## Índice
| 1 | Demanda mensual de Energía Eléctrica (GWh-mes)
| 2 | Demanda mensual de Potencia Máxima (MW-mes)
PROYECCIÓN DE LA DEMANDA DE ENERGÍA ELÉCTRICA Y POTENCIA MÁXIMA 2023-2037 Rev. Diciembre 2023
| 3 | Demanda anual de Energía Eléctrica (GWh-año)
| 4 | Demanda anual de Potencia Máxima (MW-año)
| 5 | Demanda mensual de energía eléctrica GCE, ME, GD (GWh-mes)
| 6 | Demanda mensual de potencia máxima GCE, ME, GD (MW-mes)
| 7 | Demanda anual de energía eléctrica GCE, ME, GD (GWh-año)
| 8 | Demanda año de potencia máxima GCE, ME, GD (MW-año)
| 9 | Demanda mensual de Energía Eléctrica por áreas SIN (GWh-mes)
| 10 | Demanda mensual de Potencia Máxima por áreas SIN (MW-mes)
| 11 | Demanda anual de Energía Eléctrica por áreas SIN (GWh-año)
| 12 | Demanda anual de Potencia Máxima por áreas SIN (MW-año)
| 13 | Demanda promedio día-mes de energía eléctrica (GWh-día)
| 14 | Capacidad instalada anual de Generación Distribuida (MW-año)

## DEE_Mensual(GWh_mes)
Volver al índice
| Demanda Energía Eléctrica SIN (GWh-mes) | [5 empty] | Demanda Energía Eléctrica SIN+GCE+ME (GWh-mes) | [5 empty] | Demanda Energía Eléctrica SIN+GCE+ME+GD (GWh-mes)
| Esc. Medio | IC Superior 95% | IC Inferior 95% | IC Superior 68% | IC Inferior 68% |  | Esc. Medio | IC Superior 95% | IC Inferior 95% | IC Superior 68% | IC Inferior 68% |  | Esc. Medio | IC Superior 95% | IC Inferior 95% | IC Superior 68% | IC Inferior 68%
2023-10-01 | 6640.7247 | 6794.2812 | 6487.7963 | 6726.4159 | 6555.3554 | 2023-10-01 | 6974.6445 | 7128.2009 | 6821.7161 | 7060.3356 | 6889.2751 | 2023-10-01 | 6949.562 | 7103.1184 | 6796.6335 | 7035.2531 | 6864.1926
2023-11-01 | 6526.5629 | 6677.4795 | 6376.2635 | 6610.7809 | 6442.6611 | 2023-11-01 | 6855.341 | 7006.2576 | 6705.0416 | 6939.559 | 6771.4392 | 2023-11-01 | 6831.7687 | 6982.6853 | 6681.4693 | 6915.9867 | 6747.8669
2023-12-01 | 6625.9792 | 6779.1947 | 6473.3904 | 6711.4801 | 6540.7994 | 2023-12-01 | 6981.5284 | 7134.7439 | 6828.9396 | 7067.0293 | 6896.3486 | 2023-12-01 | 6956.3717 | 7109.5872 | 6803.7829 | 7041.8726 | 6871.1919
2024-01-01 | 6582.0589 | 6797.2337 | 6368.1281 | 6702.1308 | 6462.6243 | 2024-01-01 | 6968.2781 | 7183.4528 | 6754.3473 | 7088.35 | 6848.8435 | 2024-01-01 | 6929.0024 | 7144.1772 | 6715.0716 | 7049.0743 | 6809.5678
2024-02-01 | 6418.8543 | 6628.6937 | 6210.2279 | 6535.9489 | 6302.3811 | 2024-02-01 | 6789.3052 | 6999.1446 | 6580.6788 | 6906.3998 | 6672.832 | 2024-02-01 | 6754.079 | 6963.9184 | 6545.4527 | 6871.1737 | 6637.6059
2024-03-01 | 6674.5938 | 6892.7936 | 6457.6553 | 6796.3537 | 6553.4801 | 2024-03-01 | 7076.4865 | 7294.6864 | 6859.5481 | 7198.2465 | 6955.3729 | 2024-03-01 | 7038.7057 | 7256.9055 | 6821.7673 | 7160.4656 | 6917.592
2024-04-01 | 6625.6771 | 6885.7401 | 6367.4674 | 6770.8838 | 6481.4199 | 2024-04-01 | 7001.5517 | 7261.6147 | 6743.342 | 7146.7584 | 6857.2945 | 2024-04-01 | 6966.8524 | 7226.9154 | 6708.6427 | 7112.0591 | 6822.5952
2024-05-01 | 6793.916 | 7060.5825 | 6529.1499 | 6942.8098 | 6645.9958 | 2024-05-01 | 7185.7943 | 7452.4609 | 6921.0282 | 7334.6881 | 7037.8742 | 2024-05-01 | 7150.7082 | 7417.3747 | 6885.9421 | 7299.602 | 7002.788
2024-06-01 | 6604.71 | 6863.9501 | 6347.3174 | 6749.4572 | 6460.9093 | 2024-06-01 | 6992.3963 | 7251.6363 | 6735.0037 | 7137.1435 | 6848.5956 | 2024-06-01 | 6958.2164 | 7217.4564 | 6700.8238 | 7102.9636 | 6814.4157
2024-07-01 | 6856.5102 | 7166.5272 | 6549.0385 | 7029.5726 | 6684.7518 | 2024-07-01 | 7248.49 | 7558.507 | 6941.0183 | 7421.5525 | 7076.7317 | 2024-07-01 | 7212.0025 | 7522.0195 | 6904.5308 | 7385.0649 | 7040.2441
2024-08-01 | 6913.6561 | 7226.257 | 6603.6218 | 7088.1609 | 6740.4662 | 2024-08-01 | 7317.0935 | 7629.6943 | 7007.0591 | 7491.5983 | 7143.9036 | 2024-08-01 | 7279.666 | 7592.2668 | 6969.6316 | 7454.1708 | 7106.4761
2024-09-01 | 6757.7779 | 7063.3307 | 6454.7337 | 6928.3483 | 6588.4928 | 2024-09-01 | 7153.6104 | 7459.1632 | 6850.5662 | 7324.1808 | 6984.3253 | 2024-09-01 | 7117.1197 | 7422.6726 | 6814.0755 | 7287.6901 | 6947.8346
2024-10-01 | 6978.1268 | 7334.8496 | 6624.6295 | 7176.9909 | 6780.9152 | 2024-10-01 | 7379.3577 | 7736.0804 | 7025.8604 | 7578.2217 | 7182.1461 | 2024-10-01 | 7343.2133 | 7699.9361 | 6989.716 | 7542.0774 | 7146.0017
2024-11-01 | 6822.4528 | 7171.2175 | 6476.8417 | 7016.8805 | 6629.6408 | 2024-11-01 | 7216.9561 | 7565.7208 | 6871.3449 | 7411.3837 | 7024.1441 | 2024-11-01 | 7182.988 | 7531.7527 | 6837.3769 | 7377.4157 | 6990.176
2024-12-01 | 6963.4543 | 7319.427 | 6610.7003 | 7161.9002 | 6766.6574 | 2024-12-01 | 7408.4595 | 7764.4322 | 7055.7055 | 7606.9054 | 7211.6626 | 2024-12-01 | 7372.2083 | 7728.181 | 7019.4543 | 7570.6542 | 7175.4114
2025-01-01 | 6732.4477 | 7125.6374 | 6343.0744 | 6951.2456 | 6515.6049 | 2025-01-01 | 7273.1222 | 7666.3119 | 6883.7489 | 7491.9201 | 7056.2795 | 2025-01-01 | 7219.7023 | 7612.892 | 6830.329 | 7438.5002 | 7002.8596
2025-02-01 | 6439.2265 | 6815.2915 | 6066.8118 | 6648.4951 | 6231.828 | 2025-02-01 | 6956.5063 | 7332.5713 | 6584.0916 | 7165.7749 | 6749.1078 | 2025-02-01 | 6908.5943 | 7284.6592 | 6536.1795 | 7117.8628 | 6701.1958
2025-03-01 | 6883.4924 | 7285.5034 | 6485.3834 | 7107.1991 | 6661.7847 | 2025-03-01 | 7445.0729 | 7847.084 | 7046.9639 | 7668.7797 | 7223.3652 | 2025-03-01 | 7393.6862 | 7795.6972 | 6995.5771 | 7617.3929 | 7171.9785
2025-04-01 | 6693.1742 | 7096.7774 | 6293.9501 | 6918.4579 | 6470.134 | 2025-04-01 | 7220.5737 | 7624.1768 | 6821.3495 | 7445.8573 | 6997.5335 | 2025-04-01 | 7173.3783 | 7576.9814 | 6774.1541 | 7398.6619 | 6950.3381
2025-05-01 | 6930.5249 | 7348.4405 | 6517.1436 | 7163.7975 | 6699.5753 | 2025-05-01 | 7480.9166 | 7898.8322 | 7067.5353 | 7714.1892 | 7249.967 | 2025-05-01 | 7433.195 | 7851.1106 | 7019.8137 | 7666.4676 | 7202.2454
2025-06-01 | 6710.6908 | 7115.3503 | 6310.4219 | 6936.5641 | 6487.0669 | 2025-06-01 | 7262.843 | 7667.5024 | 6862.574 | 7488.7162 | 7039.219 | 2025-06-01 | 7216.354 | 7621.0134 | 6816.0851 | 7442.2273 | 6992.7301
2025-07-01 | 6961.6782 | 7408.601 | 6519.9336 | 7211.1176 | 6714.8916 | 2025-07-01 | 7529.365 | 7976.2878 | 7087.6204 | 7778.8044 | 7282.5784 | 2025-07-01 | 7479.7372 | 7926.6601 | 7037.9927 | 7729.1767 | 7232.9507
2025-08-01 | 6965.4888 | 7412.6563 | 6523.5025 | 7215.0647 | 6718.5672 | 2025-08-01 | 7547.602 | 7994.7695 | 7105.6156 | 7797.1779 | 7300.6804 | 2025-08-01 | 7496.6959 | 7943.8634 | 7054.7095 | 7746.2718 | 7249.7743
2025-09-01 | 6864.6563 | 7305.3506 | 6429.0682 | 7110.6194 | 6621.3092 | 2025-09-01 | 7435.5447 | 7876.239 | 6999.9566 | 7681.5078 | 7192.1976 | 2025-09-01 | 7385.9127 | 7826.6071 | 6950.3246 | 7631.8758 | 7142.5656
2025-10-01 | 7065.5233 | 7551.7218 | 6585.2231 | 7336.5661 | 6797.5022 | 2025-10-01 | 7645.3072 | 8131.5057 | 7165.007 | 7916.35 | 7377.2861 | 2025-10-01 | 7596.1463 | 8082.3448 | 7115.8462 | 7867.1891 | 7328.1252
2025-11-01 | 6885.1372 | 7358.9228 | 6417.0993 | 7149.2602 | 6623.9588 | 2025-11-01 | 7453.2729 | 7927.0586 | 6985.2351 | 7717.3959 | 7192.0945 | 2025-11-01 | 7407.0721 | 7880.8577 | 6939.0342 | 7671.1951 | 7145.8937
2025-12-01 | 7054.4602 | 7539.8975 | 6574.9121 | 7325.0787 | 6786.8588 | 2025-12-01 | 7653.9179 | 8139.3551 | 7174.3698 | 7924.5363 | 7386.3164 | 2025-12-01 | 7604.6116 | 8090.0489 | 7125.0635 | 7875.2301 | 7337.0102
2026-01-01 | 6821.438 | 7335.6369 | 6313.7145 | 7107.6974 | 6538.496 | 2026-01-01 | 7603.4473 | 8117.6462 | 7095.7238 | 7889.7067 | 7320.5053 | 2026-01-01 | 7534.6698 | 8048.8687 | 7026.9463 | 7820.9291 | 7251.7277
2026-02-01 | 6540.4908 | 7033.5119 | 6053.6783 | 6814.9603 | 6269.202 | 2026-02-01 | 7288.3478 | 7781.3689 | 6801.5353 | 7562.8173 | 7017.0589 | 2026-02-01 | 7226.6615 | 7719.6827 | 6739.8491 | 7501.131 | 6955.3727
2026-03-01 | 6988.9866 | 7515.8153 | 6468.7924 | 7282.2771 | 6699.0949 | 2026-03-01 | 7800.9954 | 8327.8241 | 7280.8011 | 8094.2859 | 7511.1037 | 2026-03-01 | 7734.8355 | 8261.6641 | 7214.6412 | 8028.126 | 7444.9438
2026-04-01 | 6787.2799 | 7302.2521 | 6279.3368 | 7074.8187 | 6503.3421 | 2026-04-01 | 7552.0743 | 8067.0465 | 7044.1312 | 7839.6131 | 7268.1365 | 2026-04-01 | 7491.3107 | 8006.283 | 6983.3676 | 7778.8495 | 7207.3729
2026-05-01 | 6972.546 | 7501.575 | 6450.7381 | 7267.9335 | 6680.8578 | 2026-05-01 | 7770.9176 | 8299.9466 | 7249.1097 | 8066.3051 | 7479.2294 | 2026-05-01 | 7709.4766 | 8238.5056 | 7187.6686 | 8004.8641 | 7417.7884
2026-06-01 | 6831.2309 | 7349.5379 | 6319.9986 | 7120.6317 | 6545.4544 | 2026-06-01 | 7617.6023 | 8135.9092 | 7106.37 | 7907.003 | 7331.8258 | 2026-06-01 | 7557.7482 | 8076.0552 | 7046.5159 | 7847.149 | 7271.9718
2026-07-01 | 7014.525 | 7567.9 | 6469.0356 | 7323.4929 | 6709.5967 | 2026-07-01 | 7815.8918 | 8369.2668 | 7270.4024 | 8124.8597 | 7510.9635 | 2026-07-01 | 7751.9966 | 8305.3717 | 7206.5073 | 8060.9646 | 7447.0684
2026-08-01 | 7038.6256 | 7593.902 | 6491.2621 | 7348.6551 | 6732.6497 | 2026-08-01 | 7858.9318 | 8414.2082 | 7311.5683 | 8168.9614 | 7552.9559 | 2026-08-01 | 7793.3908 | 8348.6671 | 7246.0272 | 8103.4203 | 7487.4148
2026-09-01 | 6945.23 | 7493.1383 | 6405.1294 | 7251.1457 | 6643.314 | 2026-09-01 | 7748.9622 | 8296.8705 | 7208.8616 | 8054.8779 | 7447.0463 | 2026-09-01 | 7685.0616 | 8232.9699 | 7144.961 | 7990.9773 | 7383.1456
2026-10-01 | 7121.3267 | 7711.3432 | 6539.9637 | 7450.4162 | 6796.6702 | 2026-10-01 | 7938.9986 | 8529.0151 | 7357.6356 | 8268.0881 | 7614.3421 | 2026-10-01 | 7875.7045 | 8465.721 | 7294.3414 | 8204.7939 | 7551.048
2026-11-01 | 6958.7703 | 7535.3186 | 6390.6779 | 7280.3477 | 6641.5247 | 2026-11-01 | 7758.7328 | 8335.2811 | 7190.6404 | 8080.3102 | 7441.4872 | 2026-11-01 | 7699.2497 | 8275.798 | 7131.1573 | 8020.8271 | 7382.0041
2026-12-01 | 7119.7414 | 7709.6264 | 6538.5077 | 7448.7575 | 6795.1571 | 2026-12-01 | 7955.0627 | 8544.9478 | 7373.8291 | 8284.0789 | 7630.4785 | 2026-12-01 | 7891.5815 | 8481.4666 | 7310.3479 | 8220.5977 | 7566.9973
2027-01-01 | 6973.0318 | 7588.0884 | 6367.2424 | 7315.7759 | 6635.035 | 2027-01-01 | 7772.0698 | 8387.1264 | 7166.2804 | 8114.8139 | 7434.0731 | 2027-01-01 | 7686.8094 | 8301.866 | 7081.02 | 8029.5535 | 7348.8127
2027-02-01 | 6718.4445 | 7311.0452 | 6134.7726 | 7048.6749 | 6392.7881 | 2027-02-01 | 7482.7654 | 8075.3661 | 6899.0935 | 7812.9957 | 7157.109 | 2027-02-01 | 7406.2958 | 7998.8965 | 6822.6239 | 7736.5262 | 7080.6394
2027-03-01 | 7135.698 | 7765.1025 | 6515.7768 | 7486.4375 | 6789.8165 | 2027-03-01 | 7965.4681 | 8594.8727 | 7345.5469 | 8316.2077 | 7619.5866 | 2027-03-01 | 7883.4527 | 8512.8573 | 7263.5315 | 8234.1923 | 7537.5712
2027-04-01 | 6945.3922 | 7564.1917 | 6336.4674 | 7290.9369 | 6604.9059 | 2027-04-01 | 7727.0856 | 8345.8851 | 7118.1608 | 8072.6303 | 7386.5994 | 2027-04-01 | 7651.7598 | 8270.5593 | 7042.835 | 7997.3045 | 7311.2735
2027-05-01 | 7074.3108 | 7704.5963 | 6454.0833 | 7426.2694 | 6727.5046 | 2027-05-01 | 7890.1465 | 8520.4321 | 7269.919 | 8242.1052 | 7543.3403 | 2027-05-01 | 7813.9809 | 8444.2664 | 7193.7534 | 8165.9395 | 7467.1747
2027-06-01 | 6981.0357 | 7603.0109 | 6368.9859 | 7328.3538 | 6638.8021 | 2027-06-01 | 7784.7776 | 8406.7528 | 7172.7278 | 8132.0957 | 7442.544 | 2027-06-01 | 7710.5793 | 8332.5545 | 7098.5295 | 8057.8973 | 7368.3457
2027-07-01 | 7123.8358 | 7773.0496 | 6485.3809 | 7486.546 | 6766.6369 | 2027-07-01 | 7942.7048 | 8591.9186 | 7304.2499 | 8305.415 | 7585.5059 | 2027-07-01 | 7863.4969 | 8512.7107 | 7225.042 | 8226.2071 | 7506.298
2027-08-01 | 7220.0067 | 7877.9848 | 6572.9327 | 7587.6135 | 6857.9857 | 2027-08-01 | 8058.3735 | 8716.3516 | 7411.2995 | 8425.9802 | 7696.3524 | 2027-08-01 | 7977.1252 | 8635.1033 | 7330.0512 | 8344.732 | 7615.1042
2027-09-01 | 7089.8671 | 7735.9852 | 6454.4565 | 7450.8478 | 6734.3714 | 2027-09-01 | 7911.228 | 8557.3462 | 7275.8175 | 8272.2088 | 7555.7324 | 2027-09-01 | 7832.0134 | 8478.1315 | 7196.6028 | 8192.9941 | 7476.5177
2027-10-01 | 7245.4389 | 7931.0883 | 6571.3724 | 7628.1153 | 6868.6959 | 2027-10-01 | 8081.0026 | 8766.652 | 7406.9361 | 8463.6791 | 7704.2596 | 2027-10-01 | 8002.5398 | 8688.1892 | 7328.4733 | 8385.2163 | 7625.7968
2027-11-01 | 7136.3244 | 7811.6481 | 6472.4092 | 7513.2379 | 6765.2551 | 2027-11-01 | 7953.9456 | 8629.2693 | 7290.0304 | 8330.859 | 7582.8762 | 2027-11-01 | 7880.2071 | 8555.5308 | 7216.2919 | 8257.1205 | 7509.1377
2027-12-01 | 7296.9236 | 7987.4451 | 6618.0673 | 7682.3193 | 6917.5035 | 2027-12-01 | 8150.6999 | 8841.2215 | 7471.8437 | 8536.0956 | 7771.2798 | 2027-12-01 | 8072.0052 | 8762.5267 | 7393.1489 | 8457.4008 | 7692.5851
2028-01-01 | 7095.5927 | 7804.5623 | 6398.8136 | 7490.8934 | 6706.5365 | 2028-01-01 | 7965.7913 | 8674.7609 | 7269.0122 | 8361.0921 | 7576.7351 | 2028-01-01 | 7863.7665 | 8572.7361 | 7166.9874 | 8259.0672 | 7474.7103
2028-02-01 | 6948.7866 | 7643.0878 | 6266.4237 | 7335.9087 | 6567.7799 | 2028-02-01 | 7777.7135 | 8472.0147 | 7095.3506 | 8164.8356 | 7396.7068 | 2028-02-01 | 7686.208 | 8380.5091 | 7003.845 | 8073.33 | 7305.2012
2028-03-01 | 7291.4228 | 8019.9592 | 6575.4134 | 7697.6335 | 6891.6291 | 2028-03-01 | 8191.0669 | 8919.6032 | 7475.0575 | 8597.2775 | 7791.2732 | 2028-03-01 | 8092.9251 | 8821.4614 | 7376.9157 | 8499.1357 | 7693.1314
2028-04-01 | 7048.034 | 7755.655 | 6353.1968 | 7443.3861 | 6659.2302 | 2028-04-01 | 7897.6485 | 8605.2696 | 7202.8114 | 8293.0007 | 7508.8448 | 2028-04-01 | 7807.5116 | 8515.1327 | 7112.6745 | 8202.8638 | 7418.7079
2028-05-01 | 7304.615 | 8037.9967 | 6584.4825 | 7714.3598 | 6901.657 | 2028-05-01 | 8224.7984 | 8958.1801 | 7504.666 | 8634.5432 | 7821.8404 | 2028-05-01 | 8133.6565 | 8867.0383 | 7413.5241 | 8543.4014 | 7730.6986
2028-06-01 | 7153.3116 | 7871.5026 | 6448.0956 | 7554.5693 | 6758.7003 | 2028-06-01 | 8058.2685 | 8776.4594 | 7353.0524 | 8459.5261 | 7663.6571 | 2028-06-01 | 7969.4807 | 8687.6716 | 7264.2647 | 8370.7384 | 7574.8694
2028-07-01 | 7255.1731 | 7996.5777 | 6527.5876 | 7669.6123 | 6847.8125 | 2028-07-01 | 8177.0185 | 8918.4231 | 7449.4331 | 8591.4577 | 7769.658 | 2028-07-01 | 8082.2362 | 8823.6409 | 7354.6508 | 8496.6754 | 7674.8757
2028-08-01 | 7388.662 | 8143.7079 | 6647.6896 | 7810.7266 | 6973.8064 | 2028-08-01 | 8329.8929 | 9084.9387 | 7588.9205 | 8751.9574 | 7915.0373 | 2028-08-01 | 8232.669 | 8987.7149 | 7491.6966 | 8654.7336 | 7817.8134
2028-09-01 | 7244.3494 | 7984.648 | 6517.8494 | 7658.1704 | 6837.5966 | 2028-09-01 | 8170.0464 | 8910.345 | 7443.5465 | 8583.8674 | 7763.2936 | 2028-09-01 | 8075.256 | 8815.5546 | 7348.7561 | 8489.077 | 7668.5032
2028-10-01 | 7420.0523 | 8200.4342 | 6654.4301 | 7855.8859 | 6991.779 | 2028-10-01 | 8360.1937 | 9140.5757 | 7594.5715 | 8796.0273 | 7931.9205 | 2028-10-01 | 8266.303 | 9046.685 | 7500.6808 | 8702.1366 | 7838.0298
2028-11-01 | 7308.3287 | 8076.9605 | 6554.2345 | 7737.6 | 6886.504 | 2028-11-01 | 8224.9698 | 8993.6016 | 7470.8756 | 8654.2411 | 7803.1451 | 2028-11-01 | 8136.7324 | 8905.3642 | 7382.6381 | 8566.0037 | 7714.9077
2028-12-01 | 7407.439 | 8186.4944 | 6643.1183 | 7842.5317 | 6979.8938 | 2028-12-01 | 8364.171 | 9143.2264 | 7599.8502 | 8799.2637 | 7936.6258 | 2028-12-01 | 8270.0027 | 9049.0581 | 7505.6819 | 8705.0954 | 7842.4575
2029-01-01 | 7318.4179 | 8127.0168 | 6525.2844 | 7769.5127 | 6875.2449 | 2029-01-01 | 8237.7397 | 9046.3386 | 7444.6062 | 8688.8345 | 7794.5666 | 2029-01-01 | 8120.1469 | 8928.7458 | 7327.0134 | 8571.2417 | 7676.9739
2029-02-01 | 7028.1711 | 7804.7012 | 6266.4931 | 7461.3756 | 6602.5742 | 2029-02-01 | 7901.4615 | 8677.9915 | 7139.7835 | 8334.666 | 7475.8646 | 2029-02-01 | 7795.9932 | 8572.5232 | 7034.3152 | 8229.1977 | 7370.3963
2029-03-01 | 7437.2732 | 8259.0042 | 6631.2588 | 7895.694 | 6986.9028 | 2029-03-01 | 8385.105 | 9206.836 | 7579.0905 | 8843.5258 | 7934.7345 | 2029-03-01 | 8271.9878 | 9093.7187 | 7465.9733 | 8730.4086 | 7821.6173
2029-04-01 | 7250.2234 | 8051.0499 | 6465.417 | 7697.9081 | 6810.7445 | 2029-04-01 | 8147.3307 | 8948.1572 | 7362.5243 | 8595.0154 | 7707.8518 | 2029-04-01 | 8043.4399 | 8844.2664 | 7258.6335 | 8491.1246 | 7603.961
2029-05-01 | 7442.7198 | 8264.8087 | 6637.0766 | 7902.2908 | 6991.5726 | 2029-05-01 | 8380.0258 | 9202.1146 | 7574.3825 | 8839.5967 | 7928.8786 | 2029-05-01 | 8274.9767 | 9097.0655 | 7469.3334 | 8734.5476 | 7823.8295
2029-06-01 | 7283.6558 | 8088.1751 | 6495.2305 | 7733.4049 | 6842.1504 | 2029-06-01 | 8205.4015 | 9009.9209 | 7416.9762 | 8655.1506 | 7763.8961 | 2029-06-01 | 8103.0657 | 8907.5851 | 7314.6405 | 8552.8148 | 7661.5604
2029-07-01 | 7424.7833 | 8257.0014 | 6609.6584 | 7890.2351 | 6968.0869 | 2029-07-01 | 8363.8072 | 9196.0253 | 7548.6823 | 8829.259 | 7907.1108 | 2029-07-01 | 8254.5622 | 9086.7803 | 7439.4373 | 8720.014 | 7797.8657
2029-08-01 | 7546.5564 | 8392.4236 | 6718.0627 | 8019.642 | 7082.3697 | 2029-08-01 | 8505.2288 | 9351.0961 | 7676.7352 | 8978.3145 | 8041.0422 | 2029-08-01 | 8393.1697 | 9239.0369 | 7564.676 | 8866.2553 | 7928.983
2029-09-01 | 7379.8256 | 8207.0045 | 6569.6363 | 7842.4591 | 6925.8945 | 2029-09-01 | 8322.583 | 9149.762 | 7512.3938 | 8785.2165 | 7868.6519 | 2029-09-01 | 8213.3287 | 9040.5076 | 7403.1394 | 8675.9621 | 7759.3975
2029-10-01 | 7574.6957 | 8445.2448 | 6722.2211 | 8061.1515 | 7097.4978 | 2029-10-01 | 8532.3103 | 9402.8594 | 7679.8357 | 9018.7661 | 8055.1124 | 2029-10-01 | 8424.0929 | 9294.642 | 7571.6183 | 8910.5487 | 7946.895
2029-11-01 | 7437.7936 | 8292.6088 | 6600.7263 | 7915.4574 | 6969.2204 | 2029-11-01 | 8371.4486 | 9226.2637 | 7534.3813 | 8849.1123 | 7902.8754 | 2029-11-01 | 8269.747 | 9124.5622 | 7432.6797 | 8747.4108 | 7801.1738
2029-12-01 | 7559.3228 | 8428.1052 | 6708.5783 | 8044.7913 | 7083.0934 | 2029-12-01 | 8533.6305 | 9402.4129 | 7682.886 | 9019.0991 | 8057.4011 | 2029-12-01 | 8425.0932 | 9293.8755 | 7574.3487 | 8910.5617 | 7948.8637
2030-01-01 | 7455.2066 | 8350.3025 | 6578.8495 | 7954.8591 | 6965.1521 | 2030-01-01 | 8402.995 | 9298.0909 | 7526.6379 | 8902.6475 | 7912.9405 | 2030-01-01 | 8271.3572 | 9166.4531 | 7395.0001 | 8771.0097 | 7781.3027
2030-02-01 | 7166.8089 | 8027.2789 | 6324.3529 | 7647.1329 | 6695.7118 | 2030-02-01 | 8067.3966 | 8927.8666 | 7224.9405 | 8547.7205 | 7596.2994 | 2030-02-01 | 7949.3313 | 8809.8013 | 7106.8753 | 8429.6553 | 7478.2342
2030-03-01 | 7605.0986 | 8518.1911 | 6711.1218 | 8114.797 | 7105.1913 | 2030-03-01 | 8582.2588 | 9495.3513 | 7688.282 | 9091.9572 | 8082.3515 | 2030-03-01 | 8455.6311 | 9368.7236 | 7561.6543 | 8965.3295 | 7955.7238
2030-04-01 | 7381.0137 | 8264.8425 | 6516.4613 | 7875.3781 | 6896.5227 | 2030-04-01 | 8306.1962 | 9190.025 | 7441.6438 | 8800.5605 | 7821.7051 | 2030-04-01 | 8189.8969 | 9073.7257 | 7325.3445 | 8684.2612 | 7705.4058
2030-05-01 | 7624.7071 | 8537.7166 | 6731.6104 | 8135.3935 | 7124.2199 | 2030-05-01 | 8591.3401 | 9504.3496 | 7698.2435 | 9102.0265 | 8090.853 | 2030-05-01 | 8473.7442 | 9386.7537 | 7580.6475 | 8984.4306 | 7973.257
2030-06-01 | 7420.0297 | 8308.5305 | 6550.9073 | 7917.0073 | 6932.9776 | 2030-06-01 | 8370.2549 | 9258.7556 | 7501.1325 | 8867.2324 | 7883.2028 | 2030-06-01 | 8255.6963 | 9144.197 | 7386.5739 | 8752.6739 | 7768.6442
2030-07-01 | 7618.2965 | 8540.8319 | 6716.3684 | 8134.5839 | 7112.564 | 2030-07-01 | 8586.9494 | 9509.4848 | 7685.0213 | 9103.2368 | 8081.2169 | 2030-07-01 | 8464.6564 | 9387.1918 | 7562.7282 | 8980.9438 | 7958.9238
2030-08-01 | 7674.3417 | 8603.6639 | 6765.7784 | 8194.4273 | 7164.8887 | 2030-08-01 | 8662.7366 | 9592.0588 | 7754.1733 | 9182.8222 | 8153.2836 | 2030-08-01 | 8537.2934 | 9466.6155 | 7628.73 | 9057.3789 | 8027.8403
2030-09-01 | 7525.7114 | 8437.0352 | 6634.7444 | 8035.7243 | 7026.125 | 2030-09-01 | 8497.6781 | 9409.0019 | 7606.711 | 9007.691 | 7998.0917 | 2030-09-01 | 8375.3746 | 9286.6984 | 7484.4075 | 8885.3875 | 7875.7882
2030-10-01 | 7736.3051 | 8694.0431 | 6800.1307 | 8271.8117 | 7211.843 | 2030-10-01 | 8723.5939 | 9681.3319 | 7787.4195 | 9259.1005 | 8199.1318 | 2030-10-01 | 8602.4512 | 9560.1892 | 7666.2768 | 9137.9578 | 8077.9892
2030-11-01 | 7588.2601 | 8527.6704 | 6670.0007 | 8113.519 | 7073.8343 | 2030-11-01 | 8550.9 | 9490.3103 | 7632.6405 | 9076.1589 | 8036.4742 | 2030-11-01 | 8437.0514 | 9376.4618 | 7518.792 | 8962.3103 | 7922.6256
2030-12-01 | 7724.5525 | 8680.8355 | 6789.8002 | 8259.2455 | 7200.8871 | 2030-12-01 | 8728.6905 | 9684.9736 | 7793.9383 | 9263.3836 | 8205.0252 | 2030-12-01 | 8607.1897 | 9563.4727 | 7672.4374 | 9141.8828 | 8083.5243
2031-01-01 | 7620.3018 | 8602.1909 | 6660.645 | 8168.7387 | 7083.2518 | 2031-01-01 | 8622.072 | 9603.9611 | 7662.4152 | 9170.5088 | 8085.022 | 2031-01-01 | 8476.3839 | 9458.273 | 7516.7271 | 9024.8207 | 7939.3339
2031-02-01 | 7335.2426 | 8280.4014 | 6411.4846 | 7863.1636 | 6818.2826 | 2031-02-01 | 8287.8122 | 9232.971 | 7364.0542 | 8815.7332 | 7770.8522 | 2031-02-01 | 8157.1453 | 9102.3041 | 7233.3873 | 8685.0663 | 7640.1853
2031-03-01 | 7770.0387 | 8771.2217 | 6791.5249 | 8329.2522 | 7222.4359 | 2031-03-01 | 8802.3282 | 9803.5112 | 7823.8144 | 9361.5417 | 8254.7253 | 2031-03-01 | 8662.1849 | 9663.3679 | 7683.6712 | 9221.3984 | 8114.5821
2031-04-01 | 7573.7921 | 8545.3204 | 6625.1135 | 8117.5256 | 7041.7617 | 2031-04-01 | 8552.7573 | 9524.2856 | 7604.0787 | 9096.4907 | 8020.7269 | 2031-04-01 | 8424.0448 | 9395.5731 | 7475.3662 | 8967.7783 | 7892.0144
2031-05-01 | 7783.3601 | 8781.7708 | 6808.4314 | 8342.1387 | 7236.6083 | 2031-05-01 | 8805.1199 | 9803.5306 | 7830.1913 | 9363.8986 | 8258.3681 | 2031-05-01 | 8674.9724 | 9673.3831 | 7700.0438 | 9233.751 | 8128.2206
2031-06-01 | 7593.163 | 8567.1762 | 6642.0581 | 8138.2871 | 7059.7719 | 2031-06-01 | 8597.3304 | 9571.3435 | 7646.2254 | 9142.4545 | 8063.9392 | 2031-06-01 | 8470.5445 | 9444.5576 | 7519.4395 | 9015.6686 | 7937.1533
2031-07-01 | 7810.488 | 8822.4865 | 6822.8102 | 8377.1717 | 7256.2606 | 2031-07-01 | 8835.2777 | 9847.2762 | 7847.5999 | 9401.9614 | 8281.0503 | 2031-07-01 | 8699.9318 | 9711.9303 | 7712.254 | 9266.6154 | 8145.7043
2031-08-01 | 7815.3297 | 8827.9555 | 6827.0396 | 8382.3646 | 7260.7586 | 2031-08-01 | 8859.702 | 9872.3278 | 7871.4119 | 9426.7369 | 8305.1309 | 2031-08-01 | 8720.8695 | 9733.4953 | 7732.5795 | 9287.9045 | 8166.2985
2031-09-01 | 7718.438 | 8718.5097 | 6742.4004 | 8278.4431 | 7170.7424 | 2031-09-01 | 8745.9666 | 9746.0383 | 7769.929 | 9305.9717 | 8198.271 | 2031-09-01 | 8610.6091 | 9610.6808 | 7634.5715 | 9170.6142 | 8062.9135
2031-10-01 | 7922.0474 | 8968.231 | 6901.1687 | 8507.382 | 7349.673 | 2031-10-01 | 8965.3528 | 10011.5363 | 7944.474 | 9550.6873 | 8392.9784 | 2031-10-01 | 8831.28 | 9877.4636 | 7810.4012 | 9416.6145 | 8258.9056
2031-11-01 | 7748.0776 | 8771.2868 | 6749.6176 | 8320.5581 | 7188.2726 | 2031-11-01 | 8765.3564 | 9788.5656 | 7766.8964 | 9337.8369 | 8205.5514 | 2031-11-01 | 8639.3563 | 9662.5654 | 7640.8962 | 9211.8367 | 8079.5513
2031-12-01 | 7913.6166 | 8958.6868 | 6893.8243 | 8498.3282 | 7341.8513 | 2031-12-01 | 8973.8499 | 10018.9201 | 7954.0576 | 9558.5615 | 8402.0847 | 2031-12-01 | 8839.3807 | 9884.451 | 7819.5884 | 9424.0924 | 8267.6155
2032-01-01 | 7746.4667 | 8811.0744 | 6707.6751 | 8341.4246 | 7164.7306 | 2032-01-01 | 8811.0514 | 9875.6592 | 7772.2598 | 9406.0094 | 8229.3153 | 2032-01-01 | 8653.233 | 9717.8407 | 7614.4414 | 9248.1909 | 8071.4969
2032-02-01 | 7575.6229 | 8616.7513 | 6559.7412 | 8157.4594 | 7006.7166 | 2032-02-01 | 8590.7033 | 9631.8318 | 7574.8216 | 9172.5398 | 8021.7971 | 2032-02-01 | 8449.1568 | 9490.2852 | 7433.2751 | 9030.9933 | 7880.2505
2032-03-01 | 7882.0004 | 8965.2348 | 6825.0339 | 8487.3679 | 7290.0861 | 2032-03-01 | 8978.0584 | 10061.2927 | 7921.0918 | 9583.4258 | 8386.1441 | 2032-03-01 | 8826.2464 | 9909.4808 | 7769.2799 | 9431.6139 | 8234.3322
2032-04-01 | 7761.4293 | 8818.7607 | 6730.7179 | 8353.5864 | 7182.9056 | 2032-04-01 | 8804.017 | 9861.3484 | 7773.3057 | 9396.1741 | 8225.4934 | 2032-04-01 | 8664.5876 | 9721.919 | 7633.8763 | 9256.7447 | 8086.064
2032-05-01 | 7890.0129 | 8964.8611 | 6842.2258 | 8491.9803 | 7301.9049 | 2032-05-01 | 8975.696 | 10050.5443 | 7927.9089 | 9577.6634 | 8387.588 | 2032-05-01 | 8834.7121 | 9909.5603 | 7786.925 | 9436.6795 | 8246.6041
2032-06-01 | 7798.6163 | 8861.0136 | 6762.9665 | 8393.6105 | 7217.3207 | 2032-06-01 | 8867.0904 | 9929.4877 | 7831.4406 | 9462.0846 | 8285.7949 | 2032-06-01 | 8729.7479 | 9792.1453 | 7694.0982 | 9324.7422 | 8148.4524
2032-07-01 | 7925.2739 | 9015.2857 | 6863.2257 | 8536.0023 | 7328.8668 | 2032-07-01 | 9013.994 | 10104.0058 | 7951.9458 | 9624.7224 | 8417.5869 | 2032-07-01 | 8867.3788 | 9957.3906 | 7805.3306 | 9478.1072 | 8270.9717
2032-08-01 | 8021.267 | 9124.4813 | 6946.3549 | 8639.3927 | 7417.636 | 2032-08-01 | 9131.5278 | 10234.7421 | 8056.6158 | 9749.6536 | 8527.8969 | 2032-08-01 | 8981.1359 | 10084.3502 | 7906.2239 | 9599.2616 | 8377.5049
2032-09-01 | 7893.5928 | 8979.2473 | 6835.7901 | 8501.8799 | 7299.5698 | 2032-09-01 | 8985.6308 | 10071.2853 | 7927.8281 | 9593.9179 | 8391.6078 | 2032-09-01 | 8839.0031 | 9924.6576 | 7781.2004 | 9447.2902 | 8244.9801
2032-10-01 | 8043.1438 | 9168.4603 | 6946.8452 | 8673.1432 | 7428.0055 | 2032-10-01 | 9150.8801 | 10276.1966 | 8054.5815 | 9780.8795 | 8535.7418 | 2032-10-01 | 9005.6441 | 10130.9606 | 7909.3455 | 9635.6435 | 8390.5058
2032-11-01 | 7936.5225 | 9046.9216 | 6854.7566 | 8558.1705 | 7329.5386 | 2032-11-01 | 9018.0933 | 10128.4924 | 7936.3274 | 9639.7413 | 8411.1094 | 2032-11-01 | 8881.6021 | 9992.0012 | 7799.8362 | 9503.2501 | 8274.6182
2032-12-01 | 8095.8224 | 9228.5093 | 6992.3436 | 8729.948 | 7476.6553 | 2032-12-01 | 9221.7002 | 10354.387 | 8118.2214 | 9855.8258 | 8602.5331 | 2032-12-01 | 9076.0348 | 10208.7216 | 7972.556 | 9710.1604 | 8456.8677
2033-01-01 | 7918.987 | 9070.0584 | 6797.627 | 8562.6616 | 7290.5286 | 2033-01-01 | 9052.3389 | 10203.4103 | 7930.9789 | 9696.0135 | 8423.8804 | 2033-01-01 | 8884.6914 | 10035.7628 | 7763.3314 | 9528.366 | 8256.2329
2033-02-01 | 7645.4395 | 8756.7491 | 6562.8149 | 8266.8795 | 7038.69 | 2033-02-01 | 8724.9152 | 9836.2248 | 7642.2906 | 9346.3552 | 8118.1657 | 2033-02-01 | 8574.5531 | 9685.8627 | 7491.9285 | 9195.993 | 7967.8036
2033-03-01 | 8114.7196 | 9294.2418 | 6965.643 | 8774.3038 | 7470.7276 | 2033-03-01 | 9282.2839 | 10461.8061 | 8133.2073 | 9941.8681 | 8638.2919 | 2033-03-01 | 9121.017 | 10300.5392 | 7971.9405 | 9780.6012 | 8477.025
2033-04-01 | 7872.0036 | 9004.7163 | 6769.6005 | 8506.7767 | 7252.7528 | 2033-04-01 | 8981.8036 | 10114.5163 | 7879.4005 | 9616.5767 | 8362.5528 | 2033-04-01 | 8833.6904 | 9966.4032 | 7731.2874 | 9468.4636 | 8214.4396
2033-05-01 | 8097.3978 | 9262.5428 | 6963.4303 | 8750.346 | 7460.4164 | 2033-05-01 | 9254.1176 | 10419.2627 | 8120.1502 | 9907.0658 | 8617.1362 | 2033-05-01 | 9104.3532 | 10269.4982 | 7970.3857 | 9757.3014 | 8467.3718
2033-06-01 | 7952.0328 | 9096.2611 | 6838.4224 | 8593.2593 | 7326.4865 | 2033-06-01 | 9089.2579 | 10233.4862 | 7975.6475 | 9730.4844 | 8463.7117 | 2033-06-01 | 8943.3617 | 10087.59 | 7829.7513 | 9584.5882 | 8317.8155
2033-07-01 | 8061.5597 | 9230.1506 | 6924.7996 | 8716.7547 | 7422.6658 | 2033-07-01 | 9220.2656 | 10388.8565 | 8083.5055 | 9875.4606 | 8581.3717 | 2033-07-01 | 9064.5191 | 10233.11 | 7927.759 | 9719.7142 | 8425.6253
2033-08-01 | 8211.2346 | 9401.5222 | 7053.3689 | 8878.5943 | 7560.4787 | 2033-08-01 | 9393.7201 | 10584.0077 | 8235.8543 | 10061.0798 | 8742.9642 | 2033-08-01 | 9233.9617 | 10424.2492 | 8076.0959 | 9901.3214 | 8583.2058
2033-09-01 | 8058.4976 | 9226.6446 | 6922.1693 | 8713.4437 | 7419.8464 | 2033-09-01 | 9221.0168 | 10389.1638 | 8084.6884 | 9875.9629 | 8582.3656 | 2033-09-01 | 9065.257 | 10233.404 | 7928.9287 | 9720.2031 | 8426.6058
2033-10-01 | 8210.0959 | 9419.3534 | 7033.8953 | 8887.5268 | 7549.5939 | 2033-10-01 | 9388.6599 | 10597.9174 | 8212.4593 | 10066.0908 | 8728.1579 | 2033-10-01 | 9234.3785 | 10443.636 | 8058.1779 | 9911.8094 | 8573.8765
2033-11-01 | 8109.7344 | 9304.2097 | 6947.9118 | 8778.8842 | 7457.3064 | 2033-11-01 | 9261.289 | 10455.7643 | 8099.4665 | 9930.4388 | 8608.8611 | 2033-11-01 | 9116.297 | 10310.7723 | 7954.4745 | 9785.4469 | 8463.8691
2033-12-01 | 8257.231 | 9473.4309 | 7074.2777 | 8938.551 | 7592.937 | 2033-12-01 | 9454.2124 | 10670.4123 | 8271.2591 | 10135.5325 | 8789.9184 | 2033-12-01 | 9299.4749 | 10515.6748 | 8116.5216 | 9980.7949 | 8635.1808
2034-01-01 | 8104.8124 | 9341.3503 | 6902.0787 | 8796.7438 | 7430.1924 | 2034-01-01 | 9315.0267 | 10551.5646 | 8112.2929 | 10006.9581 | 8640.4066 | 2034-01-01 | 9136.9883 | 10373.5261 | 7934.2545 | 9828.9197 | 8462.3682
2034-02-01 | 7823.0674 | 9016.6199 | 6662.1439 | 8490.9454 | 7171.8989 | 2034-02-01 | 8976.5302 | 10170.0826 | 7815.6067 | 9644.4082 | 8325.3617 | 2034-02-01 | 8816.8484 | 10010.4009 | 7655.9249 | 9484.7264 | 8165.6799
2034-03-01 | 8292.0213 | 9557.1213 | 7061.5062 | 8999.9352 | 7601.8185 | 2034-03-01 | 9537.9515 | 10803.0515 | 8307.4364 | 10245.8654 | 8847.7487 | 2034-03-01 | 9366.6891 | 10631.7891 | 8136.174 | 10074.6031 | 8676.4863
2034-04-01 | 8042.3528 | 9257.1227 | 6861.9269 | 8723.5007 | 7378.7925 | 2034-04-01 | 9227.5305 | 10442.3005 | 8047.1047 | 9908.6785 | 8563.9703 | 2034-04-01 | 9070.2372 | 10285.0072 | 7889.8113 | 9751.3851 | 8406.6769
2034-05-01 | 8296.8452 | 9550.0554 | 7079.0659 | 8999.5474 | 7612.2873 | 2034-05-01 | 9532.0776 | 10785.2878 | 8314.2983 | 10234.7798 | 8847.5196 | 2034-05-01 | 9373.0306 | 10626.2408 | 8155.2513 | 10075.7328 | 8688.4726
2034-06-01 | 8148.5861 | 9379.4023 | 6952.5677 | 8838.7315 | 7476.2607 | 2034-06-01 | 9362.8959 | 10593.712 | 8166.8775 | 10053.0412 | 8690.5705 | 2034-06-01 | 9207.9569 | 10438.773 | 8011.9385 | 9898.1022 | 8535.6315
2034-07-01 | 8265.8184 | 9522.3416 | 7045.4205 | 8970.7297 | 7579.4067 | 2034-07-01 | 9502.9565 | 10759.4797 | 8282.5585 | 10207.8678 | 8816.5448 | 2034-07-01 | 9337.5567 | 10594.0799 | 8117.1588 | 10042.468 | 8651.145
2034-08-01 | 8399.1261 | 9675.914 | 7159.0461 | 9115.4059 | 7701.6443 | 2034-08-01 | 9660.7919 | 10937.5797 | 8420.7118 | 10377.0717 | 8963.31 | 2034-08-01 | 9491.1314 | 10767.9193 | 8251.0514 | 10207.4112 | 8793.6496
2034-09-01 | 8257.3722 | 9512.6115 | 7038.2213 | 8961.5632 | 7571.6619 | 2034-09-01 | 9498.0805 | 10753.3198 | 8278.9296 | 10202.2715 | 8812.3702 | 2034-09-01 | 9332.6666 | 10587.9058 | 8113.5157 | 10036.8576 | 8646.9563
2034-10-01 | 8427.9213 | 9729.1004 | 7164.2425 | 9157.2704 | 7717.7756 | 2034-10-01 | 9685.7454 | 10986.9246 | 8422.0667 | 10415.0946 | 8975.5998 | 2034-10-01 | 9521.9015 | 10823.0806 | 8258.2228 | 10251.2507 | 8811.7559
2034-11-01 | 8318.7455 | 9603.069 | 7071.4365 | 9038.6466 | 7617.7991 | 2034-11-01 | 9548.2282 | 10832.5518 | 8300.9192 | 10268.1293 | 8847.2818 | 2034-11-01 | 9394.2495 | 10678.573 | 8146.9405 | 10114.1506 | 8693.3031
2034-12-01 | 8417.7695 | 9717.3813 | 7155.6129 | 9146.2402 | 7708.4793 | 2034-12-01 | 9692.5308 | 10992.1426 | 8430.3742 | 10421.0015 | 8983.2406 | 2034-12-01 | 9528.2025 | 10827.8143 | 8266.0459 | 10256.6731 | 8818.9122
2035-01-01 | 8319.0516 | 9647.5875 | 7028.7732 | 9062.9036 | 7594.7906 | 2035-01-01 | 9624.1122 | 10952.6482 | 8333.8339 | 10367.9642 | 8899.8512 | 2035-01-01 | 9437.3194 | 10765.8554 | 8147.0411 | 10181.1715 | 8713.0584
2035-02-01 | 8033.7939 | 9316.7748 | 6787.7588 | 8752.1395 | 7334.3676 | 2035-02-01 | 9278.6814 | 10561.6623 | 8032.6463 | 9997.027 | 8579.2551 | 2035-02-01 | 9111.1479 | 10394.1288 | 7865.1128 | 9829.4935 | 8411.7216
2035-03-01 | 8438.621 | 9786.252 | 7129.7975 | 9193.1644 | 7703.9503 | 2035-03-01 | 9778.5532 | 11126.1842 | 8469.7297 | 10533.0966 | 9043.8824 | 2035-03-01 | 9598.8696 | 10946.5006 | 8290.0462 | 10353.4131 | 8864.1989
2035-04-01 | 8262.7541 | 9569.9925 | 6994.3807 | 8996.1465 | 7549.2636 | 2035-04-01 | 9544.5274 | 10851.7658 | 8276.154 | 10277.9198 | 8831.0369 | 2035-04-01 | 9379.4998 | 10686.7382 | 8111.1264 | 10112.8922 | 8666.0093
2035-05-01 | 8431.5236 | 9765.4627 | 7137.2432 | 9179.8958 | 7703.4598 | 2035-05-01 | 9762.6436 | 11096.5828 | 8468.3632 | 10511.0158 | 9034.5798 | 2035-05-01 | 9595.776 | 10929.7152 | 8301.4957 | 10344.1482 | 8867.7122
2035-06-01 | 8320.8239 | 9637.2494 | 7043.5365 | 9059.3705 | 7602.319 | 2035-06-01 | 9631.0118 | 10947.4374 | 8353.7244 | 10369.5585 | 8912.507 | 2035-06-01 | 9468.4543 | 10784.8799 | 8191.1669 | 10207.0009 | 8749.9495
2035-07-01 | 8459.6554 | 9802.769 | 7157.1532 | 9213.6308 | 7726.476 | 2035-07-01 | 9794.0902 | 11137.2038 | 8491.588 | 10548.0656 | 9060.9108 | 2035-07-01 | 9620.5576 | 10963.6712 | 8318.0554 | 10374.5329 | 8887.3781
2035-08-01 | 8581.5694 | 9944.0389 | 7260.2966 | 9346.4105 | 7837.824 | 2035-08-01 | 9941.4939 | 11303.9634 | 8620.221 | 10706.335 | 9197.7484 | 2035-08-01 | 9763.4911 | 11125.9606 | 8442.2182 | 10528.3321 | 9019.7456
2035-09-01 | 8417.3353 | 9753.7298 | 7121.3489 | 9167.5388 | 7687.8236 | 2035-09-01 | 9753.8423 | 11090.2369 | 8457.856 | 10504.0459 | 9024.3307 | 2035-09-01 | 9580.2948 | 10916.6893 | 8284.3085 | 10330.4984 | 8850.7832
2035-10-01 | 8622.532 | 10010.9992 | 7276.0919 | 9401.2736 | 7865.311 | 2035-10-01 | 9979.115 | 11367.5821 | 8632.6748 | 10757.8565 | 9221.894 | 2035-10-01 | 9807.2146 | 11195.6818 | 8460.7745 | 10585.9562 | 9049.9937
2035-11-01 | 8487.9275 | 9854.7196 | 7162.5064 | 9254.5123 | 7742.5274 | 2035-11-01 | 9813.6675 | 11180.4596 | 8488.2463 | 10580.2523 | 9068.2673 | 2035-11-01 | 9652.1175 | 11018.9096 | 8326.6963 | 10418.7023 | 8906.7173
2035-12-01 | 8609.5833 | 9995.9653 | 7265.1651 | 9387.1554 | 7853.4994 | 2035-12-01 | 9983.0811 | 11369.4631 | 8638.6629 | 10760.6532 | 9226.9972 | 2035-12-01 | 9810.6725 | 11197.0546 | 8466.2544 | 10588.2446 | 9054.5887
2036-01-01 | 8440.2477 | 9847.1251 | 7075.8494 | 9228.3716 | 7673.8756 | 2036-01-01 | 9836.1831 | 11243.0605 | 8471.7848 | 10624.307 | 9069.811 | 2036-01-01 | 9642.2344 | 11049.1118 | 8277.8361 | 10430.3583 | 8875.8623
2036-02-01 | 8285.8715 | 9667.0164 | 6946.4287 | 9059.5802 | 7533.5167 | 2036-02-01 | 9625.4552 | 11006.6001 | 8286.0124 | 10399.164 | 8873.1005 | 2036-02-01 | 9451.5036 | 10832.6486 | 8112.0609 | 10225.2124 | 8699.1489
2036-03-01 | 8587.1643 | 10018.5307 | 7199.0164 | 9389.0068 | 7807.4522 | 2036-03-01 | 10020.7278 | 11452.0943 | 8632.58 | 10822.5704 | 9241.0158 | 2036-03-01 | 9834.1608 | 11265.5272 | 8446.0129 | 10636.0033 | 9054.4487
2036-04-01 | 8451.1 | 9842.1503 | 7103.4357 | 9232.0286 | 7692.3873 | 2036-04-01 | 9822.2037 | 11213.254 | 8474.5394 | 10603.1323 | 9063.4911 | 2036-04-01 | 9650.854 | 11041.9043 | 8303.1897 | 10431.7826 | 8892.1413
2036-05-01 | 8660.1473 | 10085.6068 | 7279.147 | 9460.393 | 7882.6671 | 2036-05-01 | 10084.4394 | 11509.8989 | 8703.4391 | 10884.6852 | 9306.9592 | 2036-05-01 | 9911.1793 | 11336.6387 | 8530.179 | 10711.425 | 9133.699
2036-06-01 | 8472.2345 | 9866.7636 | 7121.2 | 9255.1161 | 7711.6245 | 2036-06-01 | 9870.4535 | 11264.9825 | 8519.4189 | 10653.335 | 9109.8435 | 2036-06-01 | 9701.6685 | 11096.1975 | 8350.634 | 10484.5501 | 8941.0585
2036-07-01 | 8700.3245 | 10139.466 | 7306.7256 | 9508.623 | 7915.346 | 2036-07-01 | 10131.7884 | 11570.9299 | 8738.1895 | 10940.0869 | 9346.8099 | 2036-07-01 | 9951.6078 | 11390.7493 | 8558.0089 | 10759.9063 | 9166.6293
2036-08-01 | 8706.0849 | 10146.1793 | 7311.5633 | 9514.9186 | 7920.5867 | 2036-08-01 | 10158.2675 | 11598.3619 | 8763.7459 | 10967.1012 | 9372.7693 | 2036-08-01 | 9973.4455 | 11413.5399 | 8578.9239 | 10782.2792 | 9187.9473
2036-09-01 | 8610.5943 | 10034.8933 | 7231.3682 | 9410.5565 | 7833.7116 | 2036-09-01 | 10041.2649 | 11465.5639 | 8662.0388 | 10841.2271 | 9264.3822 | 2036-09-01 | 9861.0689 | 11285.3679 | 8481.8428 | 10661.0311 | 9084.1862
2036-10-01 | 8817.0506 | 10294.4852 | 7386.418 | 9646.1739 | 8011.8919 | 2036-10-01 | 10267.3571 | 11744.7917 | 8836.7245 | 11096.4803 | 9462.1984 | 2036-10-01 | 10088.8714 | 11566.306 | 8658.2388 | 10917.9946 | 9283.7127
2036-11-01 | 8645.0972 | 10093.7183 | 7242.3653 | 9458.0506 | 7855.641 | 2036-11-01 | 10061.3365 | 11509.9576 | 8658.6046 | 10874.2899 | 9271.8803 | 2036-11-01 | 9893.5976 | 11342.2187 | 8490.8658 | 10706.551 | 9104.1415
2036-12-01 | 8810.5842 | 10286.9353 | 7381.0008 | 9639.0994 | 8006.016 | 2036-12-01 | 10278.1218 | 11754.4728 | 8848.5384 | 11106.637 | 9473.5536 | 2036-12-01 | 10099.1084 | 11575.4594 | 8669.525 | 10927.6236 | 9294.5402
2037-01-01 | 8676.5925 | 10176.1364 | 7224.4446 | 9517.1901 | 7860.2633 | 2037-01-01 | 10170.9269 | 11670.4707 | 8718.779 | 11011.5245 | 9354.5977 | 2037-01-01 | 9968.5932 | 11468.1371 | 8516.4453 | 10809.1909 | 9152.2641
2037-02-01 | 8403.5451 | 9855.8991 | 6997.0954 | 9217.6895 | 7612.9053 | 2037-02-01 | 9832.5241 | 11284.8782 | 8426.0744 | 10646.6686 | 9041.8844 | 2037-02-01 | 9651.0521 | 11103.4062 | 8244.6025 | 10465.1966 | 8860.4124
2037-03-01 | 8844.8692 | 10373.4958 | 7364.5579 | 9701.7697 | 8012.7079 | 2037-03-01 | 10379.554 | 11908.1805 | 8899.2426 | 11236.4544 | 9547.3927 | 2037-03-01 | 10184.9211 | 11713.5476 | 8704.6097 | 11041.8215 | 9352.7598
2037-04-01 | 8651.926 | 10132.1716 | 7219.8707 | 9483.3244 | 7845.2025 | 2037-04-01 | 10121.7948 | 11602.0403 | 8689.7395 | 10953.1932 | 9315.0713 | 2037-04-01 | 9943.0371 | 11423.2827 | 8510.9818 | 10774.4355 | 9136.3136
2037-05-01 | 8835.6221 | 10347.296 | 7373.1617 | 9684.6726 | 8011.7704 | 2037-05-01 | 10359.313 | 11870.9869 | 8896.8526 | 11208.3635 | 9535.4613 | 2037-05-01 | 10178.5624 | 11690.2363 | 8716.1019 | 11027.6129 | 9354.7107
2037-06-01 | 8699.1894 | 10187.5213 | 7259.3112 | 9535.1296 | 7888.059 | 2037-06-01 | 10198.066 | 11686.3978 | 8758.1878 | 11034.0062 | 9386.9356 | 2037-06-01 | 10021.984 | 11510.3158 | 8582.1057 | 10857.9241 | 9210.8536
2037-07-01 | 8904.7546 | 10431.354 | 7428.6203 | 9762.7065 | 8072.6421 | 2037-07-01 | 10436.7781 | 11963.3775 | 8960.6438 | 11294.73 | 9604.6656 | 2037-07-01 | 10248.8078 | 11775.4073 | 8772.6735 | 11106.7597 | 9416.6953
2037-08-01 | 8930.5719 | 10461.5973 | 7450.1579 | 9791.0112 | 8096.0469 | 2037-08-01 | 10484.6755 | 12015.7009 | 9004.2615 | 11345.1148 | 9650.1505 | 2037-08-01 | 10291.8632 | 11822.8886 | 8811.4491 | 11152.3025 | 9457.3381
2037-09-01 | 8840.6789 | 10356.2934 | 7375.1664 | 9692.4572 | 8014.554 | 2037-09-01 | 10372.6955 | 11888.31 | 8907.183 | 11224.4738 | 9546.5706 | 2037-09-01 | 10184.7091 | 11700.3236 | 8719.1966 | 11036.4875 | 9358.5842
2037-10-01 | 9012.9861 | 10582.3265 | 7495.4622 | 9894.0989 | 8158.4043 | 2037-10-01 | 10564.7005 | 12134.041 | 9047.1767 | 11445.8134 | 9710.1188 | 2037-10-01 | 10378.4984 | 11947.8388 | 8860.9746 | 11259.6113 | 9523.9166
2037-11-01 | 8855.6198 | 10397.5596 | 7364.5918 | 9721.3484 | 8015.959 | 2037-11-01 | 10372.3985 | 11914.3383 | 8881.3705 | 11238.1272 | 9532.7377 | 2037-11-01 | 10197.4078 | 11739.3476 | 8706.3799 | 11063.1365 | 9357.747
2037-12-01 | 9015.6445 | 10585.4478 | 7497.673 | 9897.0172 | 8160.8106 | 2037-12-01 | 10585.1409 | 12154.9442 | 9067.1694 | 11466.5136 | 9730.307 | 2037-12-01 | 10398.3882 | 11968.1916 | 8880.4168 | 11279.761 | 9543.5544

## DPMÁX_Mensual(MW_mes)
Volver al índice
| Demanda de Potencia Máxima SIN (MW-mes) | [5 empty] | Demanda de Potencia Máxima SIN+GCE+ME (MW-mes) | [5 empty] | Demanda de Potencia Máxima SIN+GCE+ME+GD (MW-mes)
| Esc. Medio | IC Superior 95% | IC Inferior 95% | IC Superior 68% | IC Inferior 68% |  | Esc. Medio | IC Superior 95% | IC Inferior 95% | IC Superior 68% | IC Inferior 68% |  | Esc. Medio | IC Superior 95% | IC Inferior 95% | IC Superior 68% | IC Inferior 68%
2023-10-01 | 10676.969 | 10856.143 | 10500.7522 | 10804.9162 | 10550.5369 | 2023-10-01 | 11262.9208 | 11442.0947 | 11086.7039 | 11390.8679 | 11136.4887 | 2023-10-01 | 11202.5553 | 11381.7292 | 11026.3385 | 11330.5025 | 11076.1232
2023-11-01 | 10943.6343 | 11204.2529 | 10689.0779 | 11129.5574 | 10760.8171 | 2023-11-01 | 11522.9311 | 11783.5497 | 11268.3747 | 11708.8542 | 11340.1139 | 2023-11-01 | 11462.5964 | 11723.215 | 11208.04 | 11648.5195 | 11279.7793
2023-12-01 | 10833.8166 | 11150.6453 | 10525.9901 | 11059.6684 | 10612.5769 | 2023-12-01 | 11437.7738 | 11754.6026 | 11129.9473 | 11663.6256 | 11216.5342 | 2023-12-01 | 11374.4278 | 11691.2565 | 11066.6013 | 11600.2796 | 11153.1882
2024-01-01 | 10710.6215 | 11073.1152 | 10359.9946 | 10968.8605 | 10458.4622 | 2024-01-01 | 11371.5886 | 11734.0823 | 11020.9617 | 11629.8276 | 11119.4294 | 2024-01-01 | 11272.9963 | 11635.49 | 10922.3694 | 11531.2353 | 11020.8371
2024-02-01 | 10627.9157 | 11030.8618 | 10239.6888 | 10914.811 | 10348.5615 | 2024-02-01 | 11311.4907 | 11714.4368 | 10923.2638 | 11598.386 | 11032.1364 | 2024-02-01 | 11215.3838 | 11618.3299 | 10827.1569 | 11502.2791 | 10936.0295
2024-03-01 | 10668.9697 | 11112.8729 | 10242.7983 | 10984.865 | 10362.1588 | 2024-03-01 | 11357.9979 | 11801.9011 | 10931.8265 | 11673.8932 | 11051.187 | 2024-03-01 | 11264.188 | 11708.0912 | 10838.0166 | 11580.0833 | 10957.3771
2024-04-01 | 10678.2354 | 11158.9119 | 10218.2643 | 11020.139 | 10346.9394 | 2024-04-01 | 11355.3614 | 11836.0379 | 10895.3903 | 11697.265 | 11024.0654 | 2024-04-01 | 11265.4842 | 11746.1607 | 10805.5131 | 11607.3879 | 10934.1883
2024-05-01 | 10846.4326 | 11369.1916 | 10347.7103 | 11218.1067 | 10487.0728 | 2024-05-01 | 11540.6507 | 12063.4096 | 11041.9284 | 11912.3247 | 11181.2908 | 2024-05-01 | 11452.4119 | 11975.1708 | 10953.6896 | 11824.0859 | 11093.052
2024-06-01 | 10820.5487 | 11374.4918 | 10293.5829 | 11214.2322 | 10440.6857 | 2024-06-01 | 11507.7495 | 12061.6926 | 10980.7837 | 11901.433 | 11127.8865 | 2024-06-01 | 11418.5914 | 11972.5344 | 10891.6256 | 11812.2749 | 11038.7284
2024-07-01 | 10893.8531 | 11482.5172 | 10335.3675 | 11312.0497 | 10491.1168 | 2024-07-01 | 11583.5418 | 12172.2059 | 11025.0562 | 12001.7384 | 11180.8055 | 2024-07-01 | 11491.9943 | 12080.6584 | 10933.5087 | 11910.1909 | 11089.258
2024-08-01 | 11054.1423 | 11681.435 | 10460.5352 | 11499.6162 | 10625.9253 | 2024-08-01 | 11760.1924 | 12387.4851 | 11166.5853 | 12205.6662 | 11331.9754 | 2024-08-01 | 11664.9874 | 12292.2801 | 11071.3804 | 12110.4613 | 11236.7704
2024-09-01 | 11073.9601 | 11731.1341 | 10453.6008 | 11540.4889 | 10626.2909 | 2024-09-01 | 11787.8162 | 12444.9902 | 11167.4569 | 12254.345 | 11340.147 | 2024-09-01 | 11692.4705 | 12349.6445 | 11072.1112 | 12158.9993 | 11244.8014
2024-10-01 | 11124.7449 | 11812.7073 | 10476.8488 | 11612.9643 | 10657.0506 | 2024-10-01 | 11837.4525 | 12525.4149 | 11189.5565 | 12325.6719 | 11369.7583 | 2024-10-01 | 11746.0037 | 12433.9661 | 11098.1077 | 12234.2232 | 11278.3095
2024-11-01 | 11076.4744 | 11788.1227 | 10407.7883 | 11581.3374 | 10593.6198 | 2024-11-01 | 11782.1969 | 12493.8452 | 11113.5108 | 12287.0599 | 11299.3423 | 2024-11-01 | 11691.5726 | 12403.2209 | 11022.8864 | 12196.4356 | 11208.718
2024-12-01 | 11084.941 | 11822.9445 | 10393.0046 | 11608.3356 | 10585.1451 | 2024-12-01 | 11852.4043 | 12590.4079 | 11160.4679 | 12375.799 | 11352.6084 | 2024-12-01 | 11757.1685 | 12495.1721 | 11065.2321 | 12280.5632 | 11257.3726
2025-01-01 | 11020.8369 | 11779.446 | 10311.0831 | 11558.6805 | 10508.0201 | 2025-01-01 | 11950.7661 | 12709.3752 | 11241.0123 | 12488.6096 | 11437.9493 | 2025-01-01 | 11816.3787 | 12574.9878 | 11106.6249 | 12354.2222 | 11303.5619
2025-02-01 | 10864.4947 | 11636.1571 | 10144.0058 | 11411.4305 | 10343.7729 | 2025-02-01 | 11826.647 | 12598.3094 | 11106.1581 | 12373.5828 | 11305.9252 | 2025-02-01 | 11692.1816 | 12463.844 | 10971.6927 | 12239.1174 | 11171.4598
2025-03-01 | 10944.9156 | 11745.6325 | 10198.7847 | 11512.2809 | 10405.512 | 2025-03-01 | 11913.8788 | 12714.5957 | 11167.7479 | 12481.2441 | 11374.4752 | 2025-03-01 | 11785.1334 | 12585.8503 | 11039.0025 | 12352.4987 | 11245.7298
2025-04-01 | 10913.4818 | 11734.5809 | 10149.8371 | 11495.1262 | 10361.2681 | 2025-04-01 | 11866.5898 | 12687.689 | 11102.9451 | 12448.2342 | 11314.3761 | 2025-04-01 | 11743.8065 | 12564.9057 | 10980.1618 | 12325.4509 | 11191.5929
2025-05-01 | 11017.6401 | 11868.9218 | 10227.4154 | 11620.5001 | 10446.0559 | 2025-05-01 | 11991.9273 | 12843.209 | 11201.7026 | 12594.7874 | 11420.3431 | 2025-05-01 | 11872.935 | 12724.2167 | 11082.7104 | 12475.7951 | 11301.3508
2025-06-01 | 10989.5479 | 11860.4378 | 10182.6057 | 11606.1295 | 10405.7224 | 2025-06-01 | 11973.7218 | 12844.6118 | 11166.7797 | 12590.3035 | 11389.8963 | 2025-06-01 | 11852.9367 | 12723.8267 | 11045.9946 | 12469.5184 | 11269.1113
2025-07-01 | 11088.5846 | 11988.8199 | 10255.9477 | 11725.7764 | 10486.0186 | 2025-07-01 | 12090.6537 | 12990.8889 | 11258.0168 | 12727.8454 | 11488.0877 | 2025-07-01 | 11964.8827 | 12865.1179 | 11132.2457 | 12602.0744 | 11362.3167
2025-08-01 | 11177.1701 | 12105.8162 | 10319.761 | 11834.3037 | 10556.5257 | 2025-08-01 | 12199.9546 | 13128.6008 | 11342.5456 | 12857.0883 | 11579.3102 | 2025-08-01 | 12071.5565 | 13000.2027 | 11214.1475 | 12728.6902 | 11450.9121
2025-09-01 | 11190.9095 | 12141.5214 | 10314.725 | 11863.4188 | 10556.5231 | 2025-09-01 | 12225.1056 | 13175.7175 | 11348.9211 | 12897.6149 | 11590.7192 | 2025-09-01 | 12096.2714 | 13046.8833 | 11220.0869 | 12768.7807 | 11461.885
2025-10-01 | 11273.1037 | 12251.2771 | 10373.0302 | 11964.9421 | 10621.2688 | 2025-10-01 | 12305.5006 | 13283.674 | 11405.4271 | 12997.339 | 11653.6657 | 2025-10-01 | 12178.8984 | 13157.0718 | 11278.8249 | 12870.7369 | 11527.0636
2025-11-01 | 11241.2783 | 12236.8386 | 10326.7145 | 11945.2453 | 10578.7982 | 2025-11-01 | 12267.053 | 13262.6133 | 11352.4891 | 12971.0199 | 11604.5728 | 2025-11-01 | 12146.3876 | 13141.9479 | 11231.8238 | 12850.3545 | 11483.9074
2025-12-01 | 11281.4522 | 12300.4379 | 10346.8807 | 12001.8138 | 10604.3274 | 2025-12-01 | 12320.3081 | 13339.2938 | 11385.7365 | 13040.6697 | 11643.1833 | 2025-12-01 | 12193.6864 | 13212.6722 | 11259.1149 | 12914.0481 | 11516.5616
2026-01-01 | 11225.013 | 12258.3373 | 10278.7933 | 11955.3424 | 10539.298 | 2026-01-01 | 12608.123 | 13641.4474 | 11661.9034 | 13338.4524 | 11922.4081 | 2026-01-01 | 12435.0003 | 13468.3246 | 11488.7806 | 13165.3297 | 11749.2853
2026-02-01 | 11055.59 | 12092.1518 | 10107.8841 | 11788.0411 | 10368.6497 | 2026-02-01 | 12486.9078 | 13523.4696 | 11539.202 | 13219.359 | 11799.9675 | 2026-02-01 | 12325.7205 | 13362.2823 | 11378.0147 | 13058.1717 | 11638.7802
2026-03-01 | 11142.4879 | 12205.8833 | 10171.7371 | 11893.7323 | 10438.6944 | 2026-03-01 | 12583.2664 | 13646.6618 | 11612.5156 | 13334.5108 | 11879.4729 | 2026-03-01 | 12417.336 | 13480.7315 | 11446.5853 | 13168.5804 | 11713.5425
2026-04-01 | 11095.1117 | 12172.3126 | 10113.2387 | 11855.9419 | 10383.1061 | 2026-04-01 | 12512.5725 | 13589.7735 | 11530.6996 | 13273.4027 | 11800.567 | 2026-04-01 | 12355.73 | 13432.9309 | 11373.8571 | 13116.5602 | 11643.7245
2026-05-01 | 11159.1363 | 12260.718 | 10156.5277 | 11937.0185 | 10431.9452 | 2026-05-01 | 12605.0815 | 13706.6632 | 11602.473 | 13382.9637 | 11877.8904 | 2026-05-01 | 12454.2841 | 13555.8658 | 11451.6755 | 13232.1663 | 11727.093
2026-06-01 | 11136.6022 | 12253.8327 | 10121.234 | 11925.3667 | 10400.0079 | 2026-06-01 | 12570.4782 | 13687.7087 | 11555.11 | 13359.2427 | 11833.884 | 2026-06-01 | 12419.9728 | 13537.2034 | 11404.6046 | 13208.7374 | 11683.3786
2026-07-01 | 11235.3181 | 12380.2381 | 10196.2798 | 12043.4617 | 10481.4027 | 2026-07-01 | 12676.0247 | 13820.9448 | 11636.9865 | 13484.1683 | 11922.1094 | 2026-07-01 | 12518.1209 | 13663.0409 | 11479.0826 | 13326.2645 | 11764.2055
2026-08-01 | 11310.5485 | 12480.8039 | 10250.0214 | 12136.4042 | 10540.8905 | 2026-08-01 | 12779.1759 | 13949.4314 | 11718.6489 | 13605.0317 | 12009.5179 | 2026-08-01 | 12619.5872 | 13789.8426 | 11559.0601 | 13445.4429 | 11849.9292
2026-09-01 | 11318.9611 | 12507.5429 | 10243.3293 | 12157.5787 | 10538.1906 | 2026-09-01 | 12804.3979 | 13992.9797 | 11728.7661 | 13643.0155 | 12023.6273 | 2026-09-01 | 12644.3535 | 13832.9353 | 11568.7217 | 13482.971 | 11863.5829
2026-10-01 | 11400.4429 | 12614.9441 | 10302.8676 | 12257.1756 | 10603.5927 | 2026-10-01 | 12883.2482 | 14097.7494 | 11785.6729 | 13739.981 | 12086.3981 | 2026-10-01 | 12728.2675 | 13942.7687 | 11630.6922 | 13585.0003 | 11931.4173
2026-11-01 | 11378.0932 | 12607.3333 | 10268.7065 | 12245.0508 | 10572.5168 | 2026-11-01 | 12853.6017 | 14082.8418 | 11744.215 | 13720.5593 | 12048.0253 | 2026-11-01 | 12702.6851 | 13931.9252 | 11593.2984 | 13569.6427 | 11897.1087
2026-12-01 | 11428.5532 | 12680.2387 | 10300.4235 | 12311.1678 | 10609.2151 | 2026-12-01 | 12908.5453 | 14160.2308 | 11780.4156 | 13791.1599 | 12089.2072 | 2026-12-01 | 12746.875 | 13998.5605 | 11618.7453 | 13629.4897 | 11927.5369
2027-01-01 | 11402.0579 | 12667.6024 | 10262.9465 | 12294.2722 | 10574.593 | 2027-01-01 | 12791.0084 | 14056.5529 | 11651.897 | 13683.2227 | 11963.5435 | 2027-01-01 | 12576.3961 | 13841.9406 | 11437.2846 | 13468.6104 | 11748.9312
2027-02-01 | 11250.9758 | 12516.1061 | 10113.7252 | 12142.7274 | 10424.7138 | 2027-02-01 | 12688.0636 | 13953.1938 | 11550.8129 | 13579.8151 | 11861.8015 | 2027-02-01 | 12482.904 | 13748.0342 | 11345.6533 | 13374.6555 | 11656.6419
2027-03-01 | 11337.12 | 12628.2382 | 10178.0064 | 12247.0175 | 10494.8237 | 2027-03-01 | 12783.699 | 14074.8172 | 11624.5855 | 13693.5965 | 11941.4028 | 2027-03-01 | 12584.5106 | 13875.6288 | 11425.397 | 13494.4081 | 11742.2143
2027-04-01 | 11288.1226 | 12589.7202 | 10121.0917 | 12205.2338 | 10439.9239 | 2027-04-01 | 12711.3822 | 14012.9798 | 11544.3512 | 13628.4934 | 11863.1835 | 2027-04-01 | 12519.079 | 13820.6766 | 11352.0481 | 13436.1902 | 11670.8803
2027-05-01 | 11323.2497 | 12644.841 | 10139.7861 | 12254.2763 | 10462.9583 | 2027-05-01 | 12774.9928 | 14096.5842 | 11591.5292 | 13706.0195 | 11914.7015 | 2027-05-01 | 12590.8992 | 13912.4906 | 11407.4356 | 13521.9259 | 11730.6079
2027-06-01 | 11304.1901 | 12639.3134 | 10110.0994 | 12244.5777 | 10436.0246 | 2027-06-01 | 12743.8776 | 14079.0008 | 11549.7868 | 13684.2651 | 11875.7121 | 2027-06-01 | 12554.8431 | 13889.9664 | 11360.7524 | 13495.2307 | 11686.6777
2027-07-01 | 11387.9486 | 12748.6817 | 10172.4536 | 12346.2009 | 10504.0712 | 2027-07-01 | 12834.5156 | 14195.2486 | 11619.0206 | 13792.7679 | 11950.6381 | 2027-07-01 | 12641.7749 | 14002.508 | 11426.2799 | 13600.0272 | 11757.8975
2027-08-01 | 11474.7394 | 12861.5281 | 10237.4807 | 12451.1657 | 10574.885 | 2027-08-01 | 12949.3061 | 14336.0947 | 11712.0473 | 13925.7323 | 12049.4516 | 2027-08-01 | 12754.7091 | 14141.4978 | 11517.4503 | 13731.1354 | 11854.8546
2027-09-01 | 11475.8996 | 12878.3679 | 10226.1616 | 12463.1908 | 10566.8181 | 2027-09-01 | 12967.2807 | 14369.7491 | 11717.5427 | 13954.572 | 12058.1993 | 2027-09-01 | 12770.2559 | 14172.7242 | 11520.5179 | 13757.5471 | 11861.1744
2027-10-01 | 11548.3582 | 12975.1758 | 10278.4408 | 12552.6143 | 10624.4463 | 2027-10-01 | 13037.1332 | 14463.9508 | 11767.2159 | 14041.3894 | 12113.2213 | 2027-10-01 | 12848.391 | 14275.2087 | 11578.4737 | 13852.6472 | 11924.4791
2027-11-01 | 11541.2165 | 12982.4974 | 10259.9427 | 12555.4763 | 10608.891 | 2027-11-01 | 13022.7135 | 14463.9944 | 11741.4397 | 14036.9733 | 12090.3879 | 2027-11-01 | 12835.9011 | 14277.1819 | 11554.6273 | 13850.1609 | 11903.5755
2027-12-01 | 11600.6099 | 13064.5969 | 10300.6738 | 12630.6713 | 10654.5525 | 2027-12-01 | 13086.6331 | 14550.62 | 11786.697 | 14116.6945 | 12140.5757 | 2027-12-01 | 12887.5458 | 14351.5327 | 11587.6096 | 13917.6071 | 11941.4884
2028-01-01 | 11573.7052 | 13049.4191 | 10264.8746 | 12611.8407 | 10621.0231 | 2028-01-01 | 13059.2422 | 14534.9561 | 11750.4117 | 14097.3777 | 12106.5601 | 2028-01-01 | 12803.1329 | 14278.8469 | 11494.3024 | 13841.2685 | 11850.4508
2028-02-01 | 11461.4292 | 12937.6767 | 10153.6282 | 12499.7648 | 10509.3464 | 2028-02-01 | 12999.612 | 14475.8595 | 11691.811 | 14037.9476 | 12047.5292 | 2028-02-01 | 12751.0846 | 14227.3321 | 11443.2836 | 13789.4202 | 11799.0018
2028-03-01 | 11540.3441 | 13041.5843 | 10211.9144 | 12596.082 | 10573.0927 | 2028-03-01 | 13087.8838 | 14589.1239 | 11759.4541 | 14143.6217 | 12120.6324 | 2028-03-01 | 12840.4915 | 14341.7316 | 11512.0618 | 13896.2293 | 11873.2401
2028-04-01 | 11472.279 | 12979.2863 | 10140.2484 | 12531.8969 | 10502.2558 | 2028-04-01 | 12997.025 | 14504.0323 | 11664.9943 | 14056.6428 | 12027.0018 | 2028-04-01 | 12769.724 | 14276.7313 | 11437.6934 | 13829.3419 | 11799.7008
2028-05-01 | 11529.8455 | 13058.9929 | 10179.7541 | 12604.8539 | 10546.5194 | 2028-05-01 | 13140.3943 | 14669.5417 | 11790.3029 | 14215.4027 | 12157.0682 | 2028-05-01 | 12915.54 | 14444.6874 | 11565.4487 | 13990.5485 | 11932.2139
2028-06-01 | 11504.3835 | 13044.5867 | 10146.0355 | 12586.988 | 10514.8937 | 2028-06-01 | 13100.332 | 14640.5352 | 11741.984 | 14182.9364 | 12110.8422 | 2028-06-01 | 12872.6842 | 14412.8874 | 11514.3362 | 13955.2886 | 11883.1944
2028-07-01 | 11564.9129 | 13127.6176 | 10188.2318 | 12663.1561 | 10561.9176 | 2028-07-01 | 13168.3689 | 14731.0736 | 11791.6878 | 14266.6121 | 12165.3735 | 2028-07-01 | 12935.1397 | 14497.8444 | 11558.4586 | 14033.3829 | 11932.1444
2028-08-01 | 11655.5637 | 13244.9193 | 10256.9265 | 12772.3577 | 10636.4202 | 2028-08-01 | 13287.7966 | 14877.1523 | 11889.1595 | 14404.5907 | 12268.6532 | 2028-08-01 | 13050.6064 | 14639.962 | 11651.9693 | 14167.4005 | 12031.463
2028-09-01 | 11652.4714 | 13255.6974 | 10243.1495 | 12778.8328 | 10625.3907 | 2028-09-01 | 13302.2511 | 14905.477 | 11892.9292 | 14428.6124 | 12275.1703 | 2028-09-01 | 13065.9981 | 14669.224 | 11656.6762 | 14192.3594 | 12038.9173
2028-10-01 | 11726.0898 | 13353.7228 | 10296.8425 | 12869.4183 | 10684.3354 | 2028-10-01 | 13372.944 | 15000.5771 | 11943.6968 | 14516.2725 | 12331.1896 | 2028-10-01 | 13145.7909 | 14773.4239 | 11716.5436 | 14289.1194 | 12104.0365
2028-11-01 | 11723.0375 | 13364.42 | 10283.2453 | 12875.844 | 10673.4447 | 2028-11-01 | 13366.8455 | 15008.2279 | 11927.0532 | 14519.6519 | 12317.2526 | 2028-11-01 | 13140.061 | 14781.4435 | 11700.2688 | 14292.8675 | 12090.4682
2028-12-01 | 11767.7853 | 13429.5609 | 10311.6381 | 12934.7335 | 10706.1171 | 2028-12-01 | 13405.6097 | 15067.3852 | 11949.4624 | 14572.5579 | 12343.9414 | 2028-12-01 | 13163.3967 | 14825.1723 | 11707.2494 | 14330.3449 | 12101.7284
2029-01-01 | 11772.2478 | 13448.6897 | 10304.7823 | 12949.3139 | 10702.1747 | 2029-01-01 | 13326.6687 | 15003.1106 | 11859.2031 | 14503.7347 | 12256.5956 | 2029-01-01 | 13030.6713 | 14707.1132 | 11563.2057 | 14207.7373 | 11960.5981
2029-02-01 | 11639.7191 | 13311.0725 | 10178.2227 | 12813.033 | 10573.8477 | 2029-02-01 | 13249.4069 | 14920.7603 | 11787.9105 | 14422.7208 | 12183.5356 | 2029-02-01 | 12965.2544 | 14636.6078 | 11503.758 | 14138.5684 | 11899.3831
2029-03-01 | 11728.1749 | 13426.0268 | 10245.033 | 12919.9103 | 10646.3655 | 2029-03-01 | 13347.2278 | 15045.0796 | 11864.0859 | 14538.9632 | 12265.4184 | 2029-03-01 | 13059.6582 | 14757.5101 | 11576.5163 | 14251.3936 | 11977.8488
2029-04-01 | 11677.5283 | 13381.696 | 10190.3876 | 12873.5166 | 10592.651 | 2029-04-01 | 13274.2214 | 14978.389 | 11787.0807 | 14470.2097 | 12189.344 | 2029-04-01 | 12994.9773 | 14699.1449 | 11507.8365 | 14190.9656 | 11910.0999
2029-05-01 | 11728.9972 | 13454.2957 | 10224.9406 | 12939.6342 | 10631.6279 | 2029-05-01 | 13355.066 | 15080.3646 | 11851.0095 | 14565.703 | 12257.6967 | 2029-05-01 | 13091.2078 | 14816.5063 | 11587.1512 | 14301.8447 | 11993.8385
2029-06-01 | 11696.7953 | 13430.8536 | 10186.6214 | 12913.3983 | 10594.8115 | 2029-06-01 | 13308.2266 | 15042.2849 | 11798.0528 | 14524.8296 | 12206.2429 | 2029-06-01 | 13042.8935 | 14776.9518 | 11532.7196 | 14259.4965 | 11940.9097
2029-07-01 | 11757.4364 | 13513.9668 | 10229.218 | 12989.6239 | 10642.1335 | 2029-07-01 | 13376.5265 | 15133.0569 | 11848.3081 | 14608.714 | 12261.2236 | 2029-07-01 | 13110.5032 | 14867.0335 | 11582.2847 | 14342.6907 | 11995.2002
2029-08-01 | 11845.4699 | 13628.652 | 10295.6007 | 13096.1701 | 10714.2132 | 2029-08-01 | 13493.4923 | 15276.6743 | 11943.623 | 14744.1925 | 12362.2355 | 2029-08-01 | 13217.7025 | 15000.8846 | 11667.8333 | 14468.4027 | 12086.4458
2029-09-01 | 11833.4224 | 13628.1953 | 10275.013 | 13092.0692 | 10695.7795 | 2029-09-01 | 13498.9854 | 15293.7583 | 11940.5761 | 14757.6322 | 12361.3425 | 2029-09-01 | 13227.7967 | 15022.5696 | 11669.3874 | 14486.4435 | 12090.1538
2029-10-01 | 11909.1002 | 13728.7612 | 10330.6237 | 13185.0162 | 10756.6547 | 2029-10-01 | 13571.8681 | 15391.5291 | 11993.3916 | 14847.7841 | 12419.4226 | 2029-10-01 | 13305.6184 | 15125.2795 | 11727.142 | 14581.5345 | 12153.173
2029-11-01 | 11900.5869 | 13732.2691 | 10313.2241 | 13184.7477 | 10741.5001 | 2029-11-01 | 13560.2999 | 15391.9821 | 11972.937 | 14844.4606 | 12401.2131 | 2029-11-01 | 13297.5077 | 15129.19 | 11710.1449 | 14581.6685 | 12138.4209
2029-12-01 | 11945.6427 | 13797.5549 | 10342.2947 | 13243.8012 | 10774.7298 | 2029-12-01 | 13599.4444 | 15451.3567 | 11996.0964 | 14897.6029 | 12428.5315 | 2029-12-01 | 13320.1329 | 15172.0451 | 11716.7849 | 14618.2914 | 12149.22
2030-01-01 | 11955.9791 | 13822.7248 | 10341.3357 | 13264.3502 | 10776.6634 | 2030-01-01 | 13538.1659 | 15404.9116 | 11923.5224 | 14846.537 | 12358.8501 | 2030-01-01 | 13206.8151 | 15073.5608 | 11592.1716 | 14515.1862 | 12027.4994
2030-02-01 | 11821.2129 | 13679.9254 | 10215.0466 | 13123.7702 | 10647.9368 | 2030-02-01 | 13458.2646 | 15316.9771 | 11852.0983 | 14760.8219 | 12284.9885 | 2030-02-01 | 13149.8686 | 15008.581 | 11543.7022 | 14452.4259 | 11976.5924
2030-03-01 | 11919.5616 | 13806.7821 | 10290.3013 | 13241.9118 | 10729.2626 | 2030-03-01 | 13566.1833 | 15453.4038 | 11936.923 | 14888.5335 | 12375.8843 | 2030-03-01 | 13249.0437 | 15136.2642 | 11619.7834 | 14571.3939 | 12058.7446
2030-04-01 | 11867.7408 | 13759.6731 | 10235.9459 | 13193.2082 | 10675.4376 | 2030-04-01 | 13491.9355 | 15383.8679 | 11860.1407 | 14817.4029 | 12299.6323 | 2030-04-01 | 13193.6026 | 15085.535 | 11561.8078 | 14519.07 | 12001.2995
2030-05-01 | 11932.2383 | 13847.3698 | 10281.9751 | 13273.7733 | 10726.2877 | 2030-05-01 | 13586.0466 | 15501.178 | 11935.7833 | 14927.5815 | 12380.096 | 2030-05-01 | 13289.4425 | 15204.5739 | 11639.1793 | 14630.9774 | 12083.4919
2030-06-01 | 11890.4598 | 13811.6892 | 10236.4766 | 13236.0814 | 10681.6383 | 2030-06-01 | 13529.5253 | 15450.7548 | 11875.5422 | 14875.1469 | 12320.7038 | 2030-06-01 | 13240.6437 | 15161.8731 | 11586.6605 | 14586.2653 | 12031.8222
2030-07-01 | 11962.0895 | 13907.7059 | 10288.6548 | 13324.6055 | 10738.8985 | 2030-07-01 | 13609.1444 | 15554.7608 | 11935.7097 | 14971.6604 | 12385.9533 | 2030-07-01 | 13311.4039 | 15257.0203 | 11637.9693 | 14673.9199 | 12088.2129
2030-08-01 | 12034.5124 | 14004.7324 | 10341.4678 | 13414.071 | 10796.8334 | 2030-08-01 | 13710.6861 | 15680.9061 | 12017.6415 | 15090.2447 | 12473.0071 | 2030-08-01 | 13413.6123 | 15383.8323 | 11720.5676 | 14793.1708 | 12175.9332
2030-09-01 | 12018.6562 | 13999.0224 | 10318.4418 | 13405.1319 | 10775.582 | 2030-09-01 | 13712.3701 | 15692.7362 | 12012.1557 | 15098.8458 | 12469.2958 | 2030-09-01 | 13413.7498 | 15394.1159 | 11713.5354 | 14800.2255 | 12170.6755
2030-10-01 | 12098.1466 | 14104.3724 | 10377.2892 | 13502.5384 | 10839.8249 | 2030-10-01 | 13789.3045 | 15795.5303 | 12068.4471 | 15193.6963 | 12530.9828 | 2030-10-01 | 13499.5349 | 15505.7607 | 11778.6775 | 14903.9266 | 12241.2132
2030-11-01 | 12086.6982 | 14103.7118 | 10358.1437 | 13498.4531 | 10822.5937 | 2030-11-01 | 13774.7962 | 15791.8098 | 12046.2416 | 15186.5511 | 12510.6916 | 2030-11-01 | 13490.8856 | 15507.8992 | 11762.3311 | 14902.6405 | 12226.7811
2030-12-01 | 12134.8059 | 14172.522 | 10390.0713 | 13560.8616 | 10858.7137 | 2030-12-01 | 13817.1389 | 15854.855 | 12072.4043 | 15243.1946 | 12541.0467 | 2030-12-01 | 13513.2281 | 15550.9442 | 11768.4936 | 14939.2839 | 12237.136
2031-01-01 | 12149.1067 | 14201.852 | 10393.0665 | 13585.4906 | 10864.5905 | 2031-01-01 | 13810.8616 | 15863.6069 | 12054.8215 | 15247.2456 | 12526.3454 | 2031-01-01 | 13444.1442 | 15496.8895 | 11688.1041 | 14880.5282 | 12159.6281
2031-02-01 | 12016.7716 | 14059.5877 | 10270.7705 | 13446.02 | 10739.4455 | 2031-02-01 | 13732.3142 | 15775.1304 | 11986.3132 | 15161.5627 | 12454.9882 | 2031-02-01 | 13375.7362 | 15418.5523 | 11629.7351 | 14804.9846 | 12098.4101
2031-03-01 | 12117.0677 | 14189.409 | 10347.3887 | 13566.7839 | 10822.265 | 2031-03-01 | 13842.6927 | 15915.0339 | 12073.0137 | 15292.4089 | 12547.8899 | 2031-03-01 | 13489.6249 | 15561.9661 | 11719.9459 | 14939.3411 | 12194.8222
2031-04-01 | 12074.9928 | 14152.5118 | 10302.4434 | 13528.1423 | 10777.936 | 2031-04-01 | 13778.1411 | 15855.6601 | 12005.5917 | 15231.2906 | 12481.0842 | 2031-04-01 | 13450.5061 | 15528.025 | 11677.9566 | 14903.6556 | 12153.4492
2031-05-01 | 12136.658 | 14237.166 | 10346.0524 | 13605.6976 | 10826.234 | 2031-05-01 | 13869.9136 | 15970.4217 | 12079.3081 | 15338.9533 | 12559.4897 | 2031-05-01 | 13547.2365 | 15647.7446 | 11756.631 | 15016.2762 | 12236.8126
2031-06-01 | 12095.6544 | 14201.3474 | 10302.1813 | 13568.1309 | 10782.9778 | 2031-06-01 | 13813.9787 | 15919.6717 | 12020.5055 | 15286.4552 | 12501.3021 | 2031-06-01 | 13494.0854 | 15599.7784 | 11700.6123 | 14966.562 | 12181.4089
2031-07-01 | 12174.9086 | 14306.705 | 10360.7644 | 13665.4481 | 10846.9475 | 2031-07-01 | 13902.1244 | 16033.9207 | 12087.9801 | 15392.6639 | 12574.1633 | 2031-07-01 | 13566.9121 | 15698.7085 | 11752.7679 | 15057.4516 | 12238.9511
2031-08-01 | 12231.2113 | 14385.1743 | 10399.7718 | 13737.058 | 10890.4345 | 2031-08-01 | 13988.0274 | 16141.9904 | 12156.5879 | 15493.8741 | 12647.2506 | 2031-08-01 | 13646.2253 | 15800.1883 | 11814.7858 | 15152.072 | 12305.4485
2031-09-01 | 12222.8792 | 14387.6205 | 10383.8418 | 13736.0694 | 10876.3847 | 2031-09-01 | 13997.3813 | 16162.1226 | 12158.3439 | 15510.5715 | 12650.8868 | 2031-09-01 | 13659.2469 | 15823.9882 | 11820.2095 | 15172.4371 | 12312.7524
2031-10-01 | 12304.9398 | 14496.4888 | 10444.7046 | 13836.676 | 10942.7686 | 2031-10-01 | 14077.5488 | 16269.0978 | 12217.3136 | 15609.285 | 12715.3775 | 2031-10-01 | 13746.3941 | 15937.9431 | 11886.1589 | 15278.1304 | 12384.2229
2031-11-01 | 12286.3092 | 14486.7429 | 10420.1057 | 13824.0624 | 10919.6116 | 2031-11-01 | 14055.7741 | 16256.2079 | 12189.5706 | 15593.5273 | 12689.0766 | 2031-11-01 | 13732.3187 | 15932.7525 | 11866.1153 | 15270.072 | 12365.6212
2031-12-01 | 12340.5916 | 14562.9519 | 10457.3717 | 13893.4742 | 10961.2756 | 2031-12-01 | 14104.7592 | 16327.1195 | 12221.5393 | 15657.6418 | 12725.4433 | 2031-12-01 | 13755.7311 | 15978.0914 | 11872.5112 | 15308.6138 | 12376.4152
2032-01-01 | 12340.4007 | 14574.8799 | 10448.4902 | 13901.5576 | 10954.5631 | 2032-01-01 | 14088.445 | 16322.9242 | 12196.5345 | 15649.6019 | 12702.6074 | 2032-01-01 | 13692.2792 | 15926.7584 | 11800.3687 | 15253.4361 | 12306.4416
2032-02-01 | 12237.5519 | 14465.41 | 10352.8124 | 13793.8905 | 10856.812 | 2032-02-01 | 14038.7796 | 16266.6377 | 12154.0402 | 15595.1183 | 12658.0397 | 2032-02-01 | 13664.1247 | 15891.9828 | 11779.3852 | 15220.4633 | 12283.3848
2032-03-01 | 12311.809 | 14565.2106 | 10407.0339 | 13885.7982 | 10916.2353 | 2032-03-01 | 14123.1533 | 16376.5549 | 12218.3782 | 15697.1425 | 12727.5796 | 2032-03-01 | 13755.0721 | 16008.4737 | 11850.297 | 15329.0613 | 12359.4984
2032-04-01 | 12283.8129 | 14544.0393 | 10374.8386 | 13862.376 | 10885.007 | 2032-04-01 | 14072.8418 | 16333.0682 | 12163.8674 | 15651.4049 | 12674.0359 | 2032-04-01 | 13714.8347 | 15975.0611 | 11805.8603 | 15293.3978 | 12316.0288
2032-05-01 | 12326.5537 | 14606.5866 | 10402.4254 | 13918.7558 | 10916.4878 | 2032-05-01 | 14145.8455 | 16425.8784 | 12221.7172 | 15738.0475 | 12735.7796 | 2032-05-01 | 13804.2379 | 16084.2707 | 11880.1095 | 15396.4399 | 12394.1719
2032-06-01 | 12307.1077 | 14595.4194 | 10377.5641 | 13904.8972 | 10892.9176 | 2032-06-01 | 14111.7113 | 16400.0229 | 12182.1677 | 15709.5008 | 12697.5212 | 2032-06-01 | 13773.2173 | 16061.5289 | 11843.6737 | 15371.0068 | 12359.0272
2032-07-01 | 12369.7037 | 14681.5431 | 10421.8996 | 13983.7263 | 10941.9739 | 2032-07-01 | 14183.7792 | 16495.6187 | 12235.9752 | 15797.8019 | 12756.0495 | 2032-07-01 | 13830.321 | 16142.1604 | 11882.5169 | 15444.3436 | 12402.5912
2032-08-01 | 12441.2203 | 14778.3371 | 10473.7063 | 14072.6943 | 10998.8861 | 2032-08-01 | 14285.8094 | 16622.9261 | 12318.2954 | 15917.2834 | 12843.4752 | 2032-08-01 | 13925.1612 | 16262.278 | 11957.6472 | 15556.6352 | 12482.8271
2032-09-01 | 12432.7302 | 14780.1092 | 10458.1622 | 14071.1718 | 10985.068 | 2032-09-01 | 14295.1188 | 16642.4978 | 12320.5509 | 15933.5605 | 12847.4566 | 2032-09-01 | 13929.956 | 16277.335 | 11955.388 | 15568.3977 | 12482.2938
2032-10-01 | 12500.0368 | 14871.9994 | 10506.3828 | 14155.4403 | 11038.2239 | 2032-10-01 | 14360.9212 | 16732.8838 | 12367.2672 | 16016.3247 | 12899.1083 | 2032-10-01 | 14007.8055 | 16379.7681 | 12014.1515 | 15663.209 | 12545.9926
2032-11-01 | 12493.1345 | 14875.6116 | 10492.2347 | 14155.6789 | 11025.8512 | 2032-11-01 | 14351.0627 | 16733.5399 | 12350.163 | 16013.6071 | 12883.7795 | 2032-11-01 | 14008.9944 | 16391.4716 | 12008.0947 | 15671.5388 | 12541.7111
2032-12-01 | 12552.1209 | 14957.6825 | 10533.4324 | 14230.5759 | 11071.6347 | 2032-12-01 | 14405.3054 | 16810.867 | 12386.6169 | 16083.7604 | 12924.8192 | 2032-12-01 | 14038.7252 | 16444.2869 | 12020.0368 | 15717.1803 | 12558.2391
2033-01-01 | 12547.8662 | 14964.4002 | 10521.5675 | 14233.7788 | 11061.6407 | 2033-01-01 | 14394.6231 | 16811.1571 | 12368.3244 | 16080.5357 | 12908.3976 | 2033-01-01 | 13972.6309 | 16389.1649 | 11946.3322 | 15658.5435 | 12486.4054
2033-02-01 | 12419.5619 | 14823.0107 | 10405.8157 | 14096.1491 | 10942.3869 | 2033-02-01 | 14317.7823 | 16721.2311 | 12304.0361 | 15994.3695 | 12840.6073 | 2033-02-01 | 13912.9215 | 16316.3703 | 11899.1753 | 15589.5087 | 12435.7465
2033-03-01 | 12524.335 | 14959.7394 | 10485.4077 | 14223.0156 | 11028.5309 | 2033-03-01 | 14433.8752 | 16869.2796 | 12394.9479 | 16132.5558 | 12938.0711 | 2033-03-01 | 14042.7003 | 16478.1047 | 12003.773 | 15741.3809 | 12546.8962
2033-04-01 | 12477.6424 | 14915.5617 | 10438.1962 | 14177.8796 | 10981.3007 | 2033-04-01 | 14364.3658 | 16802.285 | 12324.9196 | 16064.603 | 12868.0241 | 2033-04-01 | 13981.8103 | 16419.7296 | 11942.3642 | 15682.0475 | 12485.4686
2033-05-01 | 12535.7431 | 14996.6211 | 10478.6841 | 14251.7936 | 11026.3213 | 2033-05-01 | 14453.5828 | 16914.4608 | 12396.5238 | 16169.6332 | 12944.161 | 2033-05-01 | 14087.2532 | 16548.1312 | 12030.1942 | 15803.3037 | 12577.8314
2033-06-01 | 12513.0501 | 14981.0181 | 10451.6543 | 14233.8465 | 11000.2888 | 2033-06-01 | 14416.0643 | 16884.0324 | 12354.6686 | 16136.8607 | 12903.3031 | 2033-06-01 | 14050.0541 | 16518.0221 | 11988.6583 | 15770.8505 | 12537.2928
2033-07-01 | 12563.5027 | 15052.9725 | 10485.743 | 14299.0922 | 11038.575 | 2033-07-01 | 14476.5632 | 16966.033 | 12398.8034 | 16212.1526 | 12951.6354 | 2033-07-01 | 14100.9942 | 16590.464 | 12023.2345 | 15836.5837 | 12576.0665
2033-08-01 | 12649.4592 | 15167.551 | 10549.4169 | 14404.8025 | 11108.0189 | 2033-08-01 | 14594.2489 | 17112.3407 | 12494.2066 | 16349.5922 | 13052.8085 | 2033-08-01 | 14210.2632 | 16728.355 | 12110.2209 | 15965.6065 | 12668.8229
2033-09-01 | 12640.1274 | 15167.9028 | 10533.6131 | 14402.0206 | 11093.778 | 2033-09-01 | 14602.8187 | 17130.5941 | 12496.3044 | 16364.7119 | 13056.4693 | 2033-09-01 | 14211.6895 | 16739.4649 | 12105.1752 | 15973.5827 | 12665.3401
2033-10-01 | 12704.4613 | 15256.6628 | 10579.2032 | 14483.1782 | 11144.1932 | 2033-10-01 | 14666.1939 | 17218.3955 | 12540.9359 | 16444.9109 | 13105.9259 | 2033-10-01 | 14282.1947 | 16834.3963 | 12156.9367 | 16060.9117 | 12721.9267
2033-11-01 | 12701.4043 | 15264.5106 | 10568.6763 | 14487.5195 | 11135.4929 | 2033-11-01 | 14660.3271 | 17223.4334 | 12527.5991 | 16446.4423 | 13094.4158 | 2033-11-01 | 14290.243 | 16853.3493 | 12157.515 | 16076.3582 | 12724.3317
2033-12-01 | 12759.6769 | 15346.0755 | 10609.185 | 14561.8208 | 11180.563 | 2033-12-01 | 14714.3887 | 17300.7873 | 12563.8969 | 16516.5326 | 13135.2748 | 2033-12-01 | 14316.1552 | 16902.5538 | 12165.6633 | 16118.2991 | 12737.0413
2034-01-01 | 12761.8151 | 15360.1439 | 10603.0207 | 14572.0689 | 11176.4448 | 2034-01-01 | 14716.2461 | 17314.575 | 12557.4518 | 16526.4999 | 13130.8759 | 2034-01-01 | 14268.0984 | 16866.4273 | 12109.304 | 16078.3522 | 12682.7282
2034-02-01 | 12627.156 | 15209.4062 | 10483.3198 | 14426.0071 | 11052.6127 | 2034-02-01 | 14631.4952 | 17213.7454 | 12487.6589 | 16430.3462 | 13056.9518 | 2034-02-01 | 14209.9929 | 16792.2431 | 12066.1566 | 16008.844 | 12635.4496
2034-03-01 | 12736.5342 | 15352.5515 | 10566.2765 | 14558.7056 | 11142.4263 | 2034-03-01 | 14753.0058 | 17369.0231 | 12582.7481 | 16575.1772 | 13158.8979 | 2034-03-01 | 14313.6524 | 16929.6697 | 12143.3947 | 16135.8238 | 12719.5445
2034-04-01 | 12685.2447 | 15302.0442 | 10515.9436 | 14507.759 | 11091.6809 | 2034-04-01 | 14678.5519 | 17295.3513 | 12509.2507 | 16501.0662 | 13084.988 | 2034-04-01 | 14278.5924 | 16895.3919 | 12109.2913 | 16101.1067 | 12685.0286
2034-05-01 | 12753.7023 | 15395.9652 | 10564.9059 | 14593.748 | 11145.6579 | 2034-05-01 | 14779.0871 | 17421.35 | 12590.2906 | 16619.1328 | 13171.0427 | 2034-05-01 | 14376.3647 | 17018.6276 | 12187.5682 | 16216.4104 | 12768.3203
2034-06-01 | 12734.1711 | 15383.6759 | 10540.9861 | 14579.0571 | 11122.7435 | 2034-06-01 | 14744.7633 | 17394.2681 | 12551.5783 | 16589.6494 | 13133.3358 | 2034-06-01 | 14348.0346 | 16997.5394 | 12154.8496 | 16192.9207 | 12736.6071
2034-07-01 | 12783.8504 | 15454.9883 | 10574.3742 | 14643.5961 | 11160.2934 | 2034-07-01 | 14805.3248 | 17476.4628 | 12595.8487 | 16665.0706 | 13181.7679 | 2034-07-01 | 14402.6561 | 17073.794 | 12193.1799 | 16262.4018 | 12779.0991
2034-08-01 | 12868.2934 | 15568.4114 | 10636.4722 | 14748.011 | 11228.1564 | 2034-08-01 | 14922.4312 | 17622.5492 | 12690.61 | 16802.1488 | 13282.2943 | 2034-08-01 | 14504.1771 | 17204.2951 | 12272.3559 | 16383.8947 | 12864.0401
2034-09-01 | 12861.5706 | 15571.5731 | 10623.2041 | 14747.9643 | 11216.4632 | 2034-09-01 | 14933.8538 | 17643.8563 | 12695.4872 | 16820.2475 | 13288.7463 | 2034-09-01 | 14517.7578 | 17227.7603 | 12279.3913 | 16404.1515 | 12872.6504
2034-10-01 | 12932.5492 | 15668.83 | 10674.1109 | 14837.0285 | 11272.5287 | 2034-10-01 | 15004.725 | 17741.0058 | 12746.2867 | 16909.2043 | 13344.7044 | 2034-10-01 | 14602.2907 | 17338.5715 | 12343.8524 | 16506.77 | 12942.2702
2034-11-01 | 12931.1354 | 15678.4042 | 10665.2604 | 14843.0561 | 11265.4876 | 2034-11-01 | 15000.634 | 17747.9028 | 12734.759 | 16912.5547 | 13334.9862 | 2034-11-01 | 14601.8456 | 17349.1144 | 12335.9706 | 16513.7663 | 12936.1978
2034-12-01 | 12975.4519 | 15743.4276 | 10694.1357 | 14901.5759 | 11298.2916 | 2034-12-01 | 15040.7953 | 17808.771 | 12759.4791 | 16966.9194 | 13363.6351 | 2034-12-01 | 14613.5835 | 17381.5592 | 12332.2673 | 16539.7076 | 12936.4233
2035-01-01 | 12989.5623 | 15771.8185 | 10698.1151 | 14925.416 | 11304.7924 | 2035-01-01 | 15073.6848 | 17855.941 | 12782.2376 | 17009.5385 | 13388.9149 | 2035-01-01 | 14603.5012 | 17385.7573 | 12312.0539 | 16539.3549 | 12918.7312
2035-02-01 | 12857.7745 | 15622.9257 | 10582.0361 | 14781.5213 | 11184.3944 | 2035-02-01 | 14990.2764 | 17755.4277 | 12714.5381 | 16914.0233 | 13316.8964 | 2035-02-01 | 14535.5632 | 17300.7144 | 12259.8248 | 16459.31 | 12862.1831
2035-03-01 | 12949.9393 | 15746.0811 | 10650.3281 | 14895.0395 | 11258.8442 | 2035-03-01 | 15094.6271 | 17890.7688 | 12795.0158 | 17039.7273 | 13403.5319 | 2035-03-01 | 14651.431 | 17447.5728 | 12351.8197 | 16596.5312 | 12960.3359
2035-04-01 | 12912.0694 | 15711.139 | 10611.6772 | 14858.9997 | 11220.2395 | 2035-04-01 | 15033.9485 | 17833.0181 | 12733.5564 | 16980.8789 | 13342.1187 | 2035-04-01 | 14607.9201 | 17406.9897 | 12307.528 | 16554.8505 | 12916.0903
2035-05-01 | 12963.6408 | 15785.0069 | 10646.5574 | 14925.8723 | 11259.3743 | 2035-05-01 | 15117.6601 | 17939.0262 | 12800.5768 | 17079.8916 | 13413.3936 | 2035-05-01 | 14701.8626 | 17523.2287 | 12384.7792 | 16664.094 | 12997.5961
2035-06-01 | 12948.6142 | 15777.7821 | 10626.754 | 14916.0644 | 11240.6734 | 2035-06-01 | 15088.0274 | 17917.1954 | 12766.1672 | 17055.4776 | 13380.0866 | 2035-06-01 | 14667.4933 | 17496.6613 | 12345.6331 | 16634.9436 | 12959.5526
2035-07-01 | 13005.2106 | 15857.8334 | 10665.7384 | 14988.7634 | 11284.1532 | 2035-07-01 | 15156.8877 | 18009.5106 | 12817.4155 | 17140.4405 | 13435.8303 | 2035-07-01 | 14730.5391 | 17583.1619 | 12391.0669 | 16714.0919 | 13009.4817
2035-08-01 | 13088.803 | 15970.8902 | 10726.8137 | 15092.6339 | 11351.0183 | 2035-08-01 | 15274.2968 | 18156.384 | 12912.3075 | 17278.1277 | 13536.5121 | 2035-08-01 | 14828.1306 | 17710.2178 | 12466.1413 | 16831.9615 | 13090.3459
2035-09-01 | 13075.94 | 15966.2817 | 10708.8307 | 15085.3004 | 11334.2263 | 2035-09-01 | 15279.5047 | 18169.8463 | 12912.3954 | 17288.865 | 13537.7909 | 2035-09-01 | 14841.5964 | 17731.9381 | 12474.4871 | 16850.9567 | 13099.8827
2035-10-01 | 13156.9243 | 16076.2914 | 10767.6984 | 15186.252 | 11398.7741 | 2035-10-01 | 15361.6497 | 18281.0168 | 12972.4238 | 17390.9774 | 13603.4995 | 2035-10-01 | 14933.346 | 17852.7131 | 12544.12 | 16962.6737 | 13175.1958
2035-11-01 | 13153.0704 | 16082.673 | 10757.1211 | 15189.302 | 11389.8098 | 2035-11-01 | 15355.0989 | 18284.7015 | 12959.1496 | 17391.3305 | 13591.8383 | 2035-11-01 | 14931.088 | 17860.6906 | 12535.1387 | 16967.3196 | 13167.8274
2035-12-01 | 13199.0741 | 16150.0222 | 10787.3262 | 15249.9301 | 11424.0234 | 2035-12-01 | 15397.5337 | 18348.4818 | 12985.7858 | 17448.3897 | 13622.4829 | 2035-12-01 | 14950.51 | 17901.4581 | 12538.7621 | 17001.366 | 13175.4592
2036-01-01 | 13196.6987 | 16158.1826 | 10777.9978 | 15254.665 | 11416.3672 | 2036-01-01 | 15415.3087 | 18376.7926 | 12996.6078 | 17473.2749 | 13634.9772 | 2036-01-01 | 14928.4464 | 17889.9304 | 12509.7455 | 16986.4127 | 13148.1149
2036-02-01 | 13097.8073 | 16048.0533 | 10689.9293 | 15147.7537 | 11325.2802 | 2036-02-01 | 15364.8617 | 18315.1077 | 12956.9838 | 17414.8082 | 13592.3347 | 2036-02-01 | 14895.2065 | 17845.4525 | 12487.3285 | 16945.1529 | 13122.6794
2036-03-01 | 13168.387 | 16145.5149 | 10740.222 | 15236.8004 | 11380.7631 | 2036-03-01 | 15447.1132 | 18424.2412 | 13018.9483 | 17515.5266 | 13659.4894 | 2036-03-01 | 14991.6574 | 17968.7853 | 12563.4925 | 17060.0708 | 13204.0335
2036-04-01 | 13136.589 | 16117.4565 | 10707.0226 | 15207.3893 | 11347.771 | 2036-04-01 | 15392.7257 | 18373.5932 | 12963.1593 | 17463.526 | 13603.9077 | 2036-04-01 | 14951.8527 | 17932.7202 | 12522.2863 | 17022.653 | 13163.0347
2036-05-01 | 13197.7715 | 16203.4727 | 10749.62 | 15285.6113 | 11395.1068 | 2036-05-01 | 15487.2564 | 18492.9575 | 13039.1048 | 17575.0962 | 13684.5916 | 2036-05-01 | 15060.1244 | 18065.8255 | 12611.9728 | 17147.9642 | 13257.4596
2036-06-01 | 13165.7045 | 16174.9979 | 10716.278 | 15255.8277 | 11361.9384 | 2036-06-01 | 15439.5623 | 18448.8557 | 12990.1358 | 17529.6855 | 13635.7962 | 2036-06-01 | 15019.2655 | 18028.5589 | 12569.839 | 17109.3887 | 13215.4994
2036-07-01 | 13241.5528 | 16279.1126 | 10770.7787 | 15351.0954 | 11421.9028 | 2036-07-01 | 15529.9527 | 18567.5125 | 13059.1786 | 17639.4953 | 13710.3027 | 2036-07-01 | 15092.7378 | 18130.2976 | 12621.9637 | 17202.2804 | 13273.0878
2036-08-01 | 13299.5798 | 16361.4002 | 10810.7387 | 15425.7568 | 11466.46 | 2036-08-01 | 15621.6345 | 18683.4549 | 13132.7934 | 17747.8115 | 13788.5146 | 2036-08-01 | 15170.8877 | 18232.7081 | 12682.0467 | 17297.0647 | 13337.7679
2036-09-01 | 13293.9084 | 16365.34 | 10798.9203 | 15426.5453 | 11456.0971 | 2036-09-01 | 15634.5614 | 18705.9929 | 13139.5732 | 17767.1983 | 13796.7501 | 2036-09-01 | 15189.6311 | 18261.0626 | 12694.643 | 17322.268 | 13351.8198
2036-10-01 | 13381.879 | 16484.5964 | 10863.1526 | 15536.0234 | 11526.4171 | 2036-10-01 | 15725.0122 | 18827.7297 | 13206.2858 | 17879.1566 | 13869.5503 | 2036-10-01 | 15290.3096 | 18393.027 | 12771.5831 | 17444.454 | 13434.8477
2036-11-01 | 13369.6903 | 16480.5052 | 10846.0642 | 15529.2409 | 11510.4543 | 2036-11-01 | 15709.7511 | 18820.566 | 13186.1251 | 17869.3018 | 13850.5151 | 2036-11-01 | 15289.6947 | 18400.5096 | 12766.0687 | 17449.2454 | 13430.4587
2036-12-01 | 13425.1392 | 16559.7972 | 10883.8508 | 15601.0254 | 11552.7254 | 2036-12-01 | 15762.6918 | 18897.3499 | 13221.4035 | 17938.578 | 13890.2781 | 2036-12-01 | 15314.5341 | 18449.1921 | 12773.2457 | 17490.4203 | 13442.1203
2037-01-01 | 13433.5242 | 16581.0612 | 10883.4754 | 15618.1333 | 11554.4905 | 2037-01-01 | 15803.2523 | 18950.7893 | 13253.2035 | 17987.8614 | 13924.2185 | 2037-01-01 | 15293.9502 | 18441.4872 | 12743.9014 | 17478.5593 | 13414.9164
2037-02-01 | 13312.7006 | 16442.7243 | 10778.5057 | 15484.9393 | 11445.1852 | 2037-02-01 | 15727.9883 | 18858.012 | 13193.7934 | 17900.227 | 13860.4729 | 2037-02-01 | 15228.2109 | 18358.2346 | 12694.016 | 17400.4496 | 13360.6955
2037-03-01 | 13408.7067 | 16572.1504 | 10849.1301 | 15603.9223 | 11522.3219 | 2037-03-01 | 15837.6817 | 19001.1255 | 13278.1051 | 18032.8973 | 13951.2969 | 2037-03-01 | 15358.8923 | 18522.3361 | 12799.3157 | 17554.1079 | 13472.5075
2037-04-01 | 13373.8083 | 16539.8116 | 10813.8323 | 15570.5839 | 11486.9647 | 2037-04-01 | 15779.936 | 18945.9393 | 13219.96 | 17976.7116 | 13893.0924 | 2037-04-01 | 15322.4725 | 18488.4758 | 12762.4965 | 17519.2482 | 13435.6289
2037-05-01 | 13428.5624 | 16618.3387 | 10851.0418 | 15641.6162 | 11528.6225 | 2037-05-01 | 15868.4338 | 19058.2101 | 13290.9132 | 18081.4875 | 13968.4939 | 2037-05-01 | 15431.0028 | 18620.7791 | 12853.4822 | 17644.0566 | 13531.0629
2037-06-01 | 13404.3596 | 16599.1525 | 10824.4596 | 15620.6771 | 11502.5012 | 2037-06-01 | 15828.9169 | 19023.7099 | 13249.0169 | 18045.2344 | 13927.0585 | 2037-06-01 | 15382.4136 | 18577.2065 | 12802.5136 | 17598.7311 | 13480.5551
2037-07-01 | 13480.7661 | 16704.571 | 10879.1213 | 15716.9919 | 11562.7123 | 2037-07-01 | 15921.3737 | 19145.1787 | 13319.729 | 18157.5995 | 14003.3199 | 2037-07-01 | 15459.2069 | 18683.0119 | 12857.5622 | 17695.4327 | 13541.1531
2037-08-01 | 13537.9286 | 16786.2248 | 10918.209 | 15790.9239 | 11606.383 | 2037-08-01 | 16013.1977 | 19261.4939 | 13393.4781 | 18266.193 | 14081.6521 | 2037-08-01 | 15546.7306 | 18795.0268 | 12927.011 | 17799.7259 | 13615.185
2037-09-01 | 13535.6456 | 16794.1883 | 10909.3514 | 15795.5286 | 11599.0865 | 2037-09-01 | 16029.9922 | 19288.5349 | 13403.6981 | 18289.8752 | 14093.4331 | 2037-09-01 | 15528.4838 | 18787.0264 | 12902.1896 | 17788.3667 | 13591.9247
2037-10-01 | 13617.9397 | 16907.1282 | 10968.6447 | 15898.8557 | 11664.2534 | 2037-10-01 | 16115.451 | 19404.6395 | 13466.156 | 18396.3671 | 14161.7647 | 2037-10-01 | 15629.062 | 18918.2505 | 12979.767 | 17909.978 | 13675.3757
2037-11-01 | 13605.4777 | 16902.4557 | 10951.6053 | 15891.5749 | 11648.2491 | 2037-11-01 | 16099.8318 | 19396.8098 | 13445.9594 | 18385.9291 | 14142.6032 | 2037-11-01 | 15645.6075 | 18942.5855 | 12991.7351 | 17931.7047 | 13688.3789
2037-12-01 | 13661.482 | 16982.8504 | 10989.6799 | 15964.2698 | 11690.8629 | 2037-12-01 | 16154.0619 | 19475.4303 | 13482.2598 | 18456.8498 | 14183.4428 | 2037-12-01 | 15689.3168 | 19010.6853 | 13017.5148 | 17992.1047 | 13718.6978

## DEE_Anual(GWh_año)
Volver al índice
| Demanda Energía Eléctrica SIN (GWh-año) | [5 empty] | Demanda Energía Eléctrica SIN+GCE+ME (GWh-año) | [5 empty] | Demanda Energía Eléctrica SIN+GCE+ME+GD (GWh-año)
| Esc. Medio | IC Superior 95% | IC Inferior 95% | IC Superior 68% | IC Inferior 68% |  | Esc. Medio | IC Superior 95% | IC Inferior 95% | IC Superior 68% | IC Inferior 68% |  | Esc. Medio | IC Superior 95% | IC Inferior 95% | IC Superior 68% | IC Inferior 68%
2023 | 77291.0897 | 77748.7782 | 76835.2731 | 77546.4997 | 77036.6388 | 2023 | 80568.596 | 81026.2845 | 80112.7794 | 80824.006 | 80314.1451 | 2023 | 80268.1014 | 80725.7899 | 79812.2847 | 80523.5114 | 80013.6505
2024 | 80991.7882 | 84410.6027 | 77599.5116 | 82899.4377 | 79097.735 | 2024 | 85737.7792 | 89156.5937 | 82345.5026 | 87645.4287 | 83843.7259 | 2024 | 85304.7619 | 88723.5763 | 81912.4852 | 87212.4113 | 83410.7086
2025 | 82186.5004 | 87364.1504 | 77066.524 | 85073.4659 | 79329.0816 | 2025 | 88904.0442 | 94081.6943 | 83784.0678 | 91791.0097 | 86046.6255 | 2025 | 88315.0858 | 93492.7359 | 83195.1094 | 91202.0513 | 85457.6671
2026 | 83140.1913 | 89649.5576 | 76720.8351 | 86771.1338 | 79555.3597 | 2026 | 92709.9648 | 99219.3311 | 86290.6086 | 96340.9073 | 89125.1332 | 2026 | 91951.6871 | 98461.0534 | 85532.3309 | 95582.6296 | 88366.8555
2027 | 84940.3095 | 92653.2363 | 77351.9475 | 89245.1282 | 80699.3007 | 2027 | 94720.2674 | 102433.1942 | 87131.9054 | 99025.0861 | 90479.2586 | 2027 | 93780.2655 | 101493.1922 | 86191.9034 | 98085.0841 | 89539.2566
2028 | 86865.7672 | 95721.5862 | 78171.3351 | 91811.2777 | 82002.9254 | 2028 | 97741.5795 | 106597.3985 | 89047.1474 | 102687.09 | 92878.7377 | 2028 | 96616.7477 | 105472.5667 | 87922.3156 | 101562.2582 | 91753.9059
2029 | 88683.4386 | 98617.1442 | 78949.6436 | 94233.9225 | 83235.352 | 2029 | 99886.0726 | 109819.7782 | 90152.2776 | 105436.5565 | 94437.986 | 2029 | 98589.6037 | 108523.3093 | 88855.8088 | 104140.0876 | 93141.5172
2030 | 90520.3319 | 101490.9421 | 79790.1259 | 96653.8795 | 84509.9174 | 2030 | 102070.9901 | 113041.6003 | 91340.7841 | 108204.5377 | 96060.5756 | 2030 | 100619.6737 | 111590.2838 | 89889.4676 | 106753.2212 | 94609.2592
2031 | 92603.8958 | 104615.2376 | 80876.1184 | 99323.3536 | 86029.6708 | 2031 | 104812.9254 | 116824.2672 | 93085.148 | 111532.3832 | 98238.7004 | 2031 | 103206.7032 | 115218.045 | 91478.9258 | 109926.161 | 96632.4782
2032 | 94569.7708 | 107600.6014 | 81867.6766 | 101863.9657 | 87443.9367 | 2032 | 107548.4427 | 120579.2733 | 94846.3485 | 114842.6376 | 100422.6085 | 2032 | 105808.4826 | 118839.3132 | 93106.3884 | 113102.6775 | 98682.6485
2033 | 96508.9334 | 110539.8809 | 82853.9607 | 104367.9816 | 88842.4301 | 2033 | 110323.8809 | 124354.8284 | 96668.9082 | 118182.929 | 102657.3775 | 2033 | 108475.555 | 122506.5025 | 94820.5823 | 116334.6032 | 100809.0517
2034 | 98794.4383 | 113862.0897 | 84153.2691 | 107239.2601 | 90568.0171 | 2034 | 113540.3457 | 128607.9971 | 98899.1765 | 121985.1675 | 105313.9245 | 2034 | 111577.4586 | 126645.1101 | 96936.2895 | 120022.2805 | 103351.0375
2035 | 100985.1709 | 117085.5409 | 85364.0519 | 110014.1417 | 92201.6123 | 2035 | 116884.8196 | 132985.1895 | 101263.7006 | 125913.7904 | 108101.2609 | 2035 | 114825.4151 | 130925.7851 | 99204.2961 | 123854.3859 | 106041.8565
2036 | 103186.5008 | 120322.8702 | 86584.5185 | 112801.9182 | 93844.7168 | 2036 | 120197.5989 | 137333.9682 | 103595.6165 | 129813.0162 | 110855.8148 | 2036 | 118059.3 | 135195.6693 | 101457.3176 | 127674.7174 | 108717.5159
2037 | 105672.0001 | 123887.0988 | 88050.1131 | 115898.4154 | 95749.3254 | 2037 | 123878.5678 | 142093.6665 | 106256.6808 | 134104.9831 | 113955.8931 | 2037 | 121647.8245 | 139862.9232 | 104025.9375 | 131874.2399 | 111725.1498

## DPMÁX_Anual(MW_año)
Volver al índice
| Demanda de Potencia Máxima SIN (MW-año) | [5 empty] | Demanda de Potencia Máxima SIN+GCE+ME (MW-año) | [5 empty] | Demanda de Potencia Máxima SIN+GCE+ME+GD (MW-año)
| Esc. Medio | IC Superior 95% | IC Inferior 95% | IC Superior 68% | IC Inferior 68% |  | Esc. Medio | IC Superior 95% | IC Inferior 95% | IC Superior 68% | IC Inferior 68% |  | Esc. Medio | IC Superior 95% | IC Inferior 95% | IC Superior 68% | IC Inferior 68%
2023 | 11090.4242 | 11204.2529 | 11090.4242 | 11129.5574 | 11090.4242 | 2023 | 11539.0942 | 11783.5497 | 11539.0942 | 11708.8542 | 11539.0942 | 2023 | 11475.237 | 11723.215 | 11475.237 | 11648.5195 | 11475.237
2024 | 11124.7449 | 11822.9445 | 10476.8488 | 11612.9643 | 10657.0506 | 2024 | 11852.4043 | 12590.4079 | 11189.5565 | 12375.799 | 11369.7583 | 2024 | 11757.1685 | 12495.1721 | 11098.1077 | 12280.5632 | 11278.3095
2025 | 11281.4522 | 12300.4379 | 10373.0302 | 12001.8138 | 10621.2688 | 2025 | 12320.3081 | 13339.2938 | 11405.4271 | 13040.6697 | 11653.6657 | 2025 | 12193.6864 | 13212.6722 | 11278.8249 | 12914.0481 | 11527.0636
2026 | 11428.5532 | 12680.2387 | 10302.8676 | 12311.1678 | 10609.2151 | 2026 | 12908.5453 | 14160.2308 | 11785.6729 | 13791.1599 | 12089.2072 | 2026 | 12746.875 | 13998.5605 | 11630.6922 | 13629.4897 | 11931.4173
2027 | 11600.6099 | 13064.5969 | 10300.6738 | 12630.6713 | 10654.5525 | 2027 | 13086.6331 | 14550.62 | 11786.697 | 14116.6945 | 12140.5757 | 2027 | 12887.5458 | 14351.5327 | 11587.6096 | 13917.6071 | 11941.4884
2028 | 11767.7853 | 13429.5609 | 10311.6381 | 12934.7335 | 10706.1171 | 2028 | 13405.6097 | 15067.3852 | 11949.4624 | 14572.5579 | 12343.9414 | 2028 | 13163.3967 | 14825.1723 | 11716.5436 | 14330.3449 | 12104.0365
2029 | 11945.6427 | 13797.5549 | 10342.2947 | 13243.8012 | 10774.7298 | 2029 | 13599.4444 | 15451.3567 | 11996.0964 | 14897.6029 | 12428.5315 | 2029 | 13320.1329 | 15172.0451 | 11727.142 | 14618.2914 | 12153.173
2030 | 12134.8059 | 14172.522 | 10390.0713 | 13560.8616 | 10858.7137 | 2030 | 13817.1389 | 15854.855 | 12072.4043 | 15243.1946 | 12541.0467 | 2030 | 13513.2281 | 15550.9442 | 11778.6775 | 14939.2839 | 12241.2132
2031 | 12340.5916 | 14562.9519 | 10457.3717 | 13893.4742 | 10961.2756 | 2031 | 14104.7592 | 16327.1195 | 12221.5393 | 15657.6418 | 12725.4433 | 2031 | 13755.7311 | 15978.0914 | 11886.1589 | 15308.6138 | 12384.2229
2032 | 12552.1209 | 14957.6825 | 10533.4324 | 14230.5759 | 11071.6347 | 2032 | 14405.3054 | 16810.867 | 12386.6169 | 16083.7604 | 12924.8192 | 2032 | 14038.7252 | 16444.2869 | 12020.0368 | 15717.1803 | 12558.2391
2033 | 12759.6769 | 15346.0755 | 10609.185 | 14561.8208 | 11180.563 | 2033 | 14714.3887 | 17300.7873 | 12563.8969 | 16516.5326 | 13135.2748 | 2033 | 14316.1552 | 16902.5538 | 12165.6633 | 16118.2991 | 12737.0413
2034 | 12975.4519 | 15743.4276 | 10694.1357 | 14901.5759 | 11298.2916 | 2034 | 15040.7953 | 17808.771 | 12759.4791 | 16966.9194 | 13363.6351 | 2034 | 14613.5835 | 17381.5592 | 12343.8524 | 16539.7076 | 12942.2702
2035 | 13199.0741 | 16150.0222 | 10787.3262 | 15249.9301 | 11424.0234 | 2035 | 15397.5337 | 18348.4818 | 12985.7858 | 17448.3897 | 13622.4829 | 2035 | 14950.51 | 17901.4581 | 12544.12 | 17001.366 | 13175.4592
2036 | 13425.1392 | 16559.7972 | 10883.8508 | 15601.0254 | 11552.7254 | 2036 | 15762.6918 | 18897.3499 | 13221.4035 | 17938.578 | 13890.2781 | 2036 | 15314.5341 | 18449.1921 | 12773.2457 | 17490.4203 | 13442.1203
2037 | 13661.482 | 16982.8504 | 10989.6799 | 15964.2698 | 11690.8629 | 2037 | 16154.0619 | 19475.4303 | 13482.2598 | 18456.8498 | 14183.4428 | 2037 | 15689.3168 | 19010.6853 | 13017.5148 | 17992.1047 | 13718.6978

## DEEGCE_Mensual (GWh_mes)
Volver al índice
Demanda Energía Eléctrica (GWh-mes)
| Rubiales | Drummond Rio Córdoba | Tubos Caribe | San Fernando | Drummond La Loma | Ternium | Quebradona | MINESA | EEAR Canoas | Puerto Antioquia | ODC Caucacia | Peldar Zipaquira | Zona Franca Argos | Dt Serena del Mar Fase2 | Cemex Caracolito | Cementos San Marcos | ULTRACEM | Dt Serena del Mar Fase1 | VRO | SierraCol | Argos Tolcementos | ODATA Cota | Lower Mine | ODATA Navarra | La Constancia R2 | Tenjo 1 | Buriticá | Vehículos eléctricos | MetroBog | RegioTram | MetroMed La 80 | GD
2023-10-01 | 129.2758 | 5.0744 | 3.5613 | 94.9926 | 62.5274 | 8.5744 |  |  | 14.5883 | [17 empty] | 9.9305 | 5.395 |  |  |  | -25.0826
2023-11-01 | 126.8382 | 5.1416 | 3.3471 | 93.2015 | 63.3555 | 8.0587 |  |  | 14.1999 | [17 empty] | 9.3333 | 5.3023 |  |  |  | -23.5723
2023-12-01 | 133.741 | 5.3887 | 3.4927 | 98.2736 | 66.3995 | 8.4091 |  |  | 14.5426 | 10.1798 | [16 empty] | 9.7391 | 5.383 |  |  |  | -25.1567
2024-01-01 | 117.9842 | 5.5357 | 3.5957 | 93.1198 | 67.3746 | 8.7409 |  |  | 13.8858 | 9.7201 |  |  |  |  | 10.7681 |  |  | 0.93635 |  | 24.5925 | [6 empty] | 9.9207 | 5.9996 |  | 14.0453 |  | -39.2757
2024-02-01 | 114.7295 | 5.2184 | 3.1906 | 90.5511 | 63.5124 | 7.7563 |  |  | 13.2018 | 9.2413 |  |  |  |  | 10.2377 |  |  | 0.89023 |  | 23.9141 | [6 empty] | 8.8032 | 5.8509 |  | 13.3535 |  | -35.2262
2024-03-01 | 125.0648 | 5.5954 | 3.4732 | 98.7083 | 68.1012 | 8.4431 |  |  | 14.2842 | 9.999 |  |  |  |  | 11.077 |  |  | 0.96322 |  | 26.0684 | [6 empty] | 9.5827 | 6.084 |  | 14.4483 |  | -37.7809
2024-04-01 | 116.605 | 5.0979 | 3.4174 | 92.0314 | 62.0462 | 8.3076 |  |  | 13.6762 | 9.5733 |  |  |  |  | 10.6055 |  |  | 0.92222 |  | 24.305 | [6 empty] | 9.4289 | 6.0245 |  | 13.8333 |  | -34.6993
2024-05-01 | 121.7998 | 5.2612 | 3.6149 | 96.1314 | 64.0339 | 8.7875 |  |  | 14.2671 | 9.987 |  |  |  |  | 11.0637 |  |  | 0.96206 |  | 25.3878 | [6 empty] | 9.9736 | 6.1775 |  | 14.431 |  | -35.0861
2024-06-01 | 121.1384 | 5.2286 | 3.5037 | 95.6093 | 63.6362 | 8.5173 |  |  | 13.8225 | 9.6757 |  |  |  |  | 10.719 |  |  | 0.93208 |  | 25.2499 | [6 empty] | 9.667 | 6.0054 |  | 13.9812 |  | -34.1799
2024-07-01 | 122.993 | 5.0719 | 3.5625 | 97.0731 | 61.7296 | 8.6602 |  |  | 14.4011 | 10.0808 |  |  |  |  | 11.1677 |  |  | 0.9711 |  | 25.6365 | [6 empty] | 9.8291 | 6.2367 |  | 14.5665 |  | -36.4876
2024-08-01 | 126.6622 | 5.3442 | 3.5401 | 99.969 | 65.0434 | 8.6058 |  |  | 14.5779 | 10.2045 |  |  |  |  | 11.3047 |  |  | 0.98302 |  | 26.4013 | [6 empty] | 9.7673 | 6.2887 |  | 14.7453 |  | -37.4275
2024-09-01 | 123.2497 | 5.3627 | 3.6165 | 97.2758 | 65.269 | 8.7915 |  |  | 14.1943 | 9.936 |  |  |  |  | 11.0073 |  |  | 0.95716 |  | 25.69 | [6 empty] | 9.9781 | 6.1469 |  | 14.3574 |  | -36.4907
2024-10-01 | 126.7284 | 5.1645 | 3.6182 | 100.0213 | 62.8566 | 8.7956 |  |  | 14.4622 | 10.1235 |  |  |  |  | 11.215 |  |  | 0.97522 |  | 26.4151 | [6 empty] | 9.9828 | 6.2441 |  | 14.6283 |  | -36.1443
2024-11-01 | 124.3388 | 5.2329 | 3.4006 | 98.1353 | 63.6892 | 8.2666 |  |  | 14.0771 | 9.854 |  |  |  |  | 10.9164 |  |  | 0.94925 |  | 25.917 | [6 empty] | 9.3824 | 6.1048 |  | 14.2388 |  | -33.9681
2024-12-01 | 131.1055 | 5.4843 | 3.5485 | 103.476 | 66.7491 | 8.6261 |  |  | 14.4169 | 10.0918 |  |  |  |  | 11.1799 |  |  | 0.97216 |  | 27.3275 |  |  | 21.7018 |  | 9.7216 |  | 9.7904 | 6.231 |  | 14.5825 |  | -36.2512
2025-01-01 | 170.8845 | 5.602 | 3.6325 | 107.9513 | 67.9251 | 8.7509 |  |  | 13.9102 | 9.7371 |  |  |  |  | 10.6167 | 3.7352 |  | 0.92319 |  | 25.753 | 11.6724 |  | 21.9857 |  | 9.2319 |  | 10.0017 | 7.3528 | 32.6828 | 13.8479 | 4.4775 | -53.4199
2025-02-01 | 166.1705 | 5.2809 | 3.2234 | 104.9734 | 64.0314 | 7.7652 |  |  | 13.225 | 9.2575 |  |  |  |  | 10.0937 | 3.5512 |  | 0.87772 |  | 25.0426 | 11.0975 |  | 19.5092 |  | 8.7772 |  | 8.8751 | 7.0326 | 31.073 | 13.1658 | 4.2569 | -47.912
2025-03-01 | 181.1399 | 5.6624 | 3.5088 | 114.4299 | 68.6577 | 8.4528 |  |  | 14.3093 | 10.0165 |  |  |  |  | 10.9213 | 3.8424 |  | 0.94968 |  | 27.2986 | 12.0074 |  | 21.2367 |  | 9.4968 |  | 9.661 | 7.5178 | 33.6206 | 14.2452 | 4.6059 | -51.3868
2025-04-01 | 168.887 | 5.159 | 3.4525 | 106.6894 | 62.5532 | 8.3172 |  |  | 13.7002 | 9.5902 |  |  |  |  | 10.4564 | 3.6788 |  | 0.90926 |  | 25.452 | 11.4963 |  | 20.8959 |  | 9.0926 |  | 9.506 | 7.3254 | 32.1895 | 13.6388 | 4.4099 | -47.1954
2025-05-01 | 176.4109 | 5.3243 | 3.6519 | 111.4425 | 64.5571 | 8.7976 |  |  | 14.2922 | 10.0045 |  |  |  |  | 10.9082 | 3.8377 |  | 0.94854 |  | 26.5859 | 11.9929 |  | 22.103 |  | 9.4854 |  | 10.0551 | 7.5852 | 33.5802 | 14.2281 | 4.6004 | -47.7216
2025-06-01 | 175.4529 | 5.2912 | 3.5396 | 110.8373 | 64.1561 | 8.5272 |  |  | 13.8468 | 9.6927 |  |  |  |  | 10.5683 | 3.7181 | 9.063 | 0.91898 |  | 26.4415 | 11.6192 |  | 21.4234 |  | 9.1898 |  | 9.7459 | 7.3446 | 32.5338 | 13.7847 | 4.4571 | -46.489
2025-07-01 | 178.1391 | 5.1327 | 3.599 | 112.5342 | 62.234 | 8.6702 |  |  | 14.4264 | 10.0985 |  |  | 6.7791 |  | 11.0107 | 3.8738 | 9.4424 | 0.95745 |  | 26.8463 | 12.1056 |  | 21.7828 |  | 9.5745 |  | 9.9094 | 7.6695 | 33.8957 | 14.3618 | 4.6436 | -49.6277
2025-08-01 | 183.4534 | 5.4082 | 3.5764 | 115.8914 | 65.5748 | 8.6157 |  |  | 14.6035 | 10.2224 |  |  | 6.8623 |  | 11.1458 | 3.9213 | 9.5583 | 0.9692 |  | 27.6472 | 12.2542 |  | 21.6458 |  | 9.692 |  | 9.8471 | 7.6737 | 34.3117 | 14.538 | 4.7006 | -50.9061
2025-09-01 | 178.511 | 5.4269 | 3.6536 | 112.7691 | 65.8023 | 8.8016 |  |  | 14.2193 | 9.9535 |  |  | 6.6818 |  | 10.8526 | 3.8182 | 9.3068 | 0.9437 |  | 26.9024 | 11.9318 |  | 22.113 |  | 9.437 |  | 10.0597 | 7.5626 | 33.409 | 14.1555 | 4.577 | -49.632
2025-10-01 | 183.5493 | 5.2264 | 3.6553 | 115.952 | 63.3702 | 8.8057 |  |  | 14.4876 | 10.1413 |  |  | 6.8079 |  | 11.0574 | 3.8902 | 9.4824 | 0.96151 |  | 27.6617 | 12.1569 |  | 22.1234 |  | 9.6151 |  | 10.0644 | 7.6499 | 34.0394 | 14.4226 | 4.6633 | -49.1609
2025-11-01 | 180.0883 | 5.2956 | 3.4354 | 113.7656 | 64.2096 | 8.2762 |  |  | 14.1019 | 9.8713 |  |  | 6.6266 |  | 10.763 | 3.7866 | 9.2299 | 0.93591 |  | 27.1401 | 11.8333 |  | 20.7928 |  | 9.3591 |  | 9.4591 | 7.4546 | 33.1331 | 14.0386 | 4.5392 | -46.2009
2025-12-01 | 189.889 | 5.55 | 3.5848 | 119.9569 | 67.2945 | 8.6361 |  | 5.4106 | 14.4422 | 10.1095 |  |  | 6.7866 |  | 11.0227 | 3.878 | 9.4527 | 0.9585 |  | 28.6171 | 12.1189 |  | 21.6971 |  | 9.585 |  | 9.8704 | 7.6379 | 33.9328 | 14.3775 | 4.6487 | -49.3062
2026-01-01 | 169.9174 | 5.6834 | 3.6792 | 112.8705 | 68.0668 | 8.7538 |  | 19.7871 | 14.2727 | 9.9909 | 2.8843 | 13.54 | 6.4623 |  | 10.6645 | 3.6928 | 9.0011 | 0.92735 | 102.5157 | 25.8257 | 11.5399 | 9.338 | 22.226 | 23.3449 | 9.2735 | 47.5756 | 10.0226 | 9.4338 | 32.3117 | 13.9102 | 4.4976 | -68.7776
2026-02-01 | 165.23 | 5.3577 | 3.2648 | 109.7569 | 64.165 | 7.7677 |  | 17.5583 | 13.5696 | 9.4988 | 2.8048 | 12.8731 | 6.144 |  | 10.1392 | 3.5109 | 8.5577 | 0.88167 | 99.6877 | 25.1132 | 10.9715 | 8.878 | 19.7225 | 22.195 | 8.8167 | 45.2322 | 8.8936 | 9.0453 | 30.7201 | 13.225 | 4.2761 | -61.6862
2026-03-01 | 180.1147 | 5.7447 | 3.5539 | 119.6442 | 68.8009 | 8.4555 |  | 19.113 | 14.6822 | 10.2775 | 3.0574 | 13.9285 | 6.6478 |  | 10.9705 | 3.7987 | 9.2594 | 0.95395 | 108.668 | 27.3756 | 11.871 | 9.6059 | 21.4689 | 24.0147 | 9.5395 | 48.9406 | 9.6812 | 9.6655 | 33.2388 | 14.3093 | 4.6267 | -66.1599
2026-04-01 | 167.9312 | 5.234 | 3.4969 | 111.5511 | 62.6837 | 8.3199 |  | 18.8063 | 14.0572 | 9.8401 | 2.8506 | 13.3357 | 6.3648 |  | 10.5035 | 3.637 | 8.8652 | 0.91335 | 101.3174 | 25.5238 | 11.3657 | 9.197 | 21.1244 | 22.9925 | 9.1335 | 46.8574 | 9.5258 | 9.4125 | 31.8239 | 13.7002 | 4.4297 | -60.7636
2026-05-01 | 175.4125 | 5.4016 | 3.6989 | 116.5207 | 64.6919 | 8.8005 |  | 19.8927 | 14.6646 | 10.2652 | 2.9776 | 13.9118 | 6.6398 |  | 10.9573 | 3.7942 | 9.2483 | 0.95281 | 105.831 | 26.6609 | 11.8567 | 9.5944 | 22.3447 | 23.9859 | 9.5281 | 48.8819 | 10.0761 | 9.6695 | 33.1989 | 14.2922 | 4.6211 | -61.441
2026-06-01 | 174.46 | 5.3681 | 3.5851 | 115.888 | 64.29 | 8.5299 |  | 19.2811 | 14.2076 | 9.9453 | 2.9614 | 13.4783 | 6.4329 |  | 10.6158 | 3.6759 | 8.9601 | 0.92312 | 105.2564 | 26.5161 | 11.4872 | 9.2954 | 21.6577 | 23.2384 | 9.2312 | 47.3586 | 9.7663 | 9.4735 | 32.1643 | 13.8468 | 4.4771 | -59.8541
2026-07-01 | 177.1309 | 5.2073 | 3.6453 | 117.6622 | 62.3638 | 8.673 |  | 19.6045 | 14.8023 | 10.3616 | 3.0068 | 14.0425 | 6.7022 |  | 11.0603 | 3.8298 | 9.3351 | 0.96176 | 106.8678 | 26.9221 | 11.9681 | 9.6845 | 22.021 | 24.2112 | 9.6176 | 49.3412 | 9.9301 | 9.812 | 33.5108 | 14.4264 | 4.6645 | -63.8951
2026-08-01 | 182.4152 | 5.4868 | 3.6224 | 121.1724 | 65.7116 | 8.6185 |  | 19.4813 | 14.984 | 10.4888 | 3.0965 | 14.2149 | 6.7844 |  | 11.196 | 3.8768 | 9.4497 | 0.97357 | 110.056 | 27.7252 | 12.115 | 9.8033 | 21.8825 | 24.5084 | 9.7357 | 49.9467 | 9.8677 | 9.8457 | 33.9221 | 14.6035 | 4.7218 | -65.5411
2026-09-01 | 177.5007 | 5.5058 | 3.7005 | 117.9078 | 65.9396 | 8.8045 |  | 19.9017 | 14.5898 | 10.2129 | 3.0131 | 13.8409 | 6.6059 |  | 10.9014 | 3.7748 | 9.2011 | 0.94795 | 107.0909 | 26.9783 | 11.7963 | 9.5454 | 22.3548 | 23.8636 | 9.4795 | 48.6327 | 10.0806 | 9.7151 | 33.0296 | 14.2193 | 4.5976 | -63.9006
2026-10-01 | 182.5105 | 5.3023 | 3.7023 | 121.2357 | 63.5025 | 8.8086 |  | 19.911 | 14.8651 | 10.4056 | 3.0981 | 14.102 | 6.7306 |  | 11.1071 | 3.846 | 9.3747 | 0.96584 | 110.1135 | 27.7397 | 12.0189 | 9.7255 | 22.3652 | 24.3139 | 9.6584 | 49.5503 | 10.0854 | 9.8083 | 33.6528 | 14.4876 | 4.6843 | -63.2941
2026-11-01 | 179.0692 | 5.3726 | 3.4796 | 118.9497 | 64.3436 | 8.2788 |  | 18.7135 | 14.4693 | 10.1285 | 3.0397 | 13.7266 | 6.5514 |  | 10.8114 | 3.7436 | 9.1251 | 0.94012 | 108.0372 | 27.2166 | 11.6989 | 9.4666 | 21.0202 | 23.6665 | 9.4012 | 48.231 | 9.4788 | 9.5844 | 32.7568 | 14.1019 | 4.5596 | -59.4831
2026-12-01 | 188.8144 | 5.6307 | 3.6309 | 125.4232 | 67.4349 | 8.6388 |  | 19.5274 | 14.8185 | 10.373 | 3.2051 | 14.0579 | 6.7095 |  | 11.0724 | 3.834 | 9.3454 | 0.96281 | 113.9168 | 28.6978 | 11.9812 | 9.6951 | 21.9343 | 24.2377 | 9.6281 | 49.3951 | 9.891 | 9.8061 | 33.5474 | 14.4422 | 4.6696 | -63.4812
2027-01-01 | 170.4009 | 5.7649 | 3.7259 | 116.7068 | 69.4428 | 8.7641 |  | 20.0034 | 14.3049 | 10.0134 | 2.8925 | 13.3863 | 6.4914 |  | 10.9424 | 3.7094 | 9.0416 | 0.95151 | 107.6477 | 27.0025 | 11.5918 | 9.2319 | 22.2724 | 23.0798 | 9.5151 | 47.6831 | 10.2252 | 12.9016 | 32.4572 | 14.2727 | 4.6148 | -85.2604
2027-02-01 | 165.7003 | 5.4344 | 3.3062 | 113.4874 | 65.4621 | 7.7769 |  | 17.7502 | 13.6003 | 9.5202 | 2.8127 | 12.7269 | 6.1717 |  | 10.4034 | 3.5267 | 8.5963 | 0.90464 | 104.6781 | 26.2576 | 11.0209 | 8.7772 | 19.7636 | 21.9429 | 9.0464 | 45.3343 | 9.0734 | 12.4305 | 30.8584 | 13.5696 | 4.3875 | -76.4696
2027-03-01 | 180.6273 | 5.827 | 3.599 | 123.7108 | 70.1917 | 8.4656 |  | 19.322 | 14.7154 | 10.3007 | 3.0661 | 13.7703 | 6.6777 |  | 11.2563 | 3.8158 | 9.3011 | 0.97881 | 114.108 | 28.623 | 11.9244 | 9.4968 | 21.5137 | 23.742 | 9.7881 | 49.0512 | 9.8769 | 13.2025 | 33.3884 | 14.6822 | 4.7472 | -82.0154
2027-04-01 | 168.4091 | 5.309 | 3.5412 | 115.3426 | 63.9509 | 8.3297 |  | 19.0119 | 14.089 | 9.8623 | 2.8587 | 13.1842 | 6.3934 |  | 10.7772 | 3.6534 | 8.9052 | 0.93715 | 106.3894 | 26.6869 | 11.4169 | 9.0926 | 21.1685 | 22.7314 | 9.3715 | 46.9633 | 9.7184 | 13.0303 | 31.9672 | 14.0572 | 4.5452 | -75.3258
2027-05-01 | 175.9117 | 5.479 | 3.7458 | 120.4811 | 65.9996 | 8.8109 |  | 20.1102 | 14.6977 | 10.2884 | 2.986 | 13.7538 | 6.6697 |  | 11.2428 | 3.8112 | 9.2899 | 0.97764 | 111.129 | 27.8758 | 11.9101 | 9.4854 | 22.3913 | 23.7135 | 9.7764 | 48.9923 | 10.2798 | 13.2721 | 33.3484 | 14.6646 | 4.7415 | -76.1656
2027-06-01 | 174.9565 | 5.445 | 3.6306 | 119.8269 | 65.5896 | 8.54 |  | 19.4919 | 14.2397 | 9.9678 | 2.9698 | 13.3252 | 6.4618 |  | 10.8925 | 3.6925 | 9.0004 | 0.94717 | 110.5255 | 27.7244 | 11.539 | 9.1898 | 21.7029 | 22.9745 | 9.4717 | 47.4655 | 9.9637 | 13.0971 | 32.3091 | 14.2076 | 4.5938 | -74.1983
2027-07-01 | 177.635 | 5.2819 | 3.6915 | 121.6614 | 63.6245 | 8.6833 |  | 19.8189 | 14.8358 | 10.385 | 3.0153 | 13.883 | 6.7323 |  | 11.3485 | 3.847 | 9.3772 | 0.98682 | 112.2177 | 28.1489 | 12.022 | 9.5745 | 22.0669 | 23.9363 | 9.8682 | 49.4526 | 10.1308 | 13.3935 | 33.6617 | 14.8023 | 4.7861 | -79.2079
2027-08-01 | 182.9343 | 5.5654 | 3.6683 | 125.2909 | 67.04 | 8.6287 |  | 19.6942 | 15.0179 | 10.5125 | 3.1052 | 14.0534 | 6.815 |  | 11.4877 | 3.8943 | 9.4923 | 0.99893 | 115.5654 | 28.9886 | 12.1696 | 9.692 | 21.9282 | 24.23 | 9.9893 | 50.0595 | 10.0671 | 13.5743 | 34.0748 | 14.984 | 4.8448 | -81.2483
2027-09-01 | 178.0058 | 5.5847 | 3.7475 | 121.9154 | 67.2726 | 8.8149 |  | 20.1193 | 14.6228 | 10.2359 | 3.0216 | 13.6837 | 6.6357 |  | 11.1855 | 3.7918 | 9.2425 | 0.97265 | 112.4519 | 28.2076 | 11.8494 | 9.437 | 22.4014 | 23.5926 | 9.7265 | 48.7425 | 10.2844 | 13.3296 | 33.1783 | 14.5898 | 4.7174 | -79.2147
2027-10-01 | 183.0299 | 5.3783 | 3.7492 | 125.3564 | 64.7862 | 8.819 |  | 20.1287 | 14.8987 | 10.4291 | 3.1068 | 13.9419 | 6.7609 |  | 11.3966 | 3.8634 | 9.4169 | 0.99101 | 115.6258 | 29.0038 | 12.073 | 9.6151 | 22.4119 | 24.0377 | 9.9101 | 49.6622 | 10.2892 | 13.4061 | 33.8044 | 14.8651 | 4.8064 | -78.4628
2027-11-01 | 179.5787 | 5.4495 | 3.5238 | 122.9927 | 65.6443 | 8.2886 |  | 18.9181 | 14.502 | 10.1514 | 3.0483 | 13.5707 | 6.5809 |  | 11.0931 | 3.7605 | 9.1662 | 0.96462 | 113.4456 | 28.4569 | 11.7515 | 9.3591 | 21.064 | 23.3977 | 9.6462 | 48.34 | 9.6704 | 13.2042 | 32.9043 | 14.4693 | 4.6784 | -73.7385
2027-12-01 | 189.3517 | 5.7114 | 3.677 | 129.6861 | 68.7981 | 8.6491 |  | 19.7408 | 14.852 | 10.3964 | 3.2142 | 13.8982 | 6.7397 |  | 11.3609 | 3.8513 | 9.3874 | 0.9879 | 119.6195 | 30.0055 | 12.0352 | 9.585 | 21.98 | 23.9625 | 9.879 | 49.5067 | 10.091 | 13.5013 | 33.6985 | 14.8185 | 4.7913 | -78.6948
2028-01-01 | 170.6253 | 5.8623 | 3.7829 | 117.5681 | 71.2347 | 62.5143 |  | 20.1001 | 14.5993 | 10.2195 | 3.0326 | 13.4834 | 6.6788 | 2.1068 | 10.9971 | 3.8165 | 9.3027 | 0.95627 | 108.2471 | 27.9968 | 11.9265 | 9.2989 | 22.7849 | 23.2472 | 9.5627 | 48.6643 | 10.4891 | 18.7244 | 33.3942 | 14.3441 | 4.6379 | -102.0249
2028-02-01 | 165.9185 | 5.5263 | 3.3568 | 114.3249 | 67.1513 | 55.4727 |  | 17.836 | 13.8802 | 9.7161 | 2.9489 | 12.8192 | 6.3499 | 2.003 | 10.4555 | 3.6285 | 8.8444 | 0.90917 | 105.261 | 27.2245 | 11.339 | 8.8408 | 20.2184 | 22.1021 | 9.0917 | 46.2672 | 9.3076 | 18.337 | 31.7493 | 13.6376 | 4.4095 | -91.5056
2028-03-01 | 180.8652 | 5.9255 | 3.6541 | 124.6238 | 72.003 | 60.3846 |  | 19.4153 | 15.0182 | 10.5127 | 3.2146 | 13.8702 | 6.8705 | 2.1672 | 11.3127 | 3.926 | 9.5696 | 0.98371 | 114.7434 | 29.677 | 12.2687 | 9.5657 | 22.0087 | 23.9142 | 9.8371 | 50.0606 | 10.1317 | 19.2411 | 34.3523 | 14.7557 | 4.771 | -98.1418
2028-04-01 | 168.6309 | 5.3987 | 3.5954 | 116.1938 | 65.6011 | 59.4157 |  | 19.1038 | 14.3789 | 10.0652 | 2.9971 | 13.2798 | 6.578 | 2.075 | 10.8311 | 3.7589 | 9.1622 | 0.94184 | 106.9817 | 27.6695 | 11.7465 | 9.1585 | 21.6556 | 22.8963 | 9.4184 | 47.9297 | 9.9692 | 18.596 | 32.8901 | 14.1276 | 4.5679 | -90.1369
2028-05-01 | 176.1434 | 5.5716 | 3.8031 | 121.3703 | 67.7027 | 62.8479 | 32.5563 | 20.2074 | 15.0002 | 10.5001 | 3.1306 | 13.8536 | 6.8622 | 2.1646 | 11.2991 | 3.9213 | 9.5581 | 0.98253 | 111.7478 | 28.9022 | 12.254 | 9.5542 | 22.9065 | 23.8855 | 9.8253 | 50.0005 | 10.545 | 19.273 | 34.3111 | 14.738 | 4.7653 | -91.1419
2028-06-01 | 175.1869 | 5.537 | 3.6862 | 120.7112 | 67.2821 | 60.9156 | 31.5554 | 19.5861 | 14.5327 | 10.1729 | 3.1136 | 13.4219 | 6.6484 | 2.0972 | 10.947 | 3.7991 | 9.2602 | 0.95191 | 111.141 | 28.7453 | 11.8721 | 9.2565 | 22.2022 | 23.1412 | 9.5191 | 48.4423 | 10.2208 | 18.8738 | 33.2418 | 14.2787 | 4.6168 | -88.7877
2028-07-01 | 177.869 | 5.3711 | 3.748 | 122.5593 | 65.2663 | 61.9375 | 32.0847 | 19.9146 | 15.1411 | 10.5988 | 3.1613 | 13.9838 | 6.9267 | 2.185 | 11.4053 | 3.9581 | 9.6479 | 0.99176 | 112.8425 | 29.1853 | 12.3691 | 9.644 | 22.5747 | 24.1099 | 9.9176 | 50.4703 | 10.3923 | 19.2698 | 34.6334 | 14.8764 | 4.81 | -94.7823
2028-08-01 | 183.1752 | 5.6595 | 3.7245 | 126.2155 | 68.7699 | 61.548 | 31.8829 | 19.7894 | 15.3269 | 10.7288 | 3.2556 | 14.1554 | 7.0117 | 2.2118 | 11.5452 | 4.0067 | 9.7663 | 1.0039 | 116.2089 | 30.056 | 12.5209 | 9.7623 | 22.4327 | 24.4058 | 10.0393 | 51.0897 | 10.3269 | 19.6243 | 35.0585 | 15.059 | 4.8691 | -97.2239
2028-09-01 | 178.2403 | 5.6791 | 3.8049 | 122.8151 | 69.0085 | 62.8764 | 32.5711 | 20.2165 | 14.9237 | 10.4466 | 3.1679 | 13.783 | 6.8272 | 2.1536 | 11.2415 | 3.9013 | 9.5094 | 0.97752 | 113.0781 | 29.2463 | 12.1915 | 9.5055 | 22.9169 | 23.7637 | 9.7752 | 49.7456 | 10.5498 | 19.241 | 34.1361 | 14.6628 | 4.741 | -94.7904
2028-10-01 | 183.271 | 5.4692 | 3.8066 | 126.2815 | 66.458 | 62.9058 | 32.5863 | 20.226 | 15.2053 | 10.6437 | 3.2573 | 14.043 | 6.9561 | 2.1942 | 11.4536 | 3.9749 | 9.6888 | 0.99597 | 116.2696 | 30.0717 | 12.4215 | 9.6848 | 22.9276 | 24.2121 | 9.9597 | 50.6842 | 10.5547 | 19.388 | 34.7803 | 14.9395 | 4.8304 | -93.8907
2028-11-01 | 179.8153 | 5.5416 | 3.5777 | 123.9003 | 67.3382 | 59.1225 | 30.6265 | 19.0096 | 14.8004 | 10.3603 | 3.1959 | 13.6691 | 6.7708 | 2.1358 | 11.1487 | 3.8691 | 9.4308 | 0.96945 | 114.0773 | 29.5047 | 12.0908 | 9.427 | 21.5487 | 23.5675 | 9.6945 | 49.3348 | 9.92 | 19.0961 | 33.8542 | 14.5417 | 4.7018 | -88.2374
2028-12-01 | 189.6011 | 5.8079 | 3.7333 | 130.6432 | 70.5734 | 61.6937 | 31.9584 | 19.8362 | 15.1576 | 10.6104 | 3.3698 | 13.999 | 6.9343 | 2.1874 | 11.4177 | 3.9624 | 9.6584 | 0.99285 | 120.2855 | 31.1104 | 12.3826 | 9.6545 | 22.4858 | 24.1363 | 9.9285 | 50.5255 | 10.3514 | 19.355 | 34.6713 | 14.8927 | 4.8153 | -94.1683
2029-01-01 | 170.28 | 5.9277 | 3.8193 | 117.423 | 71.3167 | 62.8978 | 32.9479 | 20.4504 | 14.4852 | 10.1396 | 3.1271 | 13.7969 | 6.6756 | 2.0772 | 11.1622 | 3.8146 | 9.2982 | 0.97063 | 112.8705 | 28.0495 | 11.9208 | 9.5151 | 23.2453 | 23.7878 | 9.7063 | 48.2839 | 10.5011 | 28.1862 | 33.3781 | 14.5594 | 4.7075 | -117.5928
2029-02-01 | 165.5827 | 5.5879 | 3.3891 | 114.1838 | 67.2286 | 55.813 | 29.2366 | 18.1469 | 13.7717 | 9.6402 | 3.0408 | 13.1173 | 6.3468 | 1.9749 | 10.6124 | 3.6267 | 8.8402 | 0.92282 | 109.7569 | 27.2757 | 11.3336 | 9.0464 | 20.627 | 22.6161 | 9.2282 | 45.9056 | 9.3183 | 27.0684 | 31.734 | 13.8422 | 4.4757 | -105.4683
2029-03-01 | 180.4991 | 5.9917 | 3.6892 | 124.47 | 72.0859 | 60.7551 | 31.8254 | 19.7537 | 14.9008 | 10.4305 | 3.3147 | 14.1928 | 6.8672 | 2.1368 | 11.4825 | 3.9241 | 9.565 | 0.99848 | 119.6442 | 29.7328 | 12.2628 | 9.7881 | 22.4534 | 24.4703 | 9.9848 | 49.6693 | 10.1434 | 28.644 | 34.3358 | 14.9771 | 4.8426 | -113.1172
2029-04-01 | 168.2896 | 5.4589 | 3.63 | 116.0505 | 65.6766 | 59.7802 | 31.3148 | 19.4367 | 14.2665 | 9.9866 | 3.0905 | 13.5887 | 6.5749 | 2.0458 | 10.9937 | 3.7571 | 9.1578 | 0.95598 | 111.5511 | 27.7216 | 11.7408 | 9.3715 | 22.0931 | 23.4287 | 9.5598 | 47.5551 | 9.9806 | 28.1996 | 32.8743 | 14.3396 | 4.6365 | -103.8908
2029-05-01 | 175.7869 | 5.6338 | 3.8397 | 121.2205 | 67.7806 | 63.2335 | 33.1237 | 20.5595 | 14.8829 | 10.418 | 3.2282 | 14.1758 | 6.8589 | 2.1342 | 11.4687 | 3.9194 | 9.5535 | 0.99728 | 116.5207 | 28.9566 | 12.2481 | 9.7764 | 23.3694 | 24.441 | 9.9728 | 49.6097 | 10.5572 | 28.9484 | 34.2946 | 14.9592 | 4.8368 | -105.0491
2029-06-01 | 174.8323 | 5.5988 | 3.7216 | 120.5623 | 67.3596 | 61.2894 | 32.1053 | 19.9274 | 14.4191 | 10.0934 | 3.2107 | 13.734 | 6.6452 | 2.0677 | 11.1113 | 3.7972 | 9.2558 | 0.9662 | 115.888 | 28.7994 | 11.8664 | 9.4717 | 22.6509 | 23.6793 | 9.662 | 48.0637 | 10.2326 | 28.3297 | 33.2259 | 14.493 | 4.6861 | -102.3358
2029-07-01 | 177.509 | 5.4311 | 3.7841 | 122.4081 | 65.3414 | 62.3175 | 32.6438 | 20.2617 | 15.0227 | 10.5159 | 3.2598 | 14.3089 | 6.9234 | 2.1543 | 11.5764 | 3.9562 | 9.6433 | 1.0066 | 117.6622 | 29.2403 | 12.3632 | 9.8682 | 23.0308 | 24.6706 | 10.0665 | 50.0758 | 10.4042 | 28.9791 | 34.6168 | 15.0997 | 4.8822 | -109.245
2029-08-01 | 182.8045 | 5.7226 | 3.7603 | 126.0598 | 68.8491 | 61.9256 | 32.4386 | 20.1343 | 15.2071 | 10.645 | 3.3571 | 14.4845 | 7.0083 | 2.1807 | 11.7185 | 4.0048 | 9.7616 | 1.019 | 121.1724 | 30.1126 | 12.5149 | 9.9893 | 22.886 | 24.9734 | 10.19 | 50.6903 | 10.3388 | 29.4544 | 35.0417 | 15.285 | 4.9422 | -112.0592
2029-09-01 | 177.8796 | 5.7425 | 3.8414 | 122.6636 | 69.088 | 63.2622 | 33.1387 | 20.5689 | 14.807 | 10.3649 | 3.2666 | 14.1035 | 6.824 | 2.1233 | 11.4102 | 3.8994 | 9.5048 | 0.99219 | 117.9078 | 29.3013 | 12.1856 | 9.7265 | 23.38 | 24.3163 | 9.9219 | 49.3567 | 10.562 | 28.8037 | 34.1198 | 14.8829 | 4.8121 | -109.2544
2029-10-01 | 182.9001 | 5.5302 | 3.8432 | 126.1257 | 66.5345 | 63.2918 | 33.1542 | 20.5785 | 15.0864 | 10.5605 | 3.3588 | 14.3696 | 6.9527 | 2.1634 | 11.6255 | 3.973 | 9.6841 | 1.0109 | 121.2357 | 30.1283 | 12.4156 | 9.9101 | 23.3909 | 24.7752 | 10.1091 | 50.288 | 10.5669 | 29.2215 | 34.7636 | 15.1637 | 4.9029 | -108.2174
2029-11-01 | 179.4514 | 5.6035 | 3.6121 | 123.7475 | 67.4157 | 59.4853 | 31.1602 | 19.3408 | 14.6847 | 10.2793 | 3.2955 | 13.987 | 6.7676 | 2.1058 | 11.316 | 3.8672 | 9.4263 | 0.984 | 118.9497 | 29.5602 | 12.085 | 9.6462 | 21.9841 | 24.1155 | 9.84 | 48.9491 | 9.9314 | 28.6934 | 33.838 | 14.76 | 4.7724 | -101.7015
2029-12-01 | 189.2174 | 5.8727 | 3.7692 | 130.482 | 70.6547 | 62.0722 | 32.5153 | 20.1819 | 15.0392 | 10.5274 | 3.4748 | 14.3246 | 6.9309 | 2.1566 | 11.5891 | 3.9605 | 9.6538 | 1.0077 | 125.4232 | 31.169 | 12.3767 | 9.879 | 22.9402 | 24.6976 | 10.0775 | 50.1305 | 10.3633 | 29.1622 | 34.6547 | 15.1162 | 4.8876 | -108.5374
2030-01-01 | 170.2196 | 6.0091 | 3.866 | 119.1052 | 71.3397 | 62.9687 | 33.7057 | 20.9208 | 15.1848 | 10.6294 | 3.1415 | 13.8281 | 6.7944 | 2.0865 | 11.1053 | 3.8825 | 9.4636 | 0.96568 | 116.7068 | 28.0916 | 12.1328 | 9.5366 | 23.3358 | 23.8415 | 9.6568 | 50.6161 | 10.5045 | 45.0084 | 33.9719 | 14.4852 | 4.6835 | -131.6378
2030-02-01 | 165.5239 | 5.6647 | 3.4305 | 115.8196 | 67.2503 | 55.8759 | 29.9091 | 18.5643 | 14.4369 | 10.1058 | 3.0549 | 13.147 | 6.4597 | 1.9838 | 10.5583 | 3.6913 | 8.9975 | 0.91811 | 113.4874 | 27.3167 | 11.5352 | 9.0669 | 20.7073 | 22.6672 | 9.1811 | 48.1229 | 9.3213 | 43.2673 | 32.2986 | 13.7717 | 4.4528 | -118.0653
2030-03-01 | 180.4351 | 6.074 | 3.7343 | 126.2531 | 72.1091 | 60.8236 | 32.5575 | 20.2081 | 15.6205 | 10.9344 | 3.3301 | 14.2248 | 6.9893 | 2.1464 | 11.4239 | 3.9939 | 9.7351 | 0.99339 | 123.7108 | 29.7775 | 12.481 | 9.8102 | 22.5409 | 24.5256 | 9.9339 | 52.0684 | 10.1467 | 45.9134 | 34.9467 | 14.9008 | 4.8179 | -126.6277
2030-04-01 | 168.2299 | 5.5339 | 3.6744 | 117.713 | 65.6978 | 59.8476 | 32.035 | 19.8838 | 14.9556 | 10.4689 | 3.1048 | 13.6194 | 6.6918 | 2.055 | 10.9377 | 3.8239 | 9.3208 | 0.9511 | 115.3426 | 27.7633 | 11.9497 | 9.3927 | 22.1792 | 23.4816 | 9.511 | 49.852 | 9.9838 | 44.8437 | 33.4591 | 14.2665 | 4.6128 | -116.2993
2030-05-01 | 175.7245 | 5.7112 | 3.8866 | 122.9571 | 67.8025 | 63.3048 | 33.8856 | 21.0324 | 15.6018 | 10.9212 | 3.2431 | 14.2078 | 6.9809 | 2.1438 | 11.4102 | 3.9891 | 9.7235 | 0.99219 | 120.4811 | 29.0001 | 12.466 | 9.7985 | 23.4604 | 24.4962 | 9.9219 | 52.0059 | 10.5606 | 46.3242 | 34.9047 | 14.8829 | 4.8121 | -117.596
2030-06-01 | 174.7703 | 5.6757 | 3.7671 | 122.2894 | 67.3813 | 61.3585 | 32.8438 | 20.3858 | 15.1156 | 10.5809 | 3.2255 | 13.765 | 6.7634 | 2.077 | 11.0546 | 3.8648 | 9.4204 | 0.96127 | 119.8269 | 28.8426 | 12.0775 | 9.4931 | 22.7391 | 23.7328 | 9.6127 | 50.3852 | 10.2359 | 45.0807 | 33.817 | 14.4191 | 4.6622 | -114.5586
2030-07-01 | 177.446 | 5.5057 | 3.8303 | 124.1616 | 65.3625 | 62.3877 | 33.3947 | 20.7277 | 15.7483 | 11.0238 | 3.2749 | 14.3413 | 7.0465 | 2.164 | 11.5174 | 4.0266 | 9.8148 | 1.0015 | 121.6614 | 29.2842 | 12.5831 | 9.8905 | 23.1205 | 24.7263 | 10.0152 | 52.4945 | 10.4076 | 46.5814 | 35.2327 | 15.0227 | 4.8573 | -122.293
2030-08-01 | 182.7396 | 5.8012 | 3.8062 | 127.8657 | 68.8713 | 61.9954 | 33.1847 | 20.5974 | 15.9416 | 11.1591 | 3.3726 | 14.5173 | 7.133 | 2.1905 | 11.6588 | 4.076 | 9.9353 | 1.0138 | 125.2909 | 30.1578 | 12.7375 | 10.0119 | 22.9751 | 25.0298 | 10.1381 | 53.1387 | 10.3421 | 46.9241 | 35.6651 | 15.2071 | 4.917 | -125.4433
2030-09-01 | 177.8164 | 5.8214 | 3.8884 | 124.4208 | 69.1103 | 63.3335 | 33.901 | 21.042 | 15.5222 | 10.8656 | 3.2817 | 14.1353 | 6.9454 | 2.1329 | 11.352 | 3.9688 | 9.6739 | 0.98713 | 121.9154 | 29.3454 | 12.4024 | 9.7485 | 23.471 | 24.3713 | 9.8713 | 51.7407 | 10.5654 | 46.0153 | 34.7268 | 14.807 | 4.7876 | -122.3035
2030-10-01 | 182.8352 | 5.6062 | 3.8902 | 127.9325 | 66.5559 | 63.3631 | 33.9168 | 21.0518 | 15.8151 | 11.0706 | 3.3744 | 14.402 | 7.0764 | 2.1731 | 11.5662 | 4.0437 | 9.8564 | 1.0058 | 125.3564 | 30.1736 | 12.6364 | 9.9324 | 23.482 | 24.8311 | 10.0576 | 52.717 | 10.5703 | 46.6502 | 35.382 | 15.0864 | 4.8779 | -121.1427
2030-11-01 | 179.3877 | 5.6804 | 3.6562 | 125.5202 | 67.4374 | 59.5523 | 31.877 | 19.7857 | 15.394 | 10.7758 | 3.3107 | 14.0186 | 6.888 | 2.1153 | 11.2583 | 3.936 | 9.594 | 0.97898 | 122.9927 | 29.6047 | 12.3 | 9.668 | 22.0697 | 24.17 | 9.7898 | 51.3134 | 9.9346 | 45.7574 | 34.44 | 14.6847 | 4.7481 | -113.8485
2030-12-01 | 189.1502 | 5.9534 | 3.8152 | 132.3513 | 70.6775 | 62.1421 | 33.2633 | 20.6462 | 15.7656 | 11.0359 | 3.4909 | 14.3569 | 7.0542 | 2.1663 | 11.53 | 4.031 | 9.8255 | 1.0026 | 129.6861 | 31.2158 | 12.5969 | 9.9013 | 23.0295 | 24.7533 | 10.0261 | 52.5519 | 10.3666 | 46.5793 | 35.2712 | 15.0392 | 4.8627 | -121.5008
2031-01-01 | 170.2498 | 6.0906 | 3.9127 | 121.3254 | 71.4243 | 63.3248 | 33.837 | 21.0023 | 14.9864 | 10.4905 | 3.1463 | 14.0741 | 6.7597 | 2.1409 | 11.6417 | 3.8627 | 9.4154 | 1.0123 | 117.2469 | 28.4941 | 12.071 | 9.7063 | 23.3434 | 24.2657 | 10.1232 | 49.9546 | 10.517 | 93.4581 | 33.7987 | 15.1848 | 4.9098 | -145.6881
2031-02-01 | 165.5533 | 5.7414 | 3.4719 | 117.9785 | 67.3301 | 56.1919 | 30.0256 | 18.6366 | 14.2482 | 9.9737 | 3.0595 | 13.3808 | 6.4268 | 2.0354 | 11.0683 | 3.6724 | 8.9516 | 0.96246 | 114.0125 | 27.708 | 11.4764 | 9.2282 | 20.714 | 23.0704 | 9.6246 | 47.494 | 9.3323 | 89.9621 | 32.1339 | 14.4369 | 4.6679 | -130.6669
2031-03-01 | 180.4671 | 6.1563 | 3.7794 | 128.6065 | 72.1947 | 61.1675 | 32.6842 | 20.2868 | 15.4164 | 10.7915 | 3.3351 | 14.4779 | 6.9537 | 2.2023 | 11.9757 | 3.9735 | 9.6855 | 1.0414 | 124.2833 | 30.2041 | 12.4173 | 9.9848 | 22.5481 | 24.9619 | 10.4137 | 51.3879 | 10.1587 | 95.2946 | 34.7685 | 15.6205 | 5.0506 | -140.1433
2031-04-01 | 168.2597 | 5.6089 | 3.7187 | 119.9072 | 65.7757 | 60.186 | 32.1598 | 19.9613 | 14.7602 | 10.3321 | 3.1095 | 13.8616 | 6.6577 | 2.1086 | 11.466 | 3.8044 | 9.2732 | 0.99704 | 115.8764 | 28.161 | 11.8888 | 9.5598 | 22.1863 | 23.8994 | 9.9704 | 49.2005 | 9.9957 | 93.1995 | 33.2886 | 14.9556 | 4.8356 | -128.7125
2031-05-01 | 175.7557 | 5.7886 | 3.9336 | 125.249 | 67.8829 | 63.6628 | 34.0175 | 21.1143 | 15.3979 | 10.7785 | 3.248 | 14.4605 | 6.9454 | 2.1997 | 11.9614 | 3.9688 | 9.6739 | 1.0401 | 121.0387 | 29.4156 | 12.4024 | 9.9728 | 23.4679 | 24.932 | 10.4012 | 51.3262 | 10.5731 | 95.7783 | 34.7268 | 15.6018 | 5.0446 | -130.1475
2031-06-01 | 174.8013 | 5.7526 | 3.8126 | 124.5689 | 67.4612 | 61.7054 | 32.9717 | 20.4652 | 14.918 | 10.4426 | 3.2304 | 14.0099 | 6.7289 | 2.1311 | 11.5886 | 3.8451 | 9.3724 | 1.0077 | 120.3814 | 29.2558 | 12.0159 | 9.662 | 22.7464 | 24.155 | 10.077 | 49.7267 | 10.248 | 93.4378 | 33.6446 | 15.1156 | 4.8874 | -126.7859
2031-07-01 | 177.4775 | 5.5803 | 3.8766 | 126.476 | 65.4401 | 62.7405 | 33.5247 | 20.8085 | 15.5425 | 10.8798 | 3.2798 | 14.5964 | 7.0106 | 2.2204 | 12.0737 | 4.0061 | 9.7648 | 1.0499 | 122.2244 | 29.7037 | 12.5189 | 10.0665 | 23.128 | 25.1662 | 10.4989 | 51.8084 | 10.4199 | 97.0133 | 35.053 | 15.7483 | 5.092 | -135.3459
2031-08-01 | 182.7721 | 5.8798 | 3.8522 | 130.2491 | 68.953 | 62.346 | 33.3139 | 20.6776 | 15.7333 | 11.0133 | 3.3777 | 14.7755 | 7.0966 | 2.2476 | 12.2219 | 4.0552 | 9.8846 | 1.0628 | 125.8707 | 30.5899 | 12.6726 | 10.19 | 22.9825 | 25.4751 | 10.6277 | 52.4443 | 10.3544 | 97.0734 | 35.4832 | 15.9416 | 5.1545 | -138.8324
2031-09-01 | 177.848 | 5.9002 | 3.9353 | 126.7401 | 69.1922 | 63.6916 | 34.033 | 21.1239 | 15.3194 | 10.7235 | 3.2867 | 14.3868 | 6.9099 | 2.1885 | 11.9004 | 3.9485 | 9.6246 | 1.0348 | 122.4796 | 29.7657 | 12.3392 | 9.9219 | 23.4786 | 24.8048 | 10.3481 | 51.0645 | 10.5779 | 95.8699 | 34.5497 | 15.5222 | 5.0188 | -135.3575
2031-10-01 | 182.8676 | 5.6822 | 3.9372 | 130.3172 | 66.6349 | 63.7214 | 34.0489 | 21.1338 | 15.6084 | 10.9259 | 3.3794 | 14.6583 | 7.0403 | 2.2298 | 12.1249 | 4.023 | 9.8062 | 1.0543 | 125.9365 | 30.6059 | 12.572 | 10.1091 | 23.4896 | 25.2729 | 10.5434 | 52.0281 | 10.5828 | 96.8412 | 35.2016 | 15.8151 | 5.1136 | -134.0728
2031-11-01 | 179.4195 | 5.7574 | 3.7004 | 127.86 | 67.5174 | 59.8891 | 32.0011 | 19.8628 | 15.1928 | 10.635 | 3.3157 | 14.268 | 6.8529 | 2.1704 | 11.8021 | 3.9159 | 9.5451 | 1.0263 | 123.5618 | 30.0288 | 12.2373 | 9.84 | 22.0769 | 24.6 | 10.2627 | 50.6428 | 9.9464 | 94.7145 | 34.2644 | 15.394 | 4.9774 | -126.0001
2031-12-01 | 189.1838 | 6.034 | 3.8613 | 134.8183 | 70.7613 | 62.4935 | 33.3928 | 20.7266 | 15.5595 | 10.8917 | 3.4962 | 14.6124 | 7.0183 | 2.2228 | 12.0869 | 4.0104 | 9.7755 | 1.051 | 130.2863 | 31.663 | 12.5326 | 10.0775 | 23.0369 | 25.1937 | 10.5104 | 51.8651 | 10.3789 | 96.7381 | 35.0914 | 15.7656 | 5.0975 | -134.4692
2032-01-01 | 170.7011 | 6.1889 | 3.9702 | 122.1301 | 72.781 | 64.5602 | 33.9406 | 21.0666 | 15.3737 | 10.7616 | 3.2001 | 14.0407 | 7.1057 | 2.1516 | 11.521 | 4.0604 | 9.8972 | 1.0018 | 117.7447 | 29.1047 | 12.6887 | 9.6832 | 23.4351 | 24.2081 | 10.0183 | 51.2458 | 10.7167 | 145.8722 | 35.5283 | 15.0274 | 4.8589 | -157.8184
2032-02-01 | 165.9922 | 5.8341 | 3.523 | 118.761 | 68.609 | 57.2881 | 30.1175 | 18.6936 | 14.6165 | 10.2315 | 3.1118 | 13.3491 | 6.7557 | 2.0456 | 10.9535 | 3.8604 | 9.4097 | 0.95248 | 114.4967 | 28.3018 | 12.0637 | 9.2063 | 20.7953 | 23.0157 | 9.5248 | 48.7216 | 9.5096 | 142.655 | 33.7783 | 14.2872 | 4.6195 | -141.5465
2032-03-01 | 180.9455 | 6.2557 | 3.835 | 129.4596 | 73.566 | 62.3608 | 32.7844 | 20.3489 | 15.8149 | 11.0704 | 3.3921 | 14.4436 | 7.3095 | 2.2134 | 11.8516 | 4.1769 | 10.1812 | 1.0306 | 124.811 | 30.8514 | 13.0528 | 9.9611 | 22.6367 | 24.9027 | 10.3057 | 52.7162 | 10.3517 | 148.4244 | 36.5477 | 15.4586 | 4.9983 | -151.8119
2032-04-01 | 168.7057 | 5.6995 | 3.7734 | 120.7025 | 67.0251 | 61.3602 | 32.2583 | 20.0224 | 15.1417 | 10.5992 | 3.1627 | 13.8288 | 6.9984 | 2.1191 | 11.3471 | 3.9991 | 9.7478 | 0.98671 | 116.3684 | 28.7645 | 12.4972 | 9.5371 | 22.2735 | 23.8427 | 9.8671 | 50.4723 | 10.1855 | 146.7238 | 34.992 | 14.8006 | 4.7855 | -139.4294
2032-05-01 | 176.2216 | 5.882 | 3.9914 | 126.0798 | 69.1723 | 64.9047 | 34.1217 | 21.179 | 15.7959 | 11.0571 | 3.3036 | 14.4262 | 7.3008 | 2.2107 | 11.8374 | 4.1719 | 10.1689 | 1.0293 | 121.5526 | 30.046 | 13.0371 | 9.9491 | 23.5602 | 24.8728 | 10.2934 | 52.6529 | 10.7739 | 149.1545 | 36.5039 | 15.4401 | 4.9923 | -140.9839
2032-06-01 | 175.2647 | 5.8455 | 3.8687 | 125.3951 | 68.7426 | 62.9092 | 33.0727 | 20.5279 | 15.3036 | 10.7125 | 3.2856 | 13.9767 | 7.0733 | 2.1418 | 11.4685 | 4.0419 | 9.852 | 0.99726 | 120.8926 | 29.8828 | 12.6308 | 9.6391 | 22.8358 | 24.0977 | 9.9726 | 51.0121 | 10.4427 | 147.4268 | 35.3663 | 14.9589 | 4.8367 | -137.3424
2032-07-01 | 177.9479 | 5.6704 | 3.9336 | 127.3149 | 66.683 | 63.9644 | 33.6274 | 20.8722 | 15.9443 | 11.161 | 3.3359 | 14.5618 | 7.3694 | 2.2315 | 11.9486 | 4.2111 | 10.2645 | 1.039 | 122.7434 | 30.3403 | 13.1596 | 10.0426 | 23.2188 | 25.1065 | 10.3901 | 53.1476 | 10.6178 | 150.4014 | 36.8468 | 15.5851 | 5.0392 | -146.6152
2032-08-01 | 183.2566 | 5.9748 | 3.9088 | 131.113 | 70.2627 | 63.5623 | 33.416 | 20.741 | 16.14 | 11.298 | 3.4355 | 14.7405 | 7.4598 | 2.2589 | 12.0952 | 4.2627 | 10.3904 | 1.0518 | 126.4052 | 31.2455 | 13.3211 | 10.1658 | 23.0729 | 25.4146 | 10.5176 | 53.7999 | 10.5511 | 152.2231 | 37.299 | 15.7764 | 5.101 | -150.3919
2032-09-01 | 178.3194 | 5.9955 | 3.9932 | 127.5807 | 70.5065 | 64.9341 | 34.1372 | 21.1886 | 15.7153 | 11.0007 | 3.3429 | 14.3527 | 7.2635 | 2.1994 | 11.777 | 4.1506 | 10.1171 | 1.0241 | 122.9997 | 30.4037 | 12.9706 | 9.8984 | 23.5708 | 24.746 | 10.2409 | 52.3845 | 10.7788 | 149.8001 | 36.3177 | 15.3613 | 4.9668 | -146.6277
2032-10-01 | 183.3524 | 5.7739 | 3.9951 | 131.1816 | 67.9005 | 64.9645 | 34.1532 | 21.1985 | 16.0119 | 11.2083 | 3.4372 | 14.6235 | 7.4006 | 2.2409 | 11.9992 | 4.2289 | 10.308 | 1.0434 | 126.4712 | 31.2618 | 13.2154 | 10.0852 | 23.5818 | 25.2129 | 10.4341 | 53.3729 | 10.7839 | 150.5808 | 37.003 | 15.6512 | 5.0605 | -145.236
2032-11-01 | 179.8951 | 5.8504 | 3.7548 | 128.708 | 68.7999 | 61.0574 | 32.0991 | 19.9236 | 15.5856 | 10.9099 | 3.3724 | 14.2341 | 7.2036 | 2.1813 | 11.6798 | 4.1163 | 10.0335 | 1.0156 | 124.0865 | 30.6723 | 12.8635 | 9.8166 | 22.1636 | 24.5416 | 10.1563 | 51.9518 | 10.1353 | 148.5846 | 36.0178 | 15.2345 | 4.9258 | -136.4912
2032-12-01 | 189.6853 | 6.1315 | 3.9181 | 135.7125 | 72.1054 | 63.7127 | 33.4951 | 20.79 | 15.9617 | 11.1732 | 3.556 | 14.5777 | 7.3774 | 2.2339 | 11.9617 | 4.2157 | 10.2757 | 1.0401 | 130.8395 | 32.3416 | 13.174 | 10.0536 | 23.1274 | 25.1339 | 10.4014 | 53.2057 | 10.5761 | 151.567 | 36.8871 | 15.6022 | 5.0447 | -145.6654
2033-01-01 | 170.2422 | 6.2534 | 4.0061 | 122.5088 | 73.2275 | 65.4988 | 33.888 | 21.0339 | 15.9708 | 11.1795 | 3.2508 | 14.6787 | 6.9936 | 2.1839 | 11.7543 | 3.9964 | 9.7411 | 1.0221 | 119.1052 | 29.1379 | 12.4886 | 10.1232 | 23.7499 | 25.308 | 10.2212 | 53.2359 | 10.7825 | 206.512 | 34.9682 | 15.3317 | 4.9573 | -167.6475
2033-02-01 | 165.546 | 5.895 | 3.5548 | 119.1293 | 69.0299 | 58.121 | 30.0709 | 18.6647 | 15.1841 | 10.6289 | 3.1611 | 13.9556 | 6.6492 | 2.0763 | 11.1754 | 3.7995 | 9.2613 | 0.97177 | 115.8196 | 28.3341 | 11.8735 | 9.6246 | 21.0747 | 24.0614 | 9.7177 | 50.6137 | 9.5679 | 199.3784 | 33.2458 | 14.5765 | 4.7131 | -150.3621
2033-03-01 | 180.4591 | 6.3209 | 3.8696 | 129.861 | 74.0173 | 63.2674 | 32.7336 | 20.3174 | 16.429 | 11.5003 | 3.4459 | 15.0998 | 7.1943 | 2.2466 | 12.0916 | 4.111 | 10.0206 | 1.0514 | 126.2531 | 30.8866 | 12.847 | 10.4137 | 22.9408 | 26.0342 | 10.5144 | 54.7634 | 10.4152 | 211.6163 | 35.9715 | 15.7716 | 5.0995 | -161.2669
2033-04-01 | 168.2523 | 5.7589 | 3.8075 | 121.0768 | 67.4363 | 62.2523 | 32.2083 | 19.9914 | 15.7297 | 11.0108 | 3.2128 | 14.4571 | 6.8881 | 2.1509 | 11.5769 | 3.936 | 9.5941 | 1.0067 | 117.713 | 28.7973 | 12.3001 | 9.9704 | 22.5727 | 24.926 | 10.0669 | 52.4323 | 10.248 | 206.0032 | 34.4404 | 15.1003 | 4.8824 | -148.1131
2033-05-01 | 175.7479 | 5.9434 | 4.0274 | 126.4708 | 69.5967 | 65.8483 | 34.0689 | 21.1462 | 16.4093 | 11.4865 | 3.356 | 15.0817 | 7.1857 | 2.2439 | 12.0771 | 4.1061 | 10.0086 | 1.0502 | 122.9571 | 30.0802 | 12.8316 | 10.4012 | 23.8767 | 26.0029 | 10.5018 | 54.6977 | 10.84 | 211.9016 | 35.9284 | 15.7527 | 5.0934 | -149.7645
2033-06-01 | 174.7935 | 5.9064 | 3.9036 | 125.784 | 69.1644 | 63.8238 | 33.0214 | 20.4961 | 15.8979 | 11.1286 | 3.3377 | 14.6117 | 6.9617 | 2.1739 | 11.7007 | 3.9781 | 9.6967 | 1.0175 | 122.2894 | 29.9169 | 12.4317 | 10.077 | 23.1426 | 25.1926 | 10.1745 | 52.9931 | 10.5068 | 208.0975 | 34.8087 | 15.2618 | 4.9347 | -145.8962
2033-07-01 | 177.4696 | 5.7295 | 3.9691 | 127.7098 | 67.0922 | 64.8944 | 33.5753 | 20.8399 | 16.5635 | 11.5944 | 3.3888 | 15.2234 | 7.2532 | 2.265 | 12.1905 | 4.1447 | 10.1026 | 1.06 | 124.1616 | 30.3749 | 12.9521 | 10.4989 | 23.5308 | 26.2472 | 10.6005 | 55.2116 | 10.683 | 212.0716 | 36.2659 | 15.9007 | 5.1412 | -155.7464
2033-08-01 | 182.764 | 6.037 | 3.9441 | 131.5197 | 70.6938 | 64.4864 | 33.3642 | 20.7088 | 16.7667 | 11.7367 | 3.4899 | 15.4102 | 7.3422 | 2.2928 | 12.3402 | 4.1955 | 10.2266 | 1.0731 | 127.8657 | 31.2811 | 13.1111 | 10.6277 | 23.3828 | 26.5694 | 10.7306 | 55.8892 | 10.6158 | 216.009 | 36.711 | 16.0959 | 5.2043 | -159.7584
2033-09-01 | 177.8401 | 6.058 | 4.0293 | 127.9764 | 70.9391 | 65.8782 | 34.0843 | 21.1558 | 16.3256 | 11.4279 | 3.3959 | 15.0048 | 7.149 | 2.2324 | 12.0155 | 4.0852 | 9.9576 | 1.0448 | 124.4208 | 30.4383 | 12.7661 | 10.3481 | 23.8875 | 25.8704 | 10.4483 | 54.4188 | 10.845 | 211.991 | 35.7452 | 15.6724 | 5.0674 | -155.7598
2033-10-01 | 182.8595 | 5.8341 | 4.0311 | 131.5884 | 68.3171 | 65.909 | 34.1003 | 21.1657 | 16.6337 | 11.6436 | 3.4918 | 15.2879 | 7.2839 | 2.2746 | 12.2422 | 4.1622 | 10.1455 | 1.0645 | 127.9325 | 31.2974 | 13.007 | 10.5434 | 23.8986 | 26.3585 | 10.6454 | 55.4456 | 10.85 | 212.9996 | 36.4196 | 15.9681 | 5.163 | -154.2814
2033-11-01 | 179.4115 | 5.9114 | 3.7887 | 129.1072 | 69.222 | 61.9451 | 32.0494 | 19.8927 | 16.1908 | 11.3336 | 3.4259 | 14.8809 | 7.09 | 2.214 | 11.9163 | 4.0514 | 9.8753 | 1.0362 | 125.5202 | 30.7073 | 12.6607 | 10.2627 | 22.4613 | 25.6567 | 10.362 | 53.9694 | 10.1975 | 210.3959 | 35.45 | 15.543 | 5.0256 | -144.992
2033-12-01 | 189.1754 | 6.1954 | 3.9535 | 136.1334 | 72.5478 | 64.639 | 33.4432 | 20.7578 | 16.5816 | 11.6071 | 3.6124 | 15.2401 | 7.2611 | 2.2674 | 12.2039 | 4.1492 | 10.1137 | 1.0612 | 132.3513 | 32.3784 | 12.9663 | 10.5104 | 23.4381 | 26.2759 | 10.6121 | 55.2719 | 10.6409 | 214.2225 | 36.3056 | 15.9181 | 5.1469 | -154.7376
2034-01-01 | 170.2385 | 6.3348 | 4.0527 | 123.2218 | 73.3101 | 65.6999 | 34.4374 | 21.3749 | 16.4018 | 11.4812 | 3.2634 | 14.4868 | 7.1548 | 2.1728 | 12.2443 | 4.0885 | 9.9656 | 1.0647 | 121.3254 | 29.3083 | 12.7765 | 9.9909 | 23.9611 | 24.9773 | 10.6472 | 54.6726 | 10.7946 | 273.8576 | 35.7741 | 15.9708 | 5.1639 | -178.0384
2034-02-01 | 165.5423 | 5.9717 | 3.5962 | 119.8227 | 69.1077 | 58.2995 | 30.5583 | 18.9672 | 15.5939 | 10.9157 | 3.1734 | 13.7732 | 6.8024 | 2.0658 | 11.6411 | 3.8871 | 9.4748 | 1.0123 | 117.9785 | 28.4998 | 12.1471 | 9.4988 | 21.2621 | 23.747 | 10.1227 | 51.9795 | 9.5787 | 264.3376 | 34.0119 | 15.1841 | 4.9095 | -159.6818
2034-03-01 | 180.4551 | 6.4032 | 3.9147 | 130.6168 | 74.1007 | 63.4617 | 33.2642 | 20.6467 | 16.8724 | 11.8107 | 3.4593 | 14.9025 | 7.3601 | 2.2351 | 12.5956 | 4.2058 | 10.2516 | 1.0953 | 128.6065 | 31.0672 | 13.143 | 10.2776 | 23.1448 | 25.6939 | 10.9527 | 56.2412 | 10.4269 | 280.1833 | 36.8005 | 16.429 | 5.312 | -171.2624
2034-04-01 | 168.2485 | 5.8339 | 3.8519 | 121.7815 | 67.5123 | 62.4434 | 32.7304 | 20.3154 | 16.1542 | 11.3079 | 3.2253 | 14.2682 | 7.0468 | 2.14 | 12.0594 | 4.0267 | 9.8152 | 1.0486 | 119.9072 | 28.9657 | 12.5836 | 9.8401 | 22.7734 | 24.6003 | 10.4865 | 53.8473 | 10.2596 | 272.0547 | 35.2341 | 15.7297 | 5.0859 | -157.2934
2034-05-01 | 175.744 | 6.0207 | 4.0744 | 127.2069 | 69.6751 | 66.0505 | 34.6211 | 21.489 | 16.8521 | 11.7965 | 3.369 | 14.8846 | 7.3513 | 2.2324 | 12.5805 | 4.2007 | 10.2393 | 1.094 | 125.249 | 30.2562 | 13.1273 | 10.2652 | 24.089 | 25.6631 | 10.9395 | 56.1738 | 10.8522 | 280.6636 | 36.7563 | 16.4093 | 5.3057 | -159.047
2034-06-01 | 174.7897 | 5.9833 | 3.9491 | 126.5161 | 69.2423 | 64.0198 | 33.5567 | 20.8283 | 16.327 | 11.4289 | 3.3507 | 14.4207 | 7.1222 | 2.1629 | 12.1884 | 4.0698 | 9.9202 | 1.0599 | 124.5689 | 30.0919 | 12.7182 | 9.9453 | 23.3483 | 24.8634 | 10.5986 | 54.4232 | 10.5186 | 275.6483 | 35.6109 | 15.8979 | 5.1403 | -154.939
2034-07-01 | 177.4657 | 5.8041 | 4.0154 | 128.453 | 67.1678 | 65.0937 | 34.1196 | 21.1777 | 17.0105 | 11.9073 | 3.402 | 15.0244 | 7.4203 | 2.2534 | 12.6987 | 4.2402 | 10.3355 | 1.1042 | 126.476 | 30.5526 | 13.2506 | 10.3617 | 23.74 | 25.9042 | 11.0423 | 56.7015 | 10.695 | 280.7001 | 37.1017 | 16.5635 | 5.3555 | -165.3998
2034-08-01 | 182.7599 | 6.1157 | 3.9901 | 132.2851 | 70.7735 | 64.6844 | 33.9051 | 21.0445 | 17.2192 | 12.0535 | 3.5035 | 15.2088 | 7.5114 | 2.2811 | 12.8545 | 4.2922 | 10.4623 | 1.1178 | 130.2491 | 31.464 | 13.4132 | 10.4889 | 23.5907 | 26.2221 | 11.1778 | 57.3974 | 10.6278 | 285.2271 | 37.557 | 16.7667 | 5.4212 | -169.6604
2034-09-01 | 177.8361 | 6.1369 | 4.0762 | 128.7212 | 71.019 | 66.0805 | 34.6368 | 21.4987 | 16.7662 | 11.7363 | 3.4091 | 14.8087 | 7.3138 | 2.2211 | 12.5163 | 4.1793 | 10.1871 | 1.0884 | 126.7401 | 30.6164 | 13.0603 | 10.2129 | 24.0999 | 25.5323 | 10.8838 | 55.8873 | 10.8572 | 280.4133 | 36.5689 | 16.3256 | 5.2786 | -165.4139
2034-10-01 | 182.8555 | 5.9101 | 4.0781 | 132.3543 | 68.3941 | 66.1114 | 34.653 | 21.5088 | 17.0826 | 11.9578 | 3.5053 | 15.0881 | 7.4518 | 2.263 | 12.7525 | 4.2582 | 10.3793 | 1.1089 | 130.3172 | 31.4805 | 13.3068 | 10.4056 | 24.1111 | 26.014 | 11.0891 | 56.9419 | 10.8622 | 282.3122 | 37.2589 | 16.6337 | 5.3782 | -163.8439
2034-11-01 | 179.4076 | 5.9883 | 3.8329 | 129.8586 | 69.3 | 62.1353 | 32.5689 | 20.2152 | 16.6277 | 11.6394 | 3.4392 | 14.6864 | 7.2534 | 2.2027 | 12.413 | 4.1448 | 10.1029 | 1.0794 | 127.86 | 30.8869 | 12.9525 | 10.1286 | 22.6611 | 25.3214 | 10.7939 | 55.4258 | 10.209 | 278.6552 | 36.2669 | 16.1908 | 5.235 | -153.9787
2034-12-01 | 189.1712 | 6.276 | 3.9995 | 136.9257 | 72.6295 | 64.8375 | 33.9853 | 21.0943 | 17.0291 | 11.9203 | 3.6264 | 15.0409 | 7.4284 | 2.2559 | 12.7125 | 4.2448 | 10.3468 | 1.1054 | 134.8183 | 32.5678 | 13.2651 | 10.373 | 23.6465 | 25.9325 | 11.0544 | 56.7635 | 10.6529 | 281.9722 | 37.1422 | 16.5816 | 5.3614 | -164.3283
2035-01-01 | 170.2404 | 6.4163 | 4.0994 | 128.9968 | 73.7246 | 68.5249 | 34.7436 | 21.565 | 16.1296 | 11.2907 | 3.2825 | 14.8207 | 7.453 | 2.2777 | 12.5747 | 4.2589 | 10.381 | 1.0935 | 121.7964 | 29.4789 | 13.309 | 10.2212 | 23.9881 | 25.5529 | 10.9345 | 53.7652 | 10.8557 | 354.3154 | 37.2652 | 16.4018 | 5.3032 | -186.7928
2035-02-01 | 165.5441 | 6.0485 | 3.6377 | 125.4383 | 69.4985 | 60.8063 | 30.83 | 19.1359 | 15.3351 | 10.7345 | 3.192 | 14.0907 | 7.0859 | 2.1655 | 11.9553 | 4.0491 | 9.8697 | 1.0396 | 118.4365 | 28.6657 | 12.6534 | 9.7177 | 21.2861 | 24.2942 | 10.3959 | 51.1169 | 9.6329 | 342.1661 | 35.4296 | 15.5939 | 5.042 | -167.5335
2035-03-01 | 180.4571 | 6.4855 | 3.9598 | 136.7383 | 74.5198 | 66.1905 | 33.56 | 20.8303 | 16.5924 | 11.6147 | 3.4795 | 15.2459 | 7.6669 | 2.3431 | 12.9355 | 4.3811 | 10.6789 | 1.1248 | 129.1058 | 31.248 | 13.6908 | 10.5144 | 23.1709 | 26.2861 | 11.2482 | 55.3079 | 10.4859 | 359.408 | 38.3344 | 16.8724 | 5.4554 | -179.6835
2035-04-01 | 168.2504 | 5.9088 | 3.8962 | 127.4889 | 67.8941 | 65.1284 | 33.0215 | 20.4961 | 15.8861 | 11.1203 | 3.2442 | 14.597 | 7.3405 | 2.2433 | 12.3849 | 4.1946 | 10.2243 | 1.0769 | 120.3727 | 29.1343 | 13.1081 | 10.0669 | 22.7991 | 25.1672 | 10.7695 | 52.9536 | 10.3176 | 354.6079 | 36.7026 | 16.1542 | 5.2232 | -165.0276
2035-05-01 | 175.746 | 6.0981 | 4.1213 | 133.1685 | 70.0691 | 68.8906 | 34.929 | 21.6801 | 16.5724 | 11.6007 | 3.3887 | 15.2276 | 7.6577 | 2.3403 | 12.92 | 4.3758 | 10.666 | 1.1235 | 125.7353 | 30.4323 | 13.6744 | 10.5018 | 24.1161 | 26.2545 | 11.2348 | 55.2415 | 10.9136 | 361.8509 | 38.2884 | 16.8521 | 5.4489 | -166.8676
2035-06-01 | 174.7916 | 6.0603 | 3.9946 | 132.4454 | 69.6339 | 66.7726 | 33.8551 | 21.0135 | 16.056 | 11.2392 | 3.3703 | 14.7531 | 7.419 | 2.2673 | 12.5173 | 4.2394 | 10.3337 | 1.0885 | 125.0525 | 30.267 | 13.2483 | 10.1745 | 23.3746 | 25.4363 | 10.8846 | 53.52 | 10.5781 | 357.1 | 37.0952 | 16.327 | 5.279 | -162.5575
2035-07-01 | 177.4676 | 5.8787 | 4.0616 | 134.4731 | 67.5476 | 67.8926 | 34.423 | 21.366 | 16.7281 | 11.7097 | 3.4219 | 15.3707 | 7.7296 | 2.3623 | 13.0413 | 4.4169 | 10.7663 | 1.134 | 126.9671 | 30.7304 | 13.8029 | 10.6005 | 23.7667 | 26.5012 | 11.3403 | 55.7605 | 10.7555 | 363.26 | 38.6481 | 17.0105 | 5.5 | -173.5327
2035-08-01 | 182.762 | 6.1943 | 4.0361 | 138.4848 | 71.1737 | 67.4657 | 34.2065 | 21.2316 | 16.9334 | 11.8534 | 3.524 | 15.5593 | 7.8245 | 2.3912 | 13.2014 | 4.4711 | 10.8984 | 1.1479 | 130.7548 | 31.6472 | 13.9723 | 10.7306 | 23.6173 | 26.8264 | 11.4795 | 56.4448 | 10.6879 | 368.4951 | 39.1224 | 17.2192 | 5.5675 | -178.0028
2035-09-01 | 177.8381 | 6.2158 | 4.1232 | 134.7539 | 71.4206 | 68.9219 | 34.9448 | 21.6899 | 16.4879 | 11.5416 | 3.429 | 15.15 | 7.6186 | 2.3283 | 12.8541 | 4.3535 | 10.6117 | 1.1177 | 127.2321 | 30.7945 | 13.6047 | 10.4483 | 24.127 | 26.1207 | 11.1775 | 54.9598 | 10.9186 | 361.4428 | 38.0931 | 16.7662 | 5.4211 | -173.5475
2035-10-01 | 182.8575 | 5.986 | 4.1251 | 138.5572 | 68.7809 | 68.9541 | 34.9612 | 21.7 | 16.7991 | 11.7593 | 3.5258 | 15.4358 | 7.7624 | 2.3723 | 13.0966 | 4.4356 | 10.8119 | 1.1388 | 130.8232 | 31.6637 | 13.8614 | 10.6454 | 24.1383 | 26.6135 | 11.3884 | 55.9969 | 10.9237 | 366.051 | 38.8119 | 17.0826 | 5.5234 | -171.9003
2035-11-01 | 179.4095 | 6.0653 | 3.877 | 135.9446 | 69.6919 | 64.8071 | 32.8585 | 20.395 | 16.3518 | 11.4462 | 3.4593 | 15.0249 | 7.5557 | 2.3091 | 12.7479 | 4.3175 | 10.524 | 1.1085 | 128.3564 | 31.0667 | 13.4923 | 10.362 | 22.6866 | 25.905 | 11.0852 | 54.5059 | 10.2667 | 360.3367 | 37.7786 | 16.6277 | 5.3763 | -161.55
2035-12-01 | 189.1733 | 6.3567 | 4.0456 | 143.3429 | 73.0402 | 67.6254 | 34.2875 | 21.2819 | 16.7464 | 11.7225 | 3.6476 | 15.3875 | 7.7381 | 2.3648 | 13.0556 | 4.4218 | 10.778 | 1.1353 | 135.3417 | 32.7574 | 13.818 | 10.6121 | 23.6732 | 26.5302 | 11.3527 | 55.8215 | 10.7132 | 365.5013 | 38.6904 | 17.0291 | 5.5061 | -172.4086
2036-01-01 | 170.7058 | 6.5155 | 4.1575 | 126.4548 | 75.1629 | 67.2963 | 34.878 | 21.6484 | 16.4856 | 11.5399 | 3.3107 | 15.4807 | 7.6751 | 2.2541 | 12.3999 | 4.3858 | 10.6904 | 1.0783 | 122.8445 | 30.945 | 13.7056 | 10.6764 | 24.1898 | 26.6909 | 10.7825 | 54.952 | 11.0675 | 438.1827 | 38.3756 | 16.1738 | 5.2295 | -193.9487
2036-02-01 | 165.9968 | 6.142 | 3.6892 | 122.9664 | 70.8543 | 59.716 | 30.9494 | 19.2099 | 15.6736 | 10.9715 | 3.2194 | 14.7182 | 7.2971 | 2.1431 | 11.7891 | 4.1698 | 10.1638 | 1.0251 | 119.4557 | 30.0914 | 13.0305 | 10.1505 | 21.4651 | 25.3762 | 10.2514 | 52.2452 | 9.8208 | 430.1682 | 36.4854 | 15.3771 | 4.9719 | -173.9516
2036-03-01 | 180.9505 | 6.5858 | 4.0159 | 134.0438 | 75.9735 | 65.0037 | 33.6898 | 20.9109 | 16.9586 | 11.871 | 3.5094 | 15.9249 | 7.8953 | 2.3188 | 12.7557 | 4.5116 | 10.9971 | 1.1092 | 130.2168 | 32.8021 | 14.0988 | 10.9827 | 23.3658 | 27.4567 | 11.0919 | 56.5287 | 10.6904 | 445.81 | 39.4767 | 16.6378 | 5.3796 | -186.5671
2036-04-01 | 168.7104 | 6.0002 | 3.9514 | 124.9767 | 69.2186 | 63.9607 | 33.1493 | 20.5754 | 16.2367 | 11.3657 | 3.272 | 15.247 | 7.5593 | 2.2201 | 12.2127 | 4.3196 | 10.529 | 1.062 | 121.4085 | 30.5833 | 13.4987 | 10.5152 | 22.9908 | 26.288 | 10.6197 | 54.1225 | 10.5189 | 437.1148 | 37.7964 | 15.9296 | 5.1506 | -171.3497
2036-05-01 | 176.2265 | 6.1924 | 4.1797 | 130.5444 | 71.4361 | 67.6554 | 35.0642 | 21.764 | 16.9383 | 11.8568 | 3.4178 | 15.9058 | 7.8859 | 2.316 | 12.7404 | 4.5062 | 10.9839 | 1.1079 | 126.8173 | 31.9458 | 14.0819 | 10.9695 | 24.3189 | 27.4238 | 11.0786 | 56.4608 | 11.1265 | 447.9273 | 39.4294 | 16.6179 | 5.3731 | -173.2602
2036-06-01 | 175.2695 | 6.154 | 4.0512 | 129.8355 | 70.9923 | 65.5753 | 33.9861 | 21.0948 | 16.4104 | 11.4873 | 3.3992 | 15.4101 | 7.6401 | 2.2438 | 12.3433 | 4.3658 | 10.6416 | 1.0733 | 126.1286 | 31.7723 | 13.6431 | 10.6277 | 23.5712 | 26.5691 | 10.7333 | 54.7013 | 10.7844 | 438.2079 | 38.2006 | 16.1 | 5.2057 | -168.785
2036-07-01 | 177.9529 | 5.9696 | 4.1191 | 131.8233 | 68.8653 | 66.6753 | 34.5562 | 21.4487 | 17.0974 | 11.9682 | 3.4512 | 16.0552 | 7.96 | 2.3378 | 12.86 | 4.5485 | 11.0871 | 1.1183 | 128.0596 | 32.2587 | 14.2142 | 11.0726 | 23.9666 | 27.6814 | 11.1827 | 56.9913 | 10.9653 | 453.18 | 39.7998 | 16.774 | 5.4236 | -180.1806
2036-08-01 | 183.2617 | 6.2901 | 4.0932 | 135.7559 | 72.5622 | 66.2561 | 34.3389 | 21.3138 | 17.3072 | 12.1151 | 3.5542 | 16.2523 | 8.0576 | 2.3665 | 13.0179 | 4.6044 | 11.2232 | 1.132 | 131.88 | 33.2211 | 14.3887 | 11.2085 | 23.8159 | 28.0211 | 11.3199 | 57.6907 | 10.8964 | 453.48 | 40.2882 | 16.9798 | 5.4901 | -184.822
2036-09-01 | 178.3244 | 6.3119 | 4.1816 | 132.0984 | 72.8139 | 67.6861 | 35.0801 | 21.7738 | 16.8519 | 11.7963 | 3.4584 | 15.8247 | 7.8457 | 2.3042 | 12.6754 | 4.4832 | 10.9279 | 1.1022 | 128.327 | 32.3261 | 14.0101 | 10.9136 | 24.33 | 27.2839 | 11.0221 | 56.1729 | 11.1316 | 448.5062 | 39.2283 | 16.5331 | 5.3457 | -180.196
2036-10-01 | 183.3574 | 6.0786 | 4.1835 | 135.8268 | 70.1227 | 67.7177 | 35.0965 | 21.784 | 17.1699 | 12.0189 | 3.5561 | 16.1233 | 7.9937 | 2.3477 | 12.9146 | 4.5678 | 11.1341 | 1.123 | 131.9489 | 33.2385 | 14.2745 | 11.1195 | 24.3413 | 27.7988 | 11.2301 | 57.2329 | 11.1368 | 452.6089 | 39.9685 | 16.8451 | 5.4466 | -178.4857
2036-11-01 | 179.9001 | 6.1591 | 3.9319 | 133.2657 | 71.0515 | 63.6451 | 32.9857 | 20.4739 | 16.7127 | 11.6989 | 3.489 | 15.694 | 7.7809 | 2.2852 | 12.5707 | 4.4462 | 10.8376 | 1.0931 | 129.4609 | 32.6117 | 13.8944 | 10.8234 | 22.8774 | 27.0586 | 10.9311 | 55.7091 | 10.467 | 443.782 | 38.9044 | 16.3966 | 5.3016 | -167.7389
2036-12-01 | 189.6905 | 6.455 | 4.1029 | 140.5182 | 74.4651 | 66.4129 | 34.4202 | 21.3642 | 17.1161 | 11.9813 | 3.6789 | 16.0728 | 7.9687 | 2.3403 | 12.8741 | 4.5535 | 11.0992 | 1.1195 | 136.5064 | 34.3865 | 14.2298 | 11.0847 | 23.8723 | 27.7117 | 11.1949 | 57.0536 | 10.9222 | 452.277 | 39.8433 | 16.7923 | 5.4295 | -179.0134
2037-01-01 | 170.2399 | 6.5791 | 4.1928 | 127.553 | 76.2556 | 67.8187 | 34.9794 | 21.7114 | 16.4142 | 11.4899 | 3.4564 | 15.855 | 7.5271 | 2.2998 | 12.6044 | 4.3012 | 10.4842 | 1.096 | 123.2218 | 30.1697 | 13.4413 | 10.9345 | 24.5271 | 27.3363 | 10.9604 | 54.714 | 11.2284 | 533.5506 | 37.6357 | 16.4406 | 5.3158 | -202.3336
2037-02-01 | 165.5437 | 6.202 | 3.7205 | 124.0344 | 71.8844 | 60.1796 | 31.0393 | 19.2658 | 15.6057 | 10.924 | 3.361 | 15.0741 | 7.1564 | 2.1865 | 11.9836 | 4.0894 | 9.9678 | 1.042 | 119.8227 | 29.3374 | 12.7792 | 10.3959 | 21.7644 | 25.9898 | 10.4205 | 52.0189 | 9.9636 | 516.7601 | 35.7818 | 15.6307 | 5.0539 | -181.472
2037-03-01 | 180.4566 | 6.6501 | 4.05 | 135.208 | 77.0781 | 65.5083 | 33.7878 | 20.9717 | 16.8852 | 11.8196 | 3.6638 | 16.31 | 7.7431 | 2.3657 | 12.9661 | 4.4246 | 10.785 | 1.1275 | 130.6168 | 31.9803 | 13.827 | 11.2482 | 23.6916 | 28.1206 | 11.2748 | 56.2838 | 10.8458 | 543.8985 | 38.7155 | 16.9123 | 5.4683 | -194.6329
2037-04-01 | 168.2499 | 6.0588 | 3.985 | 126.0621 | 70.2249 | 64.4572 | 33.2456 | 20.6352 | 16.1664 | 11.3165 | 3.416 | 15.6157 | 7.4135 | 2.265 | 12.4142 | 4.2363 | 10.326 | 1.0795 | 121.7815 | 29.817 | 13.2384 | 10.7695 | 23.3114 | 26.9236 | 10.7949 | 53.8881 | 10.6718 | 533.0093 | 37.0675 | 16.1924 | 5.2355 | -178.7577
2037-05-01 | 175.7455 | 6.2529 | 4.2152 | 131.6781 | 72.4746 | 68.1806 | 35.1661 | 21.8272 | 16.8649 | 11.8054 | 3.5682 | 16.2904 | 7.7338 | 2.3629 | 12.9505 | 4.4193 | 10.7721 | 1.1261 | 127.2069 | 31.1454 | 13.8104 | 11.2348 | 24.658 | 28.0869 | 11.2613 | 56.2163 | 11.2883 | 544.326 | 38.669 | 16.892 | 5.4617 | -180.7507
2037-06-01 | 174.7911 | 6.2141 | 4.0856 | 130.9631 | 72.0244 | 66.0844 | 34.0849 | 21.1561 | 16.3393 | 11.4375 | 3.5488 | 15.7827 | 7.4928 | 2.2893 | 12.5469 | 4.2816 | 10.4364 | 1.091 | 126.5161 | 30.9763 | 13.38 | 10.8846 | 23.8999 | 27.2116 | 10.9104 | 54.4644 | 10.9412 | 535.921 | 37.464 | 16.3656 | 5.2915 | -176.082
2037-07-01 | 177.4672 | 6.0279 | 4.1541 | 132.9681 | 69.8665 | 67.1929 | 34.6566 | 21.511 | 17.0233 | 11.9163 | 3.6031 | 16.4434 | 7.8065 | 2.3851 | 13.0722 | 4.4608 | 10.8733 | 1.1367 | 128.453 | 31.4505 | 13.9401 | 11.3403 | 24.3008 | 28.3508 | 11.3671 | 56.7445 | 11.1248 | 550.7904 | 39.0323 | 17.0507 | 5.5131 | -187.9703
2037-08-01 | 182.7614 | 6.3515 | 4.128 | 136.9349 | 73.6171 | 66.7704 | 34.4387 | 21.3758 | 17.2323 | 12.0626 | 3.7106 | 16.6452 | 7.9023 | 2.4144 | 13.2326 | 4.5156 | 11.0067 | 1.1507 | 132.2851 | 32.3887 | 14.1112 | 11.4795 | 24.148 | 28.6987 | 11.5066 | 57.4409 | 11.0548 | 552.3873 | 39.5114 | 17.2599 | 5.5807 | -192.8124
2037-09-01 | 177.8376 | 6.3735 | 4.2171 | 133.2457 | 73.8725 | 68.2115 | 35.182 | 21.8371 | 16.7789 | 11.7452 | 3.6106 | 16.2073 | 7.6944 | 2.3509 | 12.8845 | 4.3968 | 10.7172 | 1.1204 | 128.7212 | 31.5162 | 13.74 | 11.1775 | 24.6692 | 27.9437 | 11.2039 | 55.9297 | 11.2934 | 546.8271 | 38.4719 | 16.8058 | 5.4339 | -187.9864
2037-10-01 | 182.857 | 6.1379 | 4.2191 | 137.0065 | 71.1422 | 68.2434 | 35.1985 | 21.8473 | 17.0955 | 11.9668 | 3.7125 | 16.5131 | 7.8396 | 2.3952 | 13.1276 | 4.4797 | 10.9194 | 1.1415 | 132.3543 | 32.4057 | 13.9992 | 11.3884 | 24.6808 | 28.4709 | 11.4153 | 56.985 | 11.2987 | 551.0162 | 39.1978 | 17.123 | 5.5364 | -186.2021
2037-11-01 | 179.4091 | 6.2192 | 3.9653 | 134.4231 | 72.0844 | 64.1391 | 33.0816 | 20.5334 | 16.6403 | 11.6482 | 3.6425 | 16.0735 | 7.6308 | 2.3314 | 12.7781 | 4.3605 | 10.6287 | 1.1111 | 129.8586 | 31.7946 | 13.6265 | 11.0852 | 23.1964 | 27.7129 | 11.1114 | 55.4678 | 10.6192 | 541.3955 | 38.1542 | 16.6671 | 5.389 | -174.9907
2037-12-01 | 189.1728 | 6.5181 | 4.1378 | 141.7386 | 75.5477 | 66.9284 | 34.5202 | 21.4264 | 17.042 | 11.9294 | 3.8408 | 16.4614 | 7.815 | 2.3877 | 13.0865 | 4.4657 | 10.8852 | 1.138 | 136.9257 | 33.525 | 13.9554 | 11.3527 | 24.2052 | 28.3818 | 11.3795 | 56.8065 | 11.081 | 551.1787 | 39.075 | 17.0693 | 5.5191 | -186.7526
| 154.1576 | 6.8155 | 4.4182 | 114.9045 | 48.0681 | 57.8751 | 31.4866 | 19.5434 | 16.0545 | 11.2381 | 3.0859 | [16 empty] | 492.3065 | 36.5848 | 15.4796 | 5.0051
| 170.4345 | 7.6623 | 4.6745 | 127.0367 | 54.0406 | 61.2323 | 33.3131 | 20.6771 | 17.4426 | 12.2098 | 3.4118 | [16 empty] | 518.0159 | 39.7481 | 16.818 | 5.4378
| 159.7699 | 6.814 | 4.6071 | 119.0877 | 48.0575 | 60.3499 | 32.833 | 20.3791 | 16.8377 | 11.7864 | 3.1983 | [16 empty] | 507.7671 | 38.3695 | 16.2347 | 5.2492
| 165.9915 | 7.1737 | 4.9362 | 123.725 | 50.5948 | 64.6602 | 35.178 | 21.8346 | 17.5619 | 12.2933 | 3.3228 | [16 empty] | 518.5406 | 40.0198 | 16.933 | 5.475
| 166.0305 | 7.2293 | 4.8076 | 123.7542 | 50.9868 | 62.976 | 34.2617 | 21.2659 | 16.9836 | 11.8885 | 3.3236 | [16 empty] | 510.4179 | 38.7021 | 16.3754 | 5.2947
| 169.532 | 6.8052 | 4.9265 | 126.364 | 47.9954 | 64.5341 | 35.1094 | 21.792 | 17.6038 | 12.3227 | 3.3937 | [16 empty] | 524.6852 | 40.1154 | 16.9734 | 5.4881
| 175.3505 | 7.3358 | 4.953 | 130.701 | 51.7377 | 64.8813 | 35.2982 | 21.9093 | 17.8642 | 12.5049 | 3.5102 | [16 empty] | 526.1284 | 40.7087 | 17.2245 | 5.5692
| 174.0038 | 7.4278 | 5.0736 | 129.6972 | 52.3868 | 66.4606 | 36.1575 | 22.4426 | 17.3686 | 12.158 | 3.4832 | [16 empty] | 520.9079 | 39.5795 | 16.7467 | 5.4148
| 177.9148 | 6.9569 | 4.9695 | 132.6124 | 49.0656 | 65.0974 | 35.4158 | 21.9822 | 17.6392 | 12.3474 | 3.5615 | [16 empty] | 525.0137 | 40.1961 | 17.0076 | 5.4991
| 175.4642 | 7.0727 | 4.8425 | 130.7857 | 49.8819 | 63.4333 | 34.5105 | 21.4203 | 17.2195 | 12.0537 | 3.5124 | [16 empty] | 515.6451 | 39.2398 | 16.6029 | 5.3683
| 185.0077 | 7.7647 | 5.0951 | 137.8992 | 54.7625 | 66.7426 | 36.3109 | 22.5378 | 17.6122 | 12.3285 | 3.7035 | [16 empty] | 525.298 | 40.1345 | 16.9815 | 5.4907
| 154.5039 | 7.4557 | 5.1166 | 115.3212 | 52.608 | 66.8785 | 36.9817 | 22.9542 | 17.247 | 12.0729 | 3.094 | [16 empty] | 566.347 | 38.0848 | 16.9282 | 5.4735
| 154.125 | 6.8663 | 4.4318 | 115.0384 | 48.4491 | 57.9271 | 32.0319 | 19.8819 | 16.3568 | 11.4498 | 3.0864 | [16 empty] | 550.5108 | 36.119 | 16.0545 | 5.1909
| 170.3985 | 7.7194 | 4.6888 | 127.1848 | 54.4689 | 61.2874 | 33.89 | 21.0352 | 17.7711 | 12.4397 | 3.4123 | [16 empty] | 580.3613 | 39.242 | 17.4426 | 5.6398
| 159.7361 | 6.8648 | 4.6213 | 119.2265 | 48.4384 | 60.4042 | 33.4016 | 20.732 | 17.1547 | 12.0083 | 3.1988 | [16 empty] | 567.4321 | 37.881 | 16.8377 | 5.4442
| 165.9564 | 7.2272 | 4.9513 | 123.8693 | 50.9958 | 64.7183 | 35.7872 | 22.2127 | 17.8926 | 12.5248 | 3.3233 | [16 empty] | 582.3795 | 39.5103 | 17.5619 | 5.6783
| 165.9954 | 7.2832 | 4.8224 | 123.8984 | 51.3909 | 63.0326 | 34.855 | 21.6342 | 17.3034 | 12.1124 | 3.3241 | [16 empty] | 572.0942 | 38.2094 | 16.9836 | 5.4914
| 169.4961 | 6.8559 | 4.9417 | 126.5113 | 48.3758 | 64.5921 | 35.7174 | 22.1694 | 17.9353 | 12.5547 | 3.3942 | [16 empty] | 583.7403 | 39.6047 | 17.6038 | 5.6919
| 175.3135 | 7.3905 | 4.9683 | 130.8534 | 52.1478 | 64.9396 | 35.9095 | 22.2887 | 18.2006 | 12.7404 | 3.5107 | [16 empty] | 589.8543 | 40.1904 | 17.8642 | 5.7761
| 173.967 | 7.4832 | 5.0892 | 129.8484 | 52.8021 | 66.5204 | 36.7837 | 22.8312 | 17.6957 | 12.387 | 3.4838 | [16 empty] | 581.8549 | 39.0755 | 17.3686 | 5.6159
| 177.8773 | 7.0088 | 4.9848 | 132.767 | 49.4545 | 65.1559 | 36.0292 | 22.3629 | 17.9714 | 12.58 | 3.5621 | [16 empty] | 584.6138 | 39.6843 | 17.6392 | 5.7033
| 175.4271 | 7.1254 | 4.8574 | 130.9382 | 50.2773 | 63.4903 | 35.1082 | 21.7913 | 17.5438 | 12.2807 | 3.513 | [16 empty] | 577.8683 | 38.7401 | 17.2195 | 5.5677
| 184.9686 | 7.8225 | 5.1108 | 138.0599 | 55.1965 | 66.8025 | 36.9397 | 22.9281 | 17.9438 | 12.5607 | 3.7041 | [16 empty] | 588.4303 | 39.6235 | 17.6122 | 5.6946
| 154.483 | 7.5109 | 5.0772 | 115.3679 | 53.0217 | 66.8665 | 37.0953 | 23.0247 | 17.2144 | 12.0501 | 3.0922 | [16 empty] | 628.3035 | 39.4992 | 17.247 | 5.5765
| 154.1042 | 6.9171 | 4.3976 | 115.0849 | 48.8301 | 57.9168 | 32.1303 | 19.9429 | 16.3259 | 11.4281 | 3.0846 | [16 empty] | 609.4207 | 37.4604 | 16.3568 | 5.2887
| 170.3754 | 7.7765 | 4.6527 | 127.2363 | 54.8973 | 61.2764 | 33.9941 | 21.0998 | 17.7375 | 12.4162 | 3.4103 | [16 empty] | 641.9592 | 40.6994 | 17.7711 | 5.746
| 159.7145 | 6.9156 | 4.5857 | 119.2747 | 48.8193 | 60.3934 | 33.5042 | 20.7957 | 17.1223 | 11.9856 | 3.1969 | [16 empty] | 627.2427 | 39.2879 | 17.1547 | 5.5467
| 165.9339 | 7.2807 | 4.9132 | 123.9194 | 51.3968 | 64.7067 | 35.8971 | 22.281 | 17.8587 | 12.5011 | 3.3214 | [16 empty] | 642.803 | 40.9777 | 17.8926 | 5.7853
| 165.9729 | 7.3371 | 4.7852 | 123.9485 | 51.795 | 63.0213 | 34.9621 | 21.7006 | 17.2707 | 12.0895 | 3.3222 | [16 empty] | 632.8314 | 39.6284 | 17.3034 | 5.5948
| 169.4732 | 6.9066 | 4.9036 | 126.5625 | 48.7563 | 64.5805 | 35.8271 | 22.2375 | 17.9014 | 12.531 | 3.3922 | [16 empty] | 643.4692 | 41.0755 | 17.9353 | 5.7991
| 175.2898 | 7.4452 | 4.93 | 130.9063 | 52.5579 | 64.9279 | 36.0198 | 22.3571 | 18.1662 | 12.7163 | 3.5086 | [16 empty] | 653.9616 | 41.683 | 18.2006 | 5.8848
| 173.9435 | 7.5386 | 5.05 | 129.9009 | 53.2173 | 66.5084 | 36.8966 | 22.9014 | 17.6622 | 12.3636 | 3.4817 | [16 empty] | 643.4342 | 40.5268 | 17.6957 | 5.7216
| 177.8532 | 7.0606 | 4.9464 | 132.8207 | 49.8434 | 65.1442 | 36.1398 | 22.4316 | 17.9374 | 12.5562 | 3.56 | [16 empty] | 646.2122 | 41.1581 | 17.9714 | 5.8107
| 175.4034 | 7.1781 | 4.82 | 130.9912 | 50.6727 | 63.4789 | 35.216 | 21.8582 | 17.5106 | 12.2575 | 3.5109 | [16 empty] | 639.3674 | 40.1789 | 17.5438 | 5.6725
| 184.9435 | 7.8804 | 5.0714 | 138.1158 | 55.6306 | 66.7906 | 37.0532 | 22.9985 | 17.9099 | 12.537 | 3.7019 | [16 empty] | 650.073 | 41.0951 | 17.9438 | 5.8018
| 154.9395 | 7.5867 | 5.1122 | 115.6665 | 53.5819 | 67.0377 | 36.9106 | 22.91 | 17.2275 | 12.0592 | 3.0948 | [16 empty] | 688.6826 | 40.3532 | 17.2616 | 5.5812
| 154.5595 | 6.987 | 4.428 | 115.3829 | 49.3459 | 58.065 | 31.9703 | 19.8436 | 16.3383 | 11.4368 | 3.0872 | [16 empty] | 677.3519 | 38.2704 | 16.3706 | 5.2932
| 170.8788 | 7.8551 | 4.6848 | 127.5657 | 55.4772 | 61.4332 | 33.8248 | 20.9947 | 17.7509 | 12.4256 | 3.4132 | [16 empty] | 697.9962 | 41.5794 | 17.7861 | 5.7508
| 160.1864 | 6.9854 | 4.6173 | 119.5836 | 49.335 | 60.5479 | 33.3374 | 20.6922 | 17.1353 | 11.9947 | 3.1996 | [16 empty] | 689.5746 | 40.1374 | 17.1692 | 5.5514
| 166.4242 | 7.3542 | 4.9471 | 124.2402 | 51.9398 | 64.8723 | 35.7184 | 22.17 | 17.8723 | 12.5106 | 3.3242 | [16 empty] | 703.9612 | 41.8637 | 17.9077 | 5.7901
| 166.4633 | 7.4112 | 4.8182 | 124.2694 | 52.3422 | 63.1826 | 34.788 | 21.5925 | 17.2838 | 12.0987 | 3.325 | [16 empty] | 692.4984 | 40.4853 | 17.3181 | 5.5995
| 169.9739 | 6.9764 | 4.9374 | 126.8902 | 49.2713 | 64.7458 | 35.6487 | 22.1268 | 17.915 | 12.5405 | 3.3951 | [16 empty] | 704.7837 | 41.9637 | 17.9505 | 5.804
| 175.8077 | 7.5204 | 4.964 | 131.2453 | 53.1131 | 65.0941 | 35.8405 | 22.2458 | 18.1799 | 12.726 | 3.5116 | [16 empty] | 713.9435 | 42.5843 | 18.2159 | 5.8898
| 174.4574 | 7.6147 | 5.0848 | 130.2372 | 53.7795 | 66.6787 | 36.7129 | 22.7873 | 17.6756 | 12.3729 | 3.4847 | [16 empty] | 701.8852 | 41.403 | 17.7106 | 5.7264
| 178.3787 | 7.132 | 4.9805 | 133.1646 | 50.37 | 65.3109 | 35.9598 | 22.3199 | 17.951 | 12.5657 | 3.563 | [16 empty] | 710.0215 | 42.0481 | 17.9865 | 5.8157
| 175.9216 | 7.2506 | 4.8532 | 131.3303 | 51.208 | 63.6414 | 35.0406 | 21.7493 | 17.5239 | 12.2667 | 3.5139 | [16 empty] | 700.1279 | 41.0477 | 17.5586 | 5.6773
| 185.49 | 7.96 | 5.1064 | 138.4734 | 56.2183 | 66.9615 | 36.8686 | 22.884 | 17.9235 | 12.5465 | 3.705 | [16 empty] | 709.4616 | 41.9837 | 17.959 | 5.8067

## DPMÁXGCE_Mensual (MW_mes)
Volver al índice
Demanda Potencia Máxima (MW-mes)
| Rubiales | Drummond Rio Córdoba | Tubos Caribe | San Fernando | Drummond La Loma | Ternium | Quebradona | MINESA | EEAR Canoas | Puerto Antioquia | ODC Caucacia | Peldar Zipaquira | Zona Franca Argos | Dt Serena del Mar Fase2 | Cemex Caracolito | Cementos San Marcos | ULTRACEM | Dt Serena del Mar Fase1 | VRO | SierraCol | Argos Tolcementos | ODATA Cota | Lower Mine | ODATA Navarra | La Constancia R2 | Tenjo 1 | Buriticá | Vehículos eléctricos | MetroBog | RegioTram | MetroMed La 80 | GD
2023-10-01 | 194.7847 | 12.7788 | 7.7726 | 180.1009 | 119.6521 | 14.5736 |  |  | 29.7772 | [17 empty] | 17.4884 | 9.0233 |  |  |  | -60.3655
2023-11-01 | 192.8444 | 12.3783 | 8 | 178.3069 | 115.9014 | 15 |  |  | 29.8436 | [17 empty] | 18 | 9.0223 |  |  |  | -60.3347
2023-12-01 | 194.8411 | 12.625 | 7.4299 | 180.1531 | 118.2114 | 13.931 |  |  | 30 | 21 | [16 empty] | 16.7172 | 9.0487 |  |  |  | -63.346
2024-01-01 | 174.1248 | 12.6247 | 7.3479 | 160.9985 | 118.2088 | 13.7773 |  |  | 29.0352 | 20.3246 |  |  |  |  | 22.2603 |  |  | 1.9357 |  | 44.6474 | [6 empty] | 16.5327 | 10.1141 |  | 29.0352 |  | -98.5923
2024-02-01 | 184.0789 | 12.3802 | 7.7483 | 170.2021 | 115.9197 | 14.5281 |  |  | 29.459 | 20.6213 |  |  |  |  | 22.5853 |  |  | 1.9639 |  | 47.1997 | [6 empty] | 17.4337 | 9.9957 |  | 29.459 |  | -96.1069
2024-03-01 | 187.1856 | 12.286 | 7.7351 | 173.0747 | 115.0374 | 14.5033 |  |  | 29.3637 | 20.5546 |  |  |  |  | 22.5122 |  |  | 1.9576 |  | 47.9963 | [6 empty] | 17.404 | 10.0542 |  | 29.3637 |  | -93.8099
2024-04-01 | 183.1237 | 12.1064 | 7.7933 | 169.319 | 113.3561 | 14.6124 |  |  | 28.9443 | 20.261 |  |  |  |  | 22.1906 |  |  | 1.9296 |  | 46.9548 | [6 empty] | 17.5349 | 10.0555 |  | 28.9443 |  | -89.8772
2024-05-01 | 187.4783 | 12.7123 | 7.8292 | 173.3453 | 119.0288 | 14.6797 |  |  | 29.2466 | 20.4726 |  |  |  |  | 22.4224 |  |  | 1.9498 |  | 48.0713 | [6 empty] | 17.6156 | 10.1196 |  | 29.2466 |  | -88.2388
2024-06-01 | 186.179 | 12.4227 | 7.6935 | 172.144 | 116.3173 | 14.4253 |  |  | 29.117 | 20.3819 |  |  |  |  | 22.3231 |  |  | 1.9411 |  | 47.7382 | [6 empty] | 17.3104 | 10.0902 |  | 29.117 |  | -89.1581
2024-07-01 | 187.1616 | 12.3647 | 7.7229 | 173.0525 | 115.7744 | 14.4804 |  |  | 29.3099 | 20.5169 |  |  |  |  | 22.4709 |  |  | 1.954 |  | 47.9902 | [6 empty] | 17.3765 | 10.2041 |  | 29.3099 |  | -91.5475
2024-08-01 | 192.1806 | 12.7838 | 7.757 | 177.6931 | 119.6985 | 14.5443 |  |  | 29.5364 | 20.6755 |  |  |  |  | 22.6446 |  |  | 1.9691 |  | 49.2771 | [6 empty] | 17.4532 | 10.3005 |  | 29.5364 |  | -95.2049
2024-09-01 | 195 | 12.816 | 7.7933 | 180.3 | 120 | 14.6124 |  |  | 29.8564 | 20.8995 |  |  |  |  | 22.8899 |  |  | 1.9904 |  | 50 | [6 empty] | 17.5349 | 10.3068 |  | 29.8564 |  | -95.3457
2024-10-01 | 194.7847 | 12.7788 | 7.7726 | 180.1009 | 119.6521 | 14.5736 |  |  | 29.7772 | 20.8441 |  |  |  |  | 22.8292 |  |  | 1.9851 |  | 49.9448 | [6 empty] | 17.4884 | 10.3988 |  | 29.7772 |  | -91.4488
2024-11-01 | 192.8444 | 12.3783 | 8 | 178.3069 | 115.9014 | 15 |  |  | 29.8436 | 20.8905 |  |  |  |  | 22.8801 |  |  | 1.9896 |  | 49.4473 | [6 empty] | 18 | 10.3968 |  | 29.8436 |  | -90.6243
2024-12-01 | 194.8411 | 12.625 | 7.4299 | 180.1531 | 118.2114 | 13.931 |  |  | 30 | 21 |  |  |  |  | 23 |  |  | 2 |  | 49.9593 |  |  | 37.1493 |  | 20 |  | 16.7172 | 10.4462 |  | 30 |  | -95.2358
2025-01-01 | 250.0254 | 12.6247 | 7.3479 | 186.6261 | 118.2088 | 13.7773 |  |  | 29.0352 | 20.3246 |  |  |  |  | 22.2603 | 7.7427 |  | 1.9357 |  | 44.6474 | 24.196 |  | 36.7394 |  | 19.3568 |  | 16.5327 | 12.3763 | 67.7488 | 29.0352 | 9.388 | -134.3874
2025-02-01 | 264.3184 | 12.3802 | 7.7483 | 197.2948 | 115.9197 | 14.5281 |  |  | 29.459 | 20.6213 |  |  |  |  | 22.5853 | 7.8557 |  | 1.9639 |  | 47.1997 | 24.5492 |  | 38.7415 |  | 19.6394 |  | 17.4337 | 12.1923 | 68.7378 | 29.459 | 9.5251 | -134.4654
2025-03-01 | 268.7793 | 12.286 | 7.7351 | 200.6245 | 115.0374 | 14.5033 |  |  | 29.3637 | 20.5546 |  |  |  |  | 22.5122 | 7.8303 |  | 1.9576 |  | 47.9963 | 24.4697 |  | 38.6755 |  | 19.5758 |  | 17.404 | 12.2848 | 68.5152 | 29.3637 | 9.4943 | -128.7454
2025-04-01 | 262.9468 | 12.1064 | 7.7933 | 196.271 | 113.3561 | 14.6124 |  |  | 28.9443 | 20.261 |  |  |  |  | 22.1906 | 7.7185 |  | 1.9296 |  | 46.9548 | 24.1202 |  | 38.9664 |  | 19.2962 |  | 17.5349 | 12.2657 | 67.5367 | 28.9443 | 9.3587 | -122.7833
2025-05-01 | 269.1995 | 12.7123 | 7.8292 | 200.9382 | 119.0288 | 14.6797 |  |  | 29.2466 | 20.4726 |  |  |  |  | 22.4224 | 7.7991 |  | 1.9498 |  | 48.0713 | 24.3722 |  | 39.1459 |  | 19.4977 |  | 17.6156 | 12.3613 | 68.242 | 29.2466 | 9.4564 | -118.9923
2025-06-01 | 267.3339 | 12.4227 | 7.6935 | 199.5457 | 116.3173 | 14.4253 |  |  | 29.117 | 20.3819 |  |  |  |  | 22.3231 | 7.7645 | 18.9261 | 1.9411 |  | 47.7382 | 24.2642 |  | 38.4676 |  | 19.4114 |  | 17.3104 | 12.3187 | 67.9398 | 29.117 | 9.4145 | -120.7851
2025-07-01 | 268.7449 | 12.3647 | 7.7229 | 200.5988 | 115.7744 | 14.4804 |  |  | 29.3099 | 20.5169 |  |  | 13.6779 |  | 22.4709 | 7.816 | 19.0514 | 1.954 |  | 47.9902 | 24.4249 |  | 38.6144 |  | 19.5399 |  | 17.3765 | 12.4637 | 68.3897 | 29.3099 | 9.4769 | -125.771
2025-08-01 | 275.9516 | 12.7838 | 7.757 | 205.9782 | 119.6985 | 14.5443 |  |  | 29.5364 | 20.6755 |  |  | 13.7837 |  | 22.6446 | 7.8764 | 19.1987 | 1.9691 |  | 49.2771 | 24.6137 |  | 38.7849 |  | 19.6909 |  | 17.4532 | 12.5623 | 68.9183 | 29.5364 | 9.5501 | -128.3981
2025-09-01 | 280 | 12.816 | 7.7933 | 209 | 120 | 14.6124 |  |  | 29.8564 | 20.8995 |  |  | 13.933 |  | 22.8899 | 7.9617 | 19.4067 | 1.9904 |  | 50 | 24.8804 |  | 38.9665 |  | 19.9043 |  | 17.5349 | 12.5756 | 69.665 | 29.8564 | 9.6536 | -128.8342
2025-10-01 | 279.6909 | 12.7788 | 7.7726 | 208.7693 | 119.6521 | 14.5736 |  |  | 29.7772 | 20.8441 |  |  | 13.896 |  | 22.8292 | 7.9406 | 19.3552 | 1.9851 |  | 49.9448 | 24.8143 |  | 38.863 |  | 19.8515 |  | 17.4884 | 12.6848 | 69.4802 | 29.7772 | 9.628 | -126.6022
2025-11-01 | 276.9048 | 12.3783 | 8 | 206.6896 | 115.9014 | 15 |  |  | 29.8436 | 20.8905 |  |  | 13.927 |  | 22.8801 | 7.9583 | 19.3983 | 1.9896 |  | 49.4473 | 24.8697 |  | 40 |  | 19.8957 |  | 18 | 12.6723 | 69.6351 | 29.8436 | 9.6494 | -120.6654
2025-12-01 | 279.7719 | 12.625 | 7.4299 | 208.8297 | 118.2114 | 13.931 |  | 9.2873 | 30 | 21 |  |  | 14 |  | 23 | 8 | 19.5 | 2 |  | 49.9593 | 25 |  | 37.1493 |  | 20 |  | 16.7172 | 12.744 | 70 | 30 | 9.7 | -126.6216
2026-01-01 | 250.0254 | 12.6247 | 7.3479 | 186.6261 | 118.2088 | 13.7773 |  | 33.0654 | 29.0352 | 20.3246 | 5.0005 | 28.0674 | 13.5498 |  | 22.2603 | 7.7427 | 18.8729 | 1.9357 | 186.6261 | 44.6474 | 24.196 | 19.3568 | 36.7394 | 48.392 | 19.3568 | 96.784 | 16.5327 | 15.8423 | 67.7488 | 29.0352 | 9.388 | -173.1228
2026-02-01 | 264.3184 | 12.3802 | 7.7483 | 197.2948 | 115.9197 | 14.5281 |  | 34.8673 | 29.459 | 20.6213 | 5.2864 | 28.4771 | 13.7476 |  | 22.5853 | 7.8557 | 19.1484 | 1.9639 | 197.2948 | 47.1997 | 24.5492 | 19.6394 | 38.7415 | 49.0984 | 19.6394 | 98.1968 | 17.4337 | 15.6017 | 68.7378 | 29.459 | 9.5251 | -161.1873
2026-03-01 | 268.7793 | 12.286 | 7.7351 | 200.6245 | 115.0374 | 14.5033 |  | 34.808 | 29.3637 | 20.5546 | 5.3756 | 28.3849 | 13.703 |  | 22.5122 | 7.8303 | 19.0864 | 1.9576 | 200.6245 | 47.9963 | 24.4697 | 19.5758 | 38.6755 | 48.9395 | 19.5758 | 97.8789 | 17.404 | 15.7235 | 68.5152 | 29.3637 | 9.4943 | -165.9304
2026-04-01 | 262.9468 | 12.1064 | 7.7933 | 196.271 | 113.3561 | 14.6124 |  | 35.0698 | 28.9443 | 20.261 | 5.2589 | 27.9795 | 13.5073 |  | 22.1906 | 7.7185 | 18.8138 | 1.9296 | 196.271 | 46.9548 | 24.1202 | 19.2962 | 38.9664 | 48.2405 | 19.2962 | 96.481 | 17.5349 | 15.7005 | 67.5367 | 28.9443 | 9.3587 | -156.8425
2026-05-01 | 269.1995 | 12.7123 | 7.8292 | 200.9382 | 119.0288 | 14.6797 |  | 35.2313 | 29.2466 | 20.4726 | 5.384 | 28.2717 | 13.6484 |  | 22.4224 | 7.7991 | 19.0103 | 1.9498 | 200.9382 | 48.0713 | 24.3722 | 19.4977 | 39.1459 | 48.7443 | 19.4977 | 97.4886 | 17.6156 | 15.8047 | 68.242 | 29.2466 | 9.4564 | -150.7974
2026-06-01 | 267.3339 | 12.4227 | 7.6935 | 199.5457 | 116.3173 | 14.4253 |  | 34.6208 | 29.117 | 20.3819 | 5.3467 | 28.1465 | 13.588 |  | 22.3231 | 7.7645 | 18.9261 | 1.9411 | 199.5457 | 47.7382 | 24.2642 | 19.4114 | 38.4676 | 48.5284 | 19.4114 | 97.0568 | 17.3104 | 15.7766 | 67.9398 | 29.117 | 9.4145 | -150.5054
2026-07-01 | 268.7449 | 12.3647 | 7.7229 | 200.5988 | 115.7744 | 14.4804 |  | 34.753 | 29.3099 | 20.5169 | 5.3749 | 28.3329 | 13.6779 |  | 22.4709 | 7.816 | 19.0514 | 1.954 | 200.5988 | 47.9902 | 24.4249 | 19.5399 | 38.6144 | 48.8498 | 19.5399 | 97.6996 | 17.3765 | 15.9525 | 68.3897 | 29.3099 | 9.4769 | -157.9039
2026-08-01 | 275.9516 | 12.7838 | 7.757 | 205.9782 | 119.6985 | 14.5443 |  | 34.9064 | 29.5364 | 20.6755 | 5.519 | 28.5519 | 13.7837 |  | 22.6446 | 7.8764 | 19.1987 | 1.9691 | 205.9782 | 49.2771 | 24.6137 | 19.6909 | 38.7849 | 49.2273 | 19.6909 | 98.4547 | 17.4532 | 16.0768 | 68.9183 | 29.5364 | 9.5501 | -159.5888
2026-09-01 | 280 | 12.816 | 7.7933 | 209 | 120 | 14.6124 |  | 35.0698 | 29.8564 | 20.8995 | 5.6 | 28.8612 | 13.933 |  | 22.8899 | 7.9617 | 19.4067 | 1.9904 | 209 | 50 | 24.8804 | 19.9043 | 38.9665 | 49.7607 | 19.9043 | 99.5215 | 17.5349 | 16.0988 | 69.665 | 29.8564 | 9.6536 | -160.0444
2026-10-01 | 279.6909 | 12.7788 | 7.7726 | 208.7693 | 119.6521 | 14.5736 |  | 34.9767 | 29.7772 | 20.8441 | 5.5938 | 28.7846 | 13.896 |  | 22.8292 | 7.9406 | 19.3552 | 1.9851 | 208.7693 | 49.9448 | 24.8143 | 19.8515 | 38.863 | 49.6287 | 19.8515 | 99.2574 | 17.4884 | 16.2312 | 69.4802 | 29.7772 | 9.628 | -154.9807
2026-11-01 | 276.9048 | 12.3783 | 8 | 206.6896 | 115.9014 | 15 |  | 36 | 29.8436 | 20.8905 | 5.5381 | 28.8488 | 13.927 |  | 22.8801 | 7.9583 | 19.3983 | 1.9896 | 206.6896 | 49.4473 | 24.8697 | 19.8957 | 40 | 49.7394 | 19.8957 | 99.4787 | 18 | 16.2158 | 69.6351 | 29.8436 | 9.6494 | -150.9166
2026-12-01 | 279.7719 | 12.625 | 7.4299 | 208.8297 | 118.2114 | 13.931 |  | 33.4344 | 30 | 21 | 5.5954 | 29 | 14 |  | 23 | 8 | 19.5 | 2 | 208.8297 | 49.9593 | 25 | 20 | 37.1493 | 50 | 20 | 100 | 16.7172 | 16.308 | 70 | 30 | 9.7 | -161.6703
2027-01-01 | 250.0254 | 12.6247 | 7.3479 | 186.6261 | 118.2088 | 13.7773 |  | 33.0654 | 29.0352 | 20.3246 | 5.0005 | 28.0674 | 13.5498 |  | 22.2603 | 7.7427 | 18.8729 | 1.9357 | 186.6261 | 44.6474 | 24.196 | 19.3568 | 36.7394 | 48.392 | 19.3568 | 96.784 | 16.5327 | 21.6828 | 67.7488 | 29.0352 | 9.388 | -214.6123
2027-02-01 | 264.3184 | 12.3802 | 7.7483 | 197.2948 | 115.9197 | 14.5281 |  | 34.8673 | 29.459 | 20.6213 | 5.2864 | 28.4771 | 13.7476 |  | 22.5853 | 7.8557 | 19.1484 | 1.9639 | 197.2948 | 47.1997 | 24.5492 | 19.6394 | 38.7415 | 49.0984 | 19.6394 | 98.1968 | 17.4337 | 21.3716 | 68.7378 | 29.459 | 9.5251 | -205.1596
2027-03-01 | 268.7793 | 12.286 | 7.7351 | 200.6245 | 115.0374 | 14.5033 |  | 34.808 | 29.3637 | 20.5546 | 5.3756 | 28.3849 | 13.703 |  | 22.5122 | 7.8303 | 19.0864 | 1.9576 | 200.6245 | 47.9963 | 24.4697 | 19.5758 | 38.6755 | 48.9395 | 19.5758 | 97.8789 | 17.404 | 21.524 | 68.5152 | 29.3637 | 9.4943 | -199.1884
2027-04-01 | 262.9468 | 12.1064 | 7.7933 | 196.271 | 113.3561 | 14.6124 |  | 35.0698 | 28.9443 | 20.261 | 5.2589 | 27.9795 | 13.5073 |  | 22.1906 | 7.7185 | 18.8138 | 1.9296 | 196.271 | 46.9548 | 24.1202 | 19.2962 | 38.9664 | 48.2405 | 19.2962 | 96.481 | 17.5349 | 21.4992 | 67.5367 | 28.9443 | 9.3587 | -192.3032
2027-05-01 | 269.1995 | 12.7123 | 7.8292 | 200.9382 | 119.0288 | 14.6797 |  | 35.2313 | 29.2466 | 20.4726 | 5.384 | 28.2717 | 13.6484 |  | 22.4224 | 7.7991 | 19.0103 | 1.9498 | 200.9382 | 48.0713 | 24.3722 | 19.4977 | 39.1459 | 48.7443 | 19.4977 | 97.4886 | 17.6156 | 21.6027 | 68.242 | 29.2466 | 9.4564 | -184.0936
2027-06-01 | 267.3339 | 12.4227 | 7.6935 | 199.5457 | 116.3173 | 14.4253 |  | 34.6208 | 29.117 | 20.3819 | 5.3467 | 28.1465 | 13.588 |  | 22.3231 | 7.7645 | 18.9261 | 1.9411 | 199.5457 | 47.7382 | 24.2642 | 19.4114 | 38.4676 | 48.5284 | 19.4114 | 97.0568 | 17.3104 | 21.588 | 67.9398 | 29.117 | 9.4145 | -189.0344
2027-07-01 | 268.7449 | 12.3647 | 7.7229 | 200.5988 | 115.7744 | 14.4804 |  | 34.753 | 29.3099 | 20.5169 | 5.3749 | 28.3329 | 13.6779 |  | 22.4709 | 7.816 | 19.0514 | 1.954 | 200.5988 | 47.9902 | 24.4249 | 19.5399 | 38.6144 | 48.8498 | 19.5399 | 97.6996 | 17.3765 | 21.8128 | 68.3897 | 29.3099 | 9.4769 | -192.7406
2027-08-01 | 275.9516 | 12.7838 | 7.757 | 205.9782 | 119.6985 | 14.5443 |  | 34.9064 | 29.5364 | 20.6755 | 5.519 | 28.5519 | 13.7837 |  | 22.6446 | 7.8764 | 19.1987 | 1.9691 | 205.9782 | 49.2771 | 24.6137 | 19.6909 | 38.7849 | 49.2273 | 19.6909 | 98.4547 | 17.4532 | 22.016 | 68.9183 | 29.5364 | 9.5501 | -194.597
2027-09-01 | 280 | 12.816 | 7.7933 | 209 | 120 | 14.6124 |  | 35.0698 | 29.8564 | 20.8995 | 5.6 | 28.8612 | 13.933 |  | 22.8899 | 7.9617 | 19.4067 | 1.9904 | 209 | 50 | 24.8804 | 19.9043 | 38.9665 | 49.7607 | 19.9043 | 99.5215 | 17.5349 | 22.0432 | 69.665 | 29.8564 | 9.6536 | -197.0249
2027-10-01 | 279.6909 | 12.7788 | 7.7726 | 208.7693 | 119.6521 | 14.5736 |  | 34.9767 | 29.7772 | 20.8441 | 5.5938 | 28.7846 | 13.896 |  | 22.8292 | 7.9406 | 19.3552 | 1.9851 | 208.7693 | 49.9448 | 24.8143 | 19.8515 | 38.863 | 49.6287 | 19.8515 | 99.2574 | 17.4884 | 22.2009 | 69.4802 | 29.7772 | 9.628 | -188.7422
2027-11-01 | 276.9048 | 12.3783 | 8 | 206.6896 | 115.9014 | 15 |  | 36 | 29.8436 | 20.8905 | 5.5381 | 28.8488 | 13.927 |  | 22.8801 | 7.9583 | 19.3983 | 1.9896 | 206.6896 | 49.4473 | 24.8697 | 19.8957 | 40 | 49.7394 | 19.8957 | 99.4787 | 18 | 22.2043 | 69.6351 | 29.8436 | 9.6494 | -186.8125
2027-12-01 | 279.7719 | 12.625 | 7.4299 | 208.8297 | 118.2114 | 13.931 |  | 33.4344 | 30 | 21 | 5.5954 | 29 | 14 |  | 23 | 8 | 19.5 | 2 | 208.8297 | 49.9593 | 25 | 20 | 37.1493 | 50 | 20 | 100 | 16.7172 | 22.3391 | 70 | 30 | 9.7 | -199.0873
2028-01-01 | 250.0254 | 12.6247 | 7.3479 | 186.6261 | 118.2088 | 96.4408 |  | 33.0654 | 29.0352 | 20.3246 | 5.0005 | 28.0674 | 13.5498 | 4.3553 | 22.2603 | 7.7427 | 18.8729 | 1.9357 | 186.6261 | 44.6474 | 24.196 | 19.3568 | 36.7394 | 48.392 | 19.3568 | 96.784 | 16.5327 | 31.2505 | 67.7488 | 29.0352 | 9.388 | -256.1092
2028-02-01 | 264.3184 | 12.3802 | 7.7483 | 197.2948 | 115.9197 | 101.6964 |  | 34.8673 | 29.459 | 20.6213 | 5.2864 | 28.4771 | 13.7476 | 4.4189 | 22.5853 | 7.8557 | 19.1484 | 1.9639 | 197.2948 | 47.1997 | 24.5492 | 19.6394 | 38.7415 | 49.0984 | 19.6394 | 98.1968 | 17.4337 | 30.8795 | 68.7378 | 29.459 | 9.5251 | -248.5274
2028-03-01 | 268.7793 | 12.286 | 7.7351 | 200.6245 | 115.0374 | 101.5233 |  | 34.808 | 29.3637 | 20.5546 | 5.3756 | 28.3849 | 13.703 | 4.4046 | 22.5122 | 7.8303 | 19.0864 | 1.9576 | 200.6245 | 47.9963 | 24.4697 | 19.5758 | 38.6755 | 48.9395 | 19.5758 | 97.8789 | 17.404 | 31.0602 | 68.5152 | 29.3637 | 9.4943 | -247.3923
2028-04-01 | 262.9468 | 12.1064 | 7.7933 | 196.271 | 113.3561 | 102.2869 |  | 35.0698 | 28.9443 | 20.261 | 5.2589 | 27.9795 | 13.5073 | 4.3416 | 22.1906 | 7.7185 | 18.8138 | 1.9296 | 196.271 | 46.9548 | 24.1202 | 19.2962 | 38.9664 | 48.2405 | 19.2962 | 96.481 | 17.5349 | 30.9695 | 67.5367 | 28.9443 | 9.3587 | -227.301
2028-05-01 | 269.1995 | 12.7123 | 7.8292 | 200.9382 | 119.0288 | 102.7579 | 56.7615 | 35.2313 | 29.2466 | 20.4726 | 5.384 | 28.2717 | 13.6484 | 4.387 | 22.4224 | 7.7991 | 19.0103 | 1.9498 | 200.9382 | 48.0713 | 24.3722 | 19.4977 | 39.1459 | 48.7443 | 19.4977 | 97.4886 | 17.6156 | 31.1816 | 68.242 | 29.2466 | 9.4564 | -224.8543
2028-06-01 | 267.3339 | 12.4227 | 7.6935 | 199.5457 | 116.3173 | 100.9774 | 55.778 | 34.6208 | 29.117 | 20.3819 | 5.3467 | 28.1465 | 13.588 | 4.3676 | 22.3231 | 7.7645 | 18.9261 | 1.9411 | 199.5457 | 47.7382 | 24.2642 | 19.4114 | 38.4676 | 48.5284 | 19.4114 | 97.0568 | 17.3104 | 31.1515 | 67.9398 | 29.117 | 9.4145 | -227.6478
2028-07-01 | 268.7449 | 12.3647 | 7.7229 | 200.5988 | 115.7744 | 101.3628 | 55.9909 | 34.753 | 29.3099 | 20.5169 | 5.3749 | 28.3329 | 13.6779 | 4.3965 | 22.4709 | 7.816 | 19.0514 | 1.954 | 200.5988 | 47.9902 | 24.4249 | 19.5399 | 38.6144 | 48.8498 | 19.5399 | 97.6996 | 17.3765 | 31.432 | 68.3897 | 29.3099 | 9.4769 | -233.2292
2028-08-01 | 275.9516 | 12.7838 | 7.757 | 205.9782 | 119.6985 | 101.8104 | 56.2381 | 34.9064 | 29.5364 | 20.6755 | 5.519 | 28.5519 | 13.7837 | 4.4305 | 22.6446 | 7.8764 | 19.1987 | 1.9691 | 205.9782 | 49.2771 | 24.6137 | 19.6909 | 38.7849 | 49.2273 | 19.6909 | 98.4547 | 17.4532 | 31.7477 | 68.9183 | 29.5364 | 9.5501 | -237.1902
2028-09-01 | 280 | 12.816 | 7.7933 | 209 | 120 | 102.2869 | 56.5014 | 35.0698 | 29.8564 | 20.8995 | 5.6 | 28.8612 | 13.933 | 4.4785 | 22.8899 | 7.9617 | 19.4067 | 1.9904 | 209 | 50 | 24.8804 | 19.9043 | 38.9665 | 49.7607 | 19.9043 | 99.5215 | 17.5349 | 31.7873 | 69.665 | 29.8564 | 9.6536 | -236.253
2028-10-01 | 279.6909 | 12.7788 | 7.7726 | 208.7693 | 119.6521 | 102.0154 | 56.3514 | 34.9767 | 29.7772 | 20.8441 | 5.5938 | 28.7846 | 13.896 | 4.4666 | 22.8292 | 7.9406 | 19.3552 | 1.9851 | 208.7693 | 49.9448 | 24.8143 | 19.8515 | 38.863 | 49.6287 | 19.8515 | 99.2574 | 17.4884 | 32.0204 | 69.4802 | 29.7772 | 9.628 | -227.1531
2028-11-01 | 276.9048 | 12.3783 | 8 | 206.6896 | 115.9014 | 105 | 58 | 36 | 29.8436 | 20.8905 | 5.5381 | 28.8488 | 13.927 | 4.4765 | 22.8801 | 7.9583 | 19.3983 | 1.9896 | 206.6896 | 49.4473 | 24.8697 | 19.8957 | 40 | 49.7394 | 19.8957 | 99.4787 | 18 | 32.0387 | 69.6351 | 29.8436 | 9.6494 | -226.7844
2028-12-01 | 279.7719 | 12.625 | 7.4299 | 208.8297 | 118.2114 | 97.517 | 53.8665 | 33.4344 | 30 | 21 | 5.5954 | 29 | 14 | 4.5 | 23 | 8 | 19.5 | 2 | 208.8297 | 49.9593 | 25 | 20 | 37.1493 | 50 | 20 | 100 | 16.7172 | 32.1878 | 70 | 30 | 9.7 | -242.213
2029-01-01 | 250.0254 | 12.6247 | 7.3479 | 186.6261 | 118.2088 | 96.4408 | 53.2721 | 33.0654 | 29.0352 | 20.3246 | 5.0005 | 28.0674 | 13.5498 | 4.3553 | 22.2603 | 7.7427 | 18.8729 | 1.9357 | 186.6261 | 44.6474 | 24.196 | 19.3568 | 36.7394 | 48.392 | 19.3568 | 96.784 | 16.5327 | 46.8623 | 67.7488 | 29.0352 | 9.388 | -295.9975
2029-02-01 | 264.3184 | 12.3802 | 7.7483 | 197.2948 | 115.9197 | 101.6964 | 56.1751 | 34.8673 | 29.459 | 20.6213 | 5.2864 | 28.4771 | 13.7476 | 4.4189 | 22.5853 | 7.8557 | 19.1484 | 1.9639 | 197.2948 | 47.1997 | 24.5492 | 19.6394 | 38.7415 | 49.0984 | 19.6394 | 98.1968 | 17.4337 | 46.2094 | 68.7378 | 29.459 | 9.5251 | -284.1525
2029-03-01 | 268.7793 | 12.286 | 7.7351 | 200.6245 | 115.0374 | 101.5233 | 56.0795 | 34.808 | 29.3637 | 20.5546 | 5.3756 | 28.3849 | 13.703 | 4.4046 | 22.5122 | 7.8303 | 19.0864 | 1.9576 | 200.6245 | 47.9963 | 24.4697 | 19.5758 | 38.6755 | 48.9395 | 19.5758 | 97.8789 | 17.404 | 46.4939 | 68.5152 | 29.3637 | 9.4943 | -287.5696
2029-04-01 | 262.9468 | 12.1064 | 7.7933 | 196.271 | 113.3561 | 102.2869 | 56.5013 | 35.0698 | 28.9443 | 20.261 | 5.2589 | 27.9795 | 13.5073 | 4.3416 | 22.1906 | 7.7185 | 18.8138 | 1.9296 | 196.271 | 46.9548 | 24.1202 | 19.2962 | 38.9664 | 48.2405 | 19.2962 | 96.481 | 17.5349 | 46.4153 | 67.5367 | 28.9443 | 9.3587 | -279.2441
2029-05-01 | 269.1995 | 12.7123 | 7.8292 | 200.9382 | 119.0288 | 102.7579 | 56.7615 | 35.2313 | 29.2466 | 20.4726 | 5.384 | 28.2717 | 13.6484 | 4.387 | 22.4224 | 7.7991 | 19.0103 | 1.9498 | 200.9382 | 48.0713 | 24.3722 | 19.4977 | 39.1459 | 48.7443 | 19.4977 | 97.4886 | 17.6156 | 46.7016 | 68.242 | 29.2466 | 9.4564 | -263.8583
2029-06-01 | 267.3339 | 12.4227 | 7.6935 | 199.5457 | 116.3173 | 100.9774 | 55.778 | 34.6208 | 29.117 | 20.3819 | 5.3467 | 28.1465 | 13.588 | 4.3676 | 22.3231 | 7.7645 | 18.9261 | 1.9411 | 199.5457 | 47.7382 | 24.2642 | 19.4114 | 38.4676 | 48.5284 | 19.4114 | 97.0568 | 17.3104 | 46.6343 | 67.9398 | 29.117 | 9.4145 | -265.3331
2029-07-01 | 268.7449 | 12.3647 | 7.7229 | 200.5988 | 115.7744 | 101.3628 | 55.9909 | 34.753 | 29.3099 | 20.5169 | 5.3749 | 28.3329 | 13.6779 | 4.3965 | 22.4709 | 7.816 | 19.0514 | 1.954 | 200.5988 | 47.9902 | 24.4249 | 19.5399 | 38.6144 | 48.8498 | 19.5399 | 97.6996 | 17.3765 | 47.0662 | 68.3897 | 29.3099 | 9.4769 | -266.0233
2029-08-01 | 275.9516 | 12.7838 | 7.757 | 205.9782 | 119.6985 | 101.8104 | 56.2381 | 34.9064 | 29.5364 | 20.6755 | 5.519 | 28.5519 | 13.7837 | 4.4305 | 22.6446 | 7.8764 | 19.1987 | 1.9691 | 205.9782 | 49.2771 | 24.6137 | 19.6909 | 38.7849 | 49.2273 | 19.6909 | 98.4547 | 17.4532 | 47.5371 | 68.9183 | 29.5364 | 9.5501 | -275.7897
2029-09-01 | 280 | 12.816 | 7.7933 | 209 | 120 | 102.2869 | 56.5014 | 35.0698 | 29.8564 | 20.8995 | 5.6 | 28.8612 | 13.933 | 4.4785 | 22.8899 | 7.9617 | 19.4067 | 1.9904 | 209 | 50 | 24.8804 | 19.9043 | 38.9665 | 49.7607 | 19.9043 | 99.5215 | 17.5349 | 47.5707 | 69.665 | 29.8564 | 9.6536 | -271.1887
2029-10-01 | 279.6909 | 12.7788 | 7.7726 | 208.7693 | 119.6521 | 102.0154 | 56.3514 | 34.9767 | 29.7772 | 20.8441 | 5.5938 | 28.7846 | 13.896 | 4.4666 | 22.8292 | 7.9406 | 19.3552 | 1.9851 | 208.7693 | 49.9448 | 24.8143 | 19.8515 | 38.863 | 49.6287 | 19.8515 | 99.2574 | 17.4884 | 47.934 | 69.4802 | 29.7772 | 9.628 | -266.2496
2029-11-01 | 276.9048 | 12.3783 | 8 | 206.6896 | 115.9014 | 105 | 58 | 36 | 29.8436 | 20.8905 | 5.5381 | 28.8488 | 13.927 | 4.4765 | 22.8801 | 7.9583 | 19.3983 | 1.9896 | 206.6896 | 49.4473 | 24.8697 | 19.8957 | 40 | 49.7394 | 19.8957 | 99.4787 | 18 | 47.9437 | 69.6351 | 29.8436 | 9.6494 | -262.7921
2029-12-01 | 279.7719 | 12.625 | 7.4299 | 208.8297 | 118.2114 | 97.517 | 53.8665 | 33.4344 | 30 | 21 | 5.5954 | 29 | 14 | 4.5 | 23 | 8 | 19.5 | 2 | 208.8297 | 49.9593 | 25 | 20 | 37.1493 | 50 | 20 | 100 | 16.7172 | 48.1652 | 70 | 30 | 9.7 | -279.3115
2030-01-01 | 250.0254 | 12.6247 | 7.3479 | 186.6261 | 118.2088 | 96.4408 | 53.2721 | 33.0654 | 29.0352 | 20.3246 | 5.0005 | 28.0674 | 13.5498 | 4.3553 | 22.2603 | 7.7427 | 18.8729 | 1.9357 | 186.6261 | 44.6474 | 24.196 | 19.3568 | 36.7394 | 48.392 | 19.3568 | 96.784 | 16.5327 | 74.6281 | 67.7488 | 29.0352 | 9.388 | -331.3508
2030-02-01 | 264.3184 | 12.3802 | 7.7483 | 197.2948 | 115.9197 | 101.6964 | 56.1751 | 34.8673 | 29.459 | 20.6213 | 5.2864 | 28.4771 | 13.7476 | 4.4189 | 22.5853 | 7.8557 | 19.1484 | 1.9639 | 197.2948 | 47.1997 | 24.5492 | 19.6394 | 38.7415 | 49.0984 | 19.6394 | 98.1968 | 17.4337 | 73.5733 | 68.7378 | 29.459 | 9.5251 | -308.396
2030-03-01 | 268.7793 | 12.286 | 7.7351 | 200.6245 | 115.0374 | 101.5233 | 56.0795 | 34.808 | 29.3637 | 20.5546 | 5.3756 | 28.3849 | 13.703 | 4.4046 | 22.5122 | 7.8303 | 19.0864 | 1.9576 | 200.6245 | 47.9963 | 24.4697 | 19.5758 | 38.6755 | 48.9395 | 19.5758 | 97.8789 | 17.404 | 74.0627 | 68.5152 | 29.3637 | 9.4943 | -317.1396
2030-04-01 | 262.9468 | 12.1064 | 7.7933 | 196.271 | 113.3561 | 102.2869 | 56.5013 | 35.0698 | 28.9443 | 20.261 | 5.2589 | 27.9795 | 13.5073 | 4.3416 | 22.1906 | 7.7185 | 18.8138 | 1.9296 | 196.271 | 46.9548 | 24.1202 | 19.2962 | 38.9664 | 48.2405 | 19.2962 | 96.481 | 17.5349 | 73.9169 | 67.5367 | 28.9443 | 9.3587 | -298.3329
2030-05-01 | 269.1995 | 12.7123 | 7.8292 | 200.9382 | 119.0288 | 102.7579 | 56.7615 | 35.2313 | 29.2466 | 20.4726 | 5.384 | 28.2717 | 13.6484 | 4.387 | 22.4224 | 7.7991 | 19.0103 | 1.9498 | 200.9382 | 48.0713 | 24.3722 | 19.4977 | 39.1459 | 48.7443 | 19.4977 | 97.4886 | 17.6156 | 74.441 | 68.242 | 29.2466 | 9.4564 | -296.6041
2030-06-01 | 267.3339 | 12.4227 | 7.6935 | 199.5457 | 116.3173 | 100.9774 | 55.778 | 34.6208 | 29.117 | 20.3819 | 5.3467 | 28.1465 | 13.588 | 4.3676 | 22.3231 | 7.7645 | 18.9261 | 1.9411 | 199.5457 | 47.7382 | 24.2642 | 19.4114 | 38.4676 | 48.5284 | 19.4114 | 97.0568 | 17.3104 | 74.2685 | 67.9398 | 29.117 | 9.4145 | -288.8816
2030-07-01 | 268.7449 | 12.3647 | 7.7229 | 200.5988 | 115.7744 | 101.3628 | 55.9909 | 34.753 | 29.3099 | 20.5169 | 5.3749 | 28.3329 | 13.6779 | 4.3965 | 22.4709 | 7.816 | 19.0514 | 1.954 | 200.5988 | 47.9902 | 24.4249 | 19.5399 | 38.6144 | 48.8498 | 19.5399 | 97.6996 | 17.3765 | 75.0309 | 68.3897 | 29.3099 | 9.4769 | -297.7405
2030-08-01 | 275.9516 | 12.7838 | 7.757 | 205.9782 | 119.6985 | 101.8104 | 56.2381 | 34.9064 | 29.5364 | 20.6755 | 5.519 | 28.5519 | 13.7837 | 4.4305 | 22.6446 | 7.8764 | 19.1987 | 1.9691 | 205.9782 | 49.2771 | 24.6137 | 19.6909 | 38.7849 | 49.2273 | 19.6909 | 98.4547 | 17.4532 | 75.6884 | 68.9183 | 29.5364 | 9.5501 | -297.0738
2030-09-01 | 280 | 12.816 | 7.7933 | 209 | 120 | 102.2869 | 56.5014 | 35.0698 | 29.8564 | 20.8995 | 5.6 | 28.8612 | 13.933 | 4.4785 | 22.8899 | 7.9617 | 19.4067 | 1.9904 | 209 | 50 | 24.8804 | 19.9043 | 38.9665 | 49.7607 | 19.9043 | 99.5215 | 17.5349 | 75.7215 | 69.665 | 29.8564 | 9.6536 | -298.6203
2030-10-01 | 279.6909 | 12.7788 | 7.7726 | 208.7693 | 119.6521 | 102.0154 | 56.3514 | 34.9767 | 29.7772 | 20.8441 | 5.5938 | 28.7846 | 13.896 | 4.4666 | 22.8292 | 7.9406 | 19.3552 | 1.9851 | 208.7693 | 49.9448 | 24.8143 | 19.8515 | 38.863 | 49.6287 | 19.8515 | 99.2574 | 17.4884 | 76.3241 | 69.4802 | 29.7772 | 9.628 | -289.7696
2030-11-01 | 276.9048 | 12.3783 | 8 | 206.6896 | 115.9014 | 105 | 58 | 36 | 29.8436 | 20.8905 | 5.5381 | 28.8488 | 13.927 | 4.4765 | 22.8801 | 7.9583 | 19.3983 | 1.9896 | 206.6896 | 49.4473 | 24.8697 | 19.8957 | 40 | 49.7394 | 19.8957 | 99.4787 | 18 | 76.3287 | 69.6351 | 29.8436 | 9.6494 | -283.9106
2030-12-01 | 279.7719 | 12.625 | 7.4299 | 208.8297 | 118.2114 | 97.517 | 53.8665 | 33.4344 | 30 | 21 | 5.5954 | 29 | 14 | 4.5 | 23 | 8 | 19.5 | 2 | 208.8297 | 49.9593 | 25 | 20 | 37.1493 | 50 | 20 | 100 | 16.7172 | 76.6965 | 70 | 30 | 9.7 | -303.9108
2031-01-01 | 250.0254 | 12.6247 | 7.3479 | 186.6261 | 118.2088 | 96.4408 | 53.2721 | 33.0654 | 29.0352 | 20.3246 | 5.0005 | 28.0674 | 13.5498 | 4.3553 | 22.2603 | 7.7427 | 18.8729 | 1.9357 | 186.6261 | 44.6474 | 24.196 | 19.3568 | 36.7394 | 48.392 | 19.3568 | 96.784 | 16.5327 | 154.1963 | 67.7488 | 29.0352 | 9.388 | -366.7174
2031-02-01 | 264.3184 | 12.3802 | 7.7483 | 197.2948 | 115.9197 | 101.6964 | 56.1751 | 34.8673 | 29.459 | 20.6213 | 5.2864 | 28.4771 | 13.7476 | 4.4189 | 22.5853 | 7.8557 | 19.1484 | 1.9639 | 197.2948 | 47.1997 | 24.5492 | 19.6394 | 38.7415 | 49.0984 | 19.6394 | 98.1968 | 17.4337 | 152.0642 | 68.7378 | 29.459 | 9.5251 | -356.5781
2031-03-01 | 268.7793 | 12.286 | 7.7351 | 200.6245 | 115.0374 | 101.5233 | 56.0795 | 34.808 | 29.3637 | 20.5546 | 5.3756 | 28.3849 | 13.703 | 4.4046 | 22.5122 | 7.8303 | 19.0864 | 1.9576 | 200.6245 | 47.9963 | 24.4697 | 19.5758 | 38.6755 | 48.9395 | 19.5758 | 97.8789 | 17.404 | 153.0659 | 68.5152 | 29.3637 | 9.4943 | -353.0678
2031-04-01 | 262.9468 | 12.1064 | 7.7933 | 196.271 | 113.3561 | 102.2869 | 56.5013 | 35.0698 | 28.9443 | 20.261 | 5.2589 | 27.9795 | 13.5073 | 4.3416 | 22.1906 | 7.7185 | 18.8138 | 1.9296 | 196.271 | 46.9548 | 24.1202 | 19.2962 | 38.9664 | 48.2405 | 19.2962 | 96.481 | 17.5349 | 152.8705 | 67.5367 | 28.9443 | 9.3587 | -327.635
2031-05-01 | 269.1995 | 12.7123 | 7.8292 | 200.9382 | 119.0288 | 102.7579 | 56.7615 | 35.2313 | 29.2466 | 20.4726 | 5.384 | 28.2717 | 13.6484 | 4.387 | 22.4224 | 7.7991 | 19.0103 | 1.9498 | 200.9382 | 48.0713 | 24.3722 | 19.4977 | 39.1459 | 48.7443 | 19.4977 | 97.4886 | 17.6156 | 153.8884 | 68.242 | 29.2466 | 9.4564 | -322.6771
2031-06-01 | 267.3339 | 12.4227 | 7.6935 | 199.5457 | 116.3173 | 100.9774 | 55.778 | 34.6208 | 29.117 | 20.3819 | 5.3467 | 28.1465 | 13.588 | 4.3676 | 22.3231 | 7.7645 | 18.9261 | 1.9411 | 199.5457 | 47.7382 | 24.2642 | 19.4114 | 38.4676 | 48.5284 | 19.4114 | 97.0568 | 17.3104 | 153.5273 | 67.9398 | 29.117 | 9.4145 | -319.8932
2031-07-01 | 268.7449 | 12.3647 | 7.7229 | 200.5988 | 115.7744 | 101.3628 | 55.9909 | 34.753 | 29.3099 | 20.5169 | 5.3749 | 28.3329 | 13.6779 | 4.3965 | 22.4709 | 7.816 | 19.0514 | 1.954 | 200.5988 | 47.9902 | 24.4249 | 19.5399 | 38.6144 | 48.8498 | 19.5399 | 97.6996 | 17.3765 | 155.1918 | 68.3897 | 29.3099 | 9.4769 | -335.2123
2031-08-01 | 275.9516 | 12.7838 | 7.757 | 205.9782 | 119.6985 | 101.8104 | 56.2381 | 34.9064 | 29.5364 | 20.6755 | 5.519 | 28.5519 | 13.7837 | 4.4305 | 22.6446 | 7.8764 | 19.1987 | 1.9691 | 205.9782 | 49.2771 | 24.6137 | 19.6909 | 38.7849 | 49.2273 | 19.6909 | 98.4547 | 17.4532 | 156.3308 | 68.9183 | 29.5364 | 9.5501 | -341.8021
2031-09-01 | 280 | 12.816 | 7.7933 | 209 | 120 | 102.2869 | 56.5014 | 35.0698 | 29.8564 | 20.8995 | 5.6 | 28.8612 | 13.933 | 4.4785 | 22.8899 | 7.9617 | 19.4067 | 1.9904 | 209 | 50 | 24.8804 | 19.9043 | 38.9665 | 49.7607 | 19.9043 | 99.5215 | 17.5349 | 156.5098 | 69.665 | 29.8564 | 9.6536 | -338.1344
2031-10-01 | 279.6909 | 12.7788 | 7.7726 | 208.7693 | 119.6521 | 102.0154 | 56.3514 | 34.9767 | 29.7772 | 20.8441 | 5.5938 | 28.7846 | 13.896 | 4.4666 | 22.8292 | 7.9406 | 19.3552 | 1.9851 | 208.7693 | 49.9448 | 24.8143 | 19.8515 | 38.863 | 49.6287 | 19.8515 | 99.2574 | 17.4884 | 157.7751 | 69.4802 | 29.7772 | 9.628 | -331.1546
2031-11-01 | 276.9048 | 12.3783 | 8 | 206.6896 | 115.9014 | 105 | 58 | 36 | 29.8436 | 20.8905 | 5.5381 | 28.8488 | 13.927 | 4.4765 | 22.8801 | 7.9583 | 19.3983 | 1.9896 | 206.6896 | 49.4473 | 24.8697 | 19.8957 | 40 | 49.7394 | 19.8957 | 99.4787 | 18 | 157.6957 | 69.6351 | 29.8436 | 9.6494 | -323.4554
2031-12-01 | 279.7719 | 12.625 | 7.4299 | 208.8297 | 118.2114 | 97.517 | 53.8665 | 33.4344 | 30 | 21 | 5.5954 | 29 | 14 | 4.5 | 23 | 8 | 19.5 | 2 | 208.8297 | 49.9593 | 25 | 20 | 37.1493 | 50 | 20 | 100 | 16.7172 | 158.5311 | 70 | 30 | 9.7 | -349.028
2032-01-01 | 250.0254 | 12.6247 | 7.3479 | 186.6261 | 118.2088 | 96.4408 | 53.2721 | 33.0654 | 29.0352 | 20.3246 | 5.0005 | 28.0674 | 13.5498 | 4.3553 | 22.2603 | 7.7427 | 18.8729 | 1.9357 | 186.6261 | 44.6474 | 24.196 | 19.3568 | 36.7394 | 48.392 | 19.3568 | 96.784 | 16.5327 | 240.4857 | 67.7488 | 29.0352 | 9.388 | -396.1658
2032-02-01 | 264.3184 | 12.3802 | 7.7483 | 197.2948 | 115.9197 | 101.6964 | 56.1751 | 34.8673 | 29.459 | 20.6213 | 5.2864 | 28.4771 | 13.7476 | 4.4189 | 22.5853 | 7.8557 | 19.1484 | 1.9639 | 197.2948 | 47.1997 | 24.5492 | 19.6394 | 38.7415 | 49.0984 | 19.6394 | 98.1968 | 17.4337 | 237.7493 | 68.7378 | 29.459 | 9.5251 | -374.655
2032-03-01 | 268.7793 | 12.286 | 7.7351 | 200.6245 | 115.0374 | 101.5233 | 56.0795 | 34.808 | 29.3637 | 20.5546 | 5.3756 | 28.3849 | 13.703 | 4.4046 | 22.5122 | 7.8303 | 19.0864 | 1.9576 | 200.6245 | 47.9963 | 24.4697 | 19.5758 | 38.6755 | 48.9395 | 19.5758 | 97.8789 | 17.404 | 238.7853 | 68.5152 | 29.3637 | 9.4943 | -368.0812
2032-04-01 | 262.9468 | 12.1064 | 7.7933 | 196.271 | 113.3561 | 102.2869 | 56.5013 | 35.0698 | 28.9443 | 20.261 | 5.2589 | 27.9795 | 13.5073 | 4.3416 | 22.1906 | 7.7185 | 18.8138 | 1.9296 | 196.271 | 46.9548 | 24.1202 | 19.2962 | 38.9664 | 48.2405 | 19.2962 | 96.481 | 17.5349 | 238.7511 | 67.5367 | 28.9443 | 9.3587 | -358.0071
2032-05-01 | 269.1995 | 12.7123 | 7.8292 | 200.9382 | 119.0288 | 102.7579 | 56.7615 | 35.2313 | 29.2466 | 20.4726 | 5.384 | 28.2717 | 13.6484 | 4.387 | 22.4224 | 7.7991 | 19.0103 | 1.9498 | 200.9382 | 48.0713 | 24.3722 | 19.4977 | 39.1459 | 48.7443 | 19.4977 | 97.4886 | 17.6156 | 239.9246 | 68.242 | 29.2466 | 9.4564 | -341.6077
2032-06-01 | 267.3339 | 12.4227 | 7.6935 | 199.5457 | 116.3173 | 100.9774 | 55.778 | 34.6208 | 29.117 | 20.3819 | 5.3467 | 28.1465 | 13.588 | 4.3676 | 22.3231 | 7.7645 | 18.9261 | 1.9411 | 199.5457 | 47.7382 | 24.2642 | 19.4114 | 38.4676 | 48.5284 | 19.4114 | 97.0568 | 17.3104 | 239.8066 | 67.9398 | 29.117 | 9.4145 | -338.494
2032-07-01 | 268.7449 | 12.3647 | 7.7229 | 200.5988 | 115.7744 | 101.3628 | 55.9909 | 34.753 | 29.3099 | 20.5169 | 5.3749 | 28.3329 | 13.6779 | 4.3965 | 22.4709 | 7.816 | 19.0514 | 1.954 | 200.5988 | 47.9902 | 24.4249 | 19.5399 | 38.6144 | 48.8498 | 19.5399 | 97.6996 | 17.3765 | 242.0516 | 68.3897 | 29.3099 | 9.4769 | -353.4583
2032-08-01 | 275.9516 | 12.7838 | 7.757 | 205.9782 | 119.6985 | 101.8104 | 56.2381 | 34.9064 | 29.5364 | 20.6755 | 5.519 | 28.5519 | 13.7837 | 4.4305 | 22.6446 | 7.8764 | 19.1987 | 1.9691 | 205.9782 | 49.2771 | 24.6137 | 19.6909 | 38.7849 | 49.2273 | 19.6909 | 98.4547 | 17.4532 | 244.1038 | 68.9183 | 29.5364 | 9.5501 | -360.6482
2032-09-01 | 280 | 12.816 | 7.7933 | 209 | 120 | 102.2869 | 56.5014 | 35.0698 | 29.8564 | 20.8995 | 5.6 | 28.8612 | 13.933 | 4.4785 | 22.8899 | 7.9617 | 19.4067 | 1.9904 | 209 | 50 | 24.8804 | 19.9043 | 38.9665 | 49.7607 | 19.9043 | 99.5215 | 17.5349 | 244.3963 | 69.665 | 29.8564 | 9.6536 | -365.1628
2032-10-01 | 279.6909 | 12.7788 | 7.7726 | 208.7693 | 119.6521 | 102.0154 | 56.3514 | 34.9767 | 29.7772 | 20.8441 | 5.5938 | 28.7846 | 13.896 | 4.4666 | 22.8292 | 7.9406 | 19.3552 | 1.9851 | 208.7693 | 49.9448 | 24.8143 | 19.8515 | 38.863 | 49.6287 | 19.8515 | 99.2574 | 17.4884 | 246.0505 | 69.4802 | 29.7772 | 9.628 | -353.1157
2032-11-01 | 276.9048 | 12.3783 | 8 | 206.6896 | 115.9014 | 105 | 58 | 36 | 29.8436 | 20.8905 | 5.5381 | 28.8488 | 13.927 | 4.4765 | 22.8801 | 7.9583 | 19.3983 | 1.9896 | 206.6896 | 49.4473 | 24.8697 | 19.8957 | 40 | 49.7394 | 19.8957 | 99.4787 | 18 | 246.159 | 69.6351 | 29.8436 | 9.6494 | -342.0683
2032-12-01 | 279.7719 | 12.625 | 7.4299 | 208.8297 | 118.2114 | 97.517 | 53.8665 | 33.4344 | 30 | 21 | 5.5954 | 29 | 14 | 4.5 | 23 | 8 | 19.5 | 2 | 208.8297 | 49.9593 | 25 | 20 | 37.1493 | 50 | 20 | 100 | 16.7172 | 247.548 | 70 | 30 | 9.7 | -366.5801
2033-01-01 | 250.0254 | 12.6247 | 7.3479 | 186.6261 | 118.2088 | 96.4408 | 53.2721 | 33.0654 | 29.0352 | 20.3246 | 5.0005 | 28.0674 | 13.5498 | 4.3553 | 22.2603 | 7.7427 | 18.8729 | 1.9357 | 186.6261 | 44.6474 | 24.196 | 19.3568 | 36.7394 | 48.392 | 19.3568 | 96.784 | 16.5327 | 339.1983 | 67.7488 | 29.0352 | 9.388 | -421.9922
2033-02-01 | 264.3184 | 12.3802 | 7.7483 | 197.2948 | 115.9197 | 101.6964 | 56.1751 | 34.8673 | 29.459 | 20.6213 | 5.2864 | 28.4771 | 13.7476 | 4.4189 | 22.5853 | 7.8557 | 19.1484 | 1.9639 | 197.2948 | 47.1997 | 24.5492 | 19.6394 | 38.7415 | 49.0984 | 19.6394 | 98.1968 | 17.4337 | 334.742 | 68.7378 | 29.459 | 9.5251 | -404.8608
2033-03-01 | 268.7793 | 12.286 | 7.7351 | 200.6245 | 115.0374 | 101.5233 | 56.0795 | 34.808 | 29.3637 | 20.5546 | 5.3756 | 28.3849 | 13.703 | 4.4046 | 22.5122 | 7.8303 | 19.0864 | 1.9576 | 200.6245 | 47.9963 | 24.4697 | 19.5758 | 38.6755 | 48.9395 | 19.5758 | 97.8789 | 17.404 | 336.9812 | 68.5152 | 29.3637 | 9.4943 | -391.1749
2033-04-01 | 262.9468 | 12.1064 | 7.7933 | 196.271 | 113.3561 | 102.2869 | 56.5013 | 35.0698 | 28.9443 | 20.261 | 5.2589 | 27.9795 | 13.5073 | 4.3416 | 22.1906 | 7.7185 | 18.8138 | 1.9296 | 196.271 | 46.9548 | 24.1202 | 19.2962 | 38.9664 | 48.2405 | 19.2962 | 96.481 | 17.5349 | 336.4456 | 67.5367 | 28.9443 | 9.3587 | -382.5555
2033-05-01 | 269.1995 | 12.7123 | 7.8292 | 200.9382 | 119.0288 | 102.7579 | 56.7615 | 35.2313 | 29.2466 | 20.4726 | 5.384 | 28.2717 | 13.6484 | 4.387 | 22.4224 | 7.7991 | 19.0103 | 1.9498 | 200.9382 | 48.0713 | 24.3722 | 19.4977 | 39.1459 | 48.7443 | 19.4977 | 97.4886 | 17.6156 | 338.4724 | 68.242 | 29.2466 | 9.4564 | -366.3296
2033-06-01 | 267.3339 | 12.4227 | 7.6935 | 199.5457 | 116.3173 | 100.9774 | 55.778 | 34.6208 | 29.117 | 20.3819 | 5.3467 | 28.1465 | 13.588 | 4.3676 | 22.3231 | 7.7645 | 18.9261 | 1.9411 | 199.5457 | 47.7382 | 24.2642 | 19.4114 | 38.4676 | 48.5284 | 19.4114 | 97.0568 | 17.3104 | 338.2173 | 67.9398 | 29.117 | 9.4145 | -366.0103
2033-07-01 | 268.7449 | 12.3647 | 7.7229 | 200.5988 | 115.7744 | 101.3628 | 55.9909 | 34.753 | 29.3099 | 20.5169 | 5.3749 | 28.3329 | 13.6779 | 4.3965 | 22.4709 | 7.816 | 19.0514 | 1.954 | 200.5988 | 47.9902 | 24.4249 | 19.5399 | 38.6144 | 48.8498 | 19.5399 | 97.6996 | 17.3765 | 341.0365 | 68.3897 | 29.3099 | 9.4769 | -375.5689
2033-08-01 | 275.9516 | 12.7838 | 7.757 | 205.9782 | 119.6985 | 101.8104 | 56.2381 | 34.9064 | 29.5364 | 20.6755 | 5.519 | 28.5519 | 13.7837 | 4.4305 | 22.6446 | 7.8764 | 19.1987 | 1.9691 | 205.9782 | 49.2771 | 24.6137 | 19.6909 | 38.7849 | 49.2273 | 19.6909 | 98.4547 | 17.4532 | 344.3044 | 68.9183 | 29.5364 | 9.5501 | -383.9857
2033-09-01 | 280 | 12.816 | 7.7933 | 209 | 120 | 102.2869 | 56.5014 | 35.0698 | 29.8564 | 20.8995 | 5.6 | 28.8612 | 13.933 | 4.4785 | 22.8899 | 7.9617 | 19.4067 | 1.9904 | 209 | 50 | 24.8804 | 19.9043 | 38.9665 | 49.7607 | 19.9043 | 99.5215 | 17.5349 | 344.699 | 69.665 | 29.8564 | 9.6536 | -391.1292
2033-10-01 | 279.6909 | 12.7788 | 7.7726 | 208.7693 | 119.6521 | 102.0154 | 56.3514 | 34.9767 | 29.7772 | 20.8441 | 5.5938 | 28.7846 | 13.896 | 4.4666 | 22.8292 | 7.9406 | 19.3552 | 1.9851 | 208.7693 | 49.9448 | 24.8143 | 19.8515 | 38.863 | 49.6287 | 19.8515 | 99.2574 | 17.4884 | 346.8988 | 69.4802 | 29.7772 | 9.628 | -383.9992
2033-11-01 | 276.9048 | 12.3783 | 8 | 206.6896 | 115.9014 | 105 | 58 | 36 | 29.8436 | 20.8905 | 5.5381 | 28.8488 | 13.927 | 4.4765 | 22.8801 | 7.9583 | 19.3983 | 1.9896 | 206.6896 | 49.4473 | 24.8697 | 19.8957 | 40 | 49.7394 | 19.8957 | 99.4787 | 18 | 347.1536 | 69.6351 | 29.8436 | 9.6494 | -370.0841
2033-12-01 | 279.7719 | 12.625 | 7.4299 | 208.8297 | 118.2114 | 97.517 | 53.8665 | 33.4344 | 30 | 21 | 5.5954 | 29 | 14 | 4.5 | 23 | 8 | 19.5 | 2 | 208.8297 | 49.9593 | 25 | 20 | 37.1493 | 50 | 20 | 100 | 16.7172 | 349.0753 | 70 | 30 | 9.7 | -398.2336
2034-01-01 | 250.0254 | 12.6247 | 7.3479 | 186.6261 | 118.2088 | 96.4408 | 53.2721 | 33.0654 | 29.0352 | 20.3246 | 5.0005 | 28.0674 | 13.5498 | 4.3553 | 22.2603 | 7.7427 | 18.8729 | 1.9357 | 186.6261 | 44.6474 | 24.196 | 19.3568 | 36.7394 | 48.392 | 19.3568 | 96.784 | 16.5327 | 446.8725 | 67.7488 | 29.0352 | 9.388 | -448.1477
2034-02-01 | 264.3184 | 12.3802 | 7.7483 | 197.2948 | 115.9197 | 101.6964 | 56.1751 | 34.8673 | 29.459 | 20.6213 | 5.2864 | 28.4771 | 13.7476 | 4.4189 | 22.5853 | 7.8557 | 19.1484 | 1.9639 | 197.2948 | 47.1997 | 24.5492 | 19.6394 | 38.7415 | 49.0984 | 19.6394 | 98.1968 | 17.4337 | 440.8607 | 68.7378 | 29.459 | 9.5251 | -421.5023
2034-03-01 | 268.7793 | 12.286 | 7.7351 | 200.6245 | 115.0374 | 101.5233 | 56.0795 | 34.808 | 29.3637 | 20.5546 | 5.3756 | 28.3849 | 13.703 | 4.4046 | 22.5122 | 7.8303 | 19.0864 | 1.9576 | 200.6245 | 47.9963 | 24.4697 | 19.5758 | 38.6755 | 48.9395 | 19.5758 | 97.8789 | 17.404 | 443.9126 | 68.5152 | 29.3637 | 9.4943 | -439.3534
2034-04-01 | 262.9468 | 12.1064 | 7.7933 | 196.271 | 113.3561 | 102.2869 | 56.5013 | 35.0698 | 28.9443 | 20.261 | 5.2589 | 27.9795 | 13.5073 | 4.3416 | 22.1906 | 7.7185 | 18.8138 | 1.9296 | 196.271 | 46.9548 | 24.1202 | 19.2962 | 38.9664 | 48.2405 | 19.2962 | 96.481 | 17.5349 | 443.0293 | 67.5367 | 28.9443 | 9.3587 | -399.9594
2034-05-01 | 269.1995 | 12.7123 | 7.8292 | 200.9382 | 119.0288 | 102.7579 | 56.7615 | 35.2313 | 29.2466 | 20.4726 | 5.384 | 28.2717 | 13.6484 | 4.387 | 22.4224 | 7.7991 | 19.0103 | 1.9498 | 200.9382 | 48.0713 | 24.3722 | 19.4977 | 39.1459 | 48.7443 | 19.4977 | 97.4886 | 17.6156 | 446.0176 | 68.242 | 29.2466 | 9.4564 | -402.7224
2034-06-01 | 267.3339 | 12.4227 | 7.6935 | 199.5457 | 116.3173 | 100.9774 | 55.778 | 34.6208 | 29.117 | 20.3819 | 5.3467 | 28.1465 | 13.588 | 4.3676 | 22.3231 | 7.7645 | 18.9261 | 1.9411 | 199.5457 | 47.7382 | 24.2642 | 19.4114 | 38.4676 | 48.5284 | 19.4114 | 97.0568 | 17.3104 | 445.7952 | 67.9398 | 29.117 | 9.4145 | -396.7287
2034-07-01 | 268.7449 | 12.3647 | 7.7229 | 200.5988 | 115.7744 | 101.3628 | 55.9909 | 34.753 | 29.3099 | 20.5169 | 5.3749 | 28.3329 | 13.6779 | 4.3965 | 22.4709 | 7.816 | 19.0514 | 1.954 | 200.5988 | 47.9902 | 24.4249 | 19.5399 | 38.6144 | 48.8498 | 19.5399 | 97.6996 | 17.3765 | 449.4505 | 68.3897 | 29.3099 | 9.4769 | -402.6688
2034-08-01 | 275.9516 | 12.7838 | 7.757 | 205.9782 | 119.6985 | 101.8104 | 56.2381 | 34.9064 | 29.5364 | 20.6755 | 5.519 | 28.5519 | 13.7837 | 4.4305 | 22.6446 | 7.8764 | 19.1987 | 1.9691 | 205.9782 | 49.2771 | 24.6137 | 19.6909 | 38.7849 | 49.2273 | 19.6909 | 98.4547 | 17.4532 | 453.6526 | 68.9183 | 29.5364 | 9.5501 | -418.2541
2034-09-01 | 280 | 12.816 | 7.7933 | 209 | 120 | 102.2869 | 56.5014 | 35.0698 | 29.8564 | 20.8995 | 5.6 | 28.8612 | 13.933 | 4.4785 | 22.8899 | 7.9617 | 19.4067 | 1.9904 | 209 | 50 | 24.8804 | 19.9043 | 38.9665 | 49.7607 | 19.9043 | 99.5215 | 17.5349 | 454.2909 | 69.665 | 29.8564 | 9.6536 | -416.0959
2034-10-01 | 279.6909 | 12.7788 | 7.7726 | 208.7693 | 119.6521 | 102.0154 | 56.3514 | 34.9767 | 29.7772 | 20.8441 | 5.5938 | 28.7846 | 13.896 | 4.4666 | 22.8292 | 7.9406 | 19.3552 | 1.9851 | 208.7693 | 49.9448 | 24.8143 | 19.8515 | 38.863 | 49.6287 | 19.8515 | 99.2574 | 17.4884 | 457.3419 | 69.4802 | 29.7772 | 9.628 | -402.4343
2034-11-01 | 276.9048 | 12.3783 | 8 | 206.6896 | 115.9014 | 105 | 58 | 36 | 29.8436 | 20.8905 | 5.5381 | 28.8488 | 13.927 | 4.4765 | 22.8801 | 7.9583 | 19.3983 | 1.9896 | 206.6896 | 49.4473 | 24.8697 | 19.8957 | 40 | 49.7394 | 19.8957 | 99.4787 | 18 | 457.7294 | 69.6351 | 29.8436 | 9.6494 | -398.7884
2034-12-01 | 279.7719 | 12.625 | 7.4299 | 208.8297 | 118.2114 | 97.517 | 53.8665 | 33.4344 | 30 | 21 | 5.5954 | 29 | 14 | 4.5 | 23 | 8 | 19.5 | 2 | 208.8297 | 49.9593 | 25 | 20 | 37.1493 | 50 | 20 | 100 | 16.7172 | 459.7069 | 70 | 30 | 9.7 | -427.2118
2035-01-01 | 250.0254 | 12.6247 | 7.3479 | 186.6261 | 118.2088 | 96.4408 | 53.2721 | 33.0654 | 29.0352 | 20.3246 | 5.0005 | 28.0674 | 13.5498 | 4.3553 | 22.2603 | 7.7427 | 18.8729 | 1.9357 | 186.6261 | 44.6474 | 24.196 | 19.3568 | 36.7394 | 48.392 | 19.3568 | 96.784 | 16.5327 | 576.5639 | 67.7488 | 29.0352 | 9.388 | -470.1837
2035-02-01 | 264.3184 | 12.3802 | 7.7483 | 197.2948 | 115.9197 | 101.6964 | 56.1751 | 34.8673 | 29.459 | 20.6213 | 5.2864 | 28.4771 | 13.7476 | 4.4189 | 22.5853 | 7.8557 | 19.1484 | 1.9639 | 197.2948 | 47.1997 | 24.5492 | 19.6394 | 38.7415 | 49.0984 | 19.6394 | 98.1968 | 17.4337 | 569.0235 | 68.7378 | 29.459 | 9.5251 | -454.7132
2035-03-01 | 268.7793 | 12.286 | 7.7351 | 200.6245 | 115.0374 | 101.5233 | 56.0795 | 34.808 | 29.3637 | 20.5546 | 5.3756 | 28.3849 | 13.703 | 4.4046 | 22.5122 | 7.8303 | 19.0864 | 1.9576 | 200.6245 | 47.9963 | 24.4697 | 19.5758 | 38.6755 | 48.9395 | 19.5758 | 97.8789 | 17.404 | 572.1287 | 68.5152 | 29.3637 | 9.4943 | -443.1961
2035-04-01 | 262.9468 | 12.1064 | 7.7933 | 196.271 | 113.3561 | 102.2869 | 56.5013 | 35.0698 | 28.9443 | 20.261 | 5.2589 | 27.9795 | 13.5073 | 4.3416 | 22.1906 | 7.7185 | 18.8138 | 1.9296 | 196.271 | 46.9548 | 24.1202 | 19.2962 | 38.9664 | 48.2405 | 19.2962 | 96.481 | 17.5349 | 571.6013 | 67.5367 | 28.9443 | 9.3587 | -426.0284
2035-05-01 | 269.1995 | 12.7123 | 7.8292 | 200.9382 | 119.0288 | 102.7579 | 56.7615 | 35.2313 | 29.2466 | 20.4726 | 5.384 | 28.2717 | 13.6484 | 4.387 | 22.4224 | 7.7991 | 19.0103 | 1.9498 | 200.9382 | 48.0713 | 24.3722 | 19.4977 | 39.1459 | 48.7443 | 19.4977 | 97.4886 | 17.6156 | 574.6521 | 68.242 | 29.2466 | 9.4564 | -415.7976
2035-06-01 | 267.3339 | 12.4227 | 7.6935 | 199.5457 | 116.3173 | 100.9774 | 55.778 | 34.6208 | 29.117 | 20.3819 | 5.3467 | 28.1465 | 13.588 | 4.3676 | 22.3231 | 7.7645 | 18.9261 | 1.9411 | 199.5457 | 47.7382 | 24.2642 | 19.4114 | 38.4676 | 48.5284 | 19.4114 | 97.0568 | 17.3104 | 574.6162 | 67.9398 | 29.117 | 9.4145 | -420.5341
2035-07-01 | 268.7449 | 12.3647 | 7.7229 | 200.5988 | 115.7744 | 101.3628 | 55.9909 | 34.753 | 29.3099 | 20.5169 | 5.3749 | 28.3329 | 13.6779 | 4.3965 | 22.4709 | 7.816 | 19.0514 | 1.954 | 200.5988 | 47.9902 | 24.4249 | 19.5399 | 38.6144 | 48.8498 | 19.5399 | 97.6996 | 17.3765 | 579.6532 | 68.3897 | 29.3099 | 9.4769 | -426.3486
2035-08-01 | 275.9516 | 12.7838 | 7.757 | 205.9782 | 119.6985 | 101.8104 | 56.2381 | 34.9064 | 29.5364 | 20.6755 | 5.519 | 28.5519 | 13.7837 | 4.4305 | 22.6446 | 7.8764 | 19.1987 | 1.9691 | 205.9782 | 49.2771 | 24.6137 | 19.6909 | 38.7849 | 49.2273 | 19.6909 | 98.4547 | 17.4532 | 585.0086 | 68.9183 | 29.5364 | 9.5501 | -446.1663
2035-09-01 | 280 | 12.816 | 7.7933 | 209 | 120 | 102.2869 | 56.5014 | 35.0698 | 29.8564 | 20.8995 | 5.6 | 28.8612 | 13.933 | 4.4785 | 22.8899 | 7.9617 | 19.4067 | 1.9904 | 209 | 50 | 24.8804 | 19.9043 | 38.9665 | 49.7607 | 19.9043 | 99.5215 | 17.5349 | 585.5723 | 69.665 | 29.8564 | 9.6536 | -437.9083
2035-10-01 | 279.6909 | 12.7788 | 7.7726 | 208.7693 | 119.6521 | 102.0154 | 56.3514 | 34.9767 | 29.7772 | 20.8441 | 5.5938 | 28.7846 | 13.896 | 4.4666 | 22.8292 | 7.9406 | 19.3552 | 1.9851 | 208.7693 | 49.9448 | 24.8143 | 19.8515 | 38.863 | 49.6287 | 19.8515 | 99.2574 | 17.4884 | 589.8916 | 69.4802 | 29.7772 | 9.628 | -428.3037
2035-11-01 | 276.9048 | 12.3783 | 8 | 206.6896 | 115.9014 | 105 | 58 | 36 | 29.8436 | 20.8905 | 5.5381 | 28.8488 | 13.927 | 4.4765 | 22.8801 | 7.9583 | 19.3983 | 1.9896 | 206.6896 | 49.4473 | 24.8697 | 19.8957 | 40 | 49.7394 | 19.8957 | 99.4787 | 18 | 590.2593 | 69.6351 | 29.8436 | 9.6494 | -424.0109
2035-12-01 | 279.7719 | 12.625 | 7.4299 | 208.8297 | 118.2114 | 97.517 | 53.8665 | 33.4344 | 30 | 21 | 5.5954 | 29 | 14 | 4.5 | 23 | 8 | 19.5 | 2 | 208.8297 | 49.9593 | 25 | 20 | 37.1493 | 50 | 20 | 100 | 16.7172 | 592.823 | 70 | 30 | 9.7 | -447.0237
2036-01-01 | 250.0254 | 12.6247 | 7.3479 | 186.6261 | 118.2088 | 96.4408 | 53.2721 | 33.0654 | 29.0352 | 20.3246 | 5.0005 | 28.0674 | 13.5498 | 4.3553 | 22.2603 | 7.7427 | 18.8729 | 1.9357 | 186.6261 | 44.6474 | 24.196 | 19.3568 | 36.7394 | 48.392 | 19.3568 | 96.784 | 16.5327 | 711.0513 | 67.7488 | 29.0352 | 9.388 | -486.8622
2036-02-01 | 264.3184 | 12.3802 | 7.7483 | 197.2948 | 115.9197 | 101.6964 | 56.1751 | 34.8673 | 29.459 | 20.6213 | 5.2864 | 28.4771 | 13.7476 | 4.4189 | 22.5853 | 7.8557 | 19.1484 | 1.9639 | 197.2948 | 47.1997 | 24.5492 | 19.6394 | 38.7415 | 49.0984 | 19.6394 | 98.1968 | 17.4337 | 703.576 | 68.7378 | 29.459 | 9.5251 | -469.6552
2036-03-01 | 268.7793 | 12.286 | 7.7351 | 200.6245 | 115.0374 | 101.5233 | 56.0795 | 34.808 | 29.3637 | 20.5546 | 5.3756 | 28.3849 | 13.703 | 4.4046 | 22.5122 | 7.8303 | 19.0864 | 1.9576 | 200.6245 | 47.9963 | 24.4697 | 19.5758 | 38.6755 | 48.9395 | 19.5758 | 97.8789 | 17.404 | 706.1673 | 68.5152 | 29.3637 | 9.4943 | -455.4559
2036-04-01 | 262.9468 | 12.1064 | 7.7933 | 196.271 | 113.3561 | 102.2869 | 56.5013 | 35.0698 | 28.9443 | 20.261 | 5.2589 | 27.9795 | 13.5073 | 4.3416 | 22.1906 | 7.7185 | 18.8138 | 1.9296 | 196.271 | 46.9548 | 24.1202 | 19.2962 | 38.9664 | 48.2405 | 19.2962 | 96.481 | 17.5349 | 705.8589 | 67.5367 | 28.9443 | 9.3587 | -440.873
2036-05-01 | 269.1995 | 12.7123 | 7.8292 | 200.9382 | 119.0288 | 102.7579 | 56.7615 | 35.2313 | 29.2466 | 20.4726 | 5.384 | 28.2717 | 13.6484 | 4.387 | 22.4224 | 7.7991 | 19.0103 | 1.9498 | 200.9382 | 48.0713 | 24.3722 | 19.4977 | 39.1459 | 48.7443 | 19.4977 | 97.4886 | 17.6156 | 710.1176 | 68.242 | 29.2466 | 9.4564 | -427.132
2036-06-01 | 267.3339 | 12.4227 | 7.6935 | 199.5457 | 116.3173 | 100.9774 | 55.778 | 34.6208 | 29.117 | 20.3819 | 5.3467 | 28.1465 | 13.588 | 4.3676 | 22.3231 | 7.7645 | 18.9261 | 1.9411 | 199.5457 | 47.7382 | 24.2642 | 19.4114 | 38.4676 | 48.5284 | 19.4114 | 97.0568 | 17.3104 | 709.0608 | 67.9398 | 29.117 | 9.4145 | -420.2968
2036-07-01 | 268.7449 | 12.3647 | 7.7229 | 200.5988 | 115.7744 | 101.3628 | 55.9909 | 34.753 | 29.3099 | 20.5169 | 5.3749 | 28.3329 | 13.6779 | 4.3965 | 22.4709 | 7.816 | 19.0514 | 1.954 | 200.5988 | 47.9902 | 24.4249 | 19.5399 | 38.6144 | 48.8498 | 19.5399 | 97.6996 | 17.3765 | 716.376 | 68.3897 | 29.3099 | 9.4769 | -437.2149
2036-08-01 | 275.9516 | 12.7838 | 7.757 | 205.9782 | 119.6985 | 101.8104 | 56.2381 | 34.9064 | 29.5364 | 20.6755 | 5.519 | 28.5519 | 13.7837 | 4.4305 | 22.6446 | 7.8764 | 19.1987 | 1.9691 | 205.9782 | 49.2771 | 24.6137 | 19.6909 | 38.7849 | 49.2273 | 19.6909 | 98.4547 | 17.4532 | 721.5694 | 68.9183 | 29.5364 | 9.5501 | -450.7468
2036-09-01 | 280 | 12.816 | 7.7933 | 209 | 120 | 102.2869 | 56.5014 | 35.0698 | 29.8564 | 20.8995 | 5.6 | 28.8612 | 13.933 | 4.4785 | 22.8899 | 7.9617 | 19.4067 | 1.9904 | 209 | 50 | 24.8804 | 19.9043 | 38.9665 | 49.7607 | 19.9043 | 99.5215 | 17.5349 | 722.6606 | 69.665 | 29.8564 | 9.6536 | -444.9303
2036-10-01 | 279.6909 | 12.7788 | 7.7726 | 208.7693 | 119.6521 | 102.0154 | 56.3514 | 34.9767 | 29.7772 | 20.8441 | 5.5938 | 28.7846 | 13.896 | 4.4666 | 22.8292 | 7.9406 | 19.3552 | 1.9851 | 208.7693 | 49.9448 | 24.8143 | 19.8515 | 38.863 | 49.6287 | 19.8515 | 99.2574 | 17.4884 | 728.2994 | 69.4802 | 29.7772 | 9.628 | -434.7027
2036-11-01 | 276.9048 | 12.3783 | 8 | 206.6896 | 115.9014 | 105 | 58 | 36 | 29.8436 | 20.8905 | 5.5381 | 28.8488 | 13.927 | 4.4765 | 22.8801 | 7.9583 | 19.3983 | 1.9896 | 206.6896 | 49.4473 | 24.8697 | 19.8957 | 40 | 49.7394 | 19.8957 | 99.4787 | 18 | 728.2916 | 69.6351 | 29.8436 | 9.6494 | -420.0564
2036-12-01 | 279.7719 | 12.625 | 7.4299 | 208.8297 | 118.2114 | 97.517 | 53.8665 | 33.4344 | 30 | 21 | 5.5954 | 29 | 14 | 4.5 | 23 | 8 | 19.5 | 2 | 208.8297 | 49.9593 | 25 | 20 | 37.1493 | 50 | 20 | 100 | 16.7172 | 731.9161 | 70 | 30 | 9.7 | -448.1578
2037-01-01 | 250.0254 | 12.6247 | 7.3479 | 186.6261 | 118.2088 | 96.4408 | 53.2721 | 33.0654 | 29.0352 | 20.3246 | 5.0005 | 28.0674 | 13.5498 | 4.3553 | 22.2603 | 7.7427 | 18.8729 | 1.9357 | 186.6261 | 44.6474 | 24.196 | 19.3568 | 36.7394 | 48.392 | 19.3568 | 96.784 | 16.5327 | 862.1695 | 67.7488 | 29.0352 | 9.388 | -509.3021
2037-02-01 | 264.3184 | 12.3802 | 7.7483 | 197.2948 | 115.9197 | 101.6964 | 56.1751 | 34.8673 | 29.459 | 20.6213 | 5.2864 | 28.4771 | 13.7476 | 4.4189 | 22.5853 | 7.8557 | 19.1484 | 1.9639 | 197.2948 | 47.1997 | 24.5492 | 19.6394 | 38.7415 | 49.0984 | 19.6394 | 98.1968 | 17.4337 | 851.8093 | 68.7378 | 29.459 | 9.5251 | -499.7774
2037-03-01 | 268.7793 | 12.286 | 7.7351 | 200.6245 | 115.0374 | 101.5233 | 56.0795 | 34.808 | 29.3637 | 20.5546 | 5.3756 | 28.3849 | 13.703 | 4.4046 | 22.5122 | 7.8303 | 19.0864 | 1.9576 | 200.6245 | 47.9963 | 24.4697 | 19.5758 | 38.6755 | 48.9395 | 19.5758 | 97.8789 | 17.404 | 856.416 | 68.5152 | 29.3637 | 9.4943 | -478.7894
2037-04-01 | 262.9468 | 12.1064 | 7.7933 | 196.271 | 113.3561 | 102.2869 | 56.5013 | 35.0698 | 28.9443 | 20.261 | 5.2589 | 27.9795 | 13.5073 | 4.3416 | 22.1906 | 7.7185 | 18.8138 | 1.9296 | 196.271 | 46.9548 | 24.1202 | 19.2962 | 38.9664 | 48.2405 | 19.2962 | 96.481 | 17.5349 | 855.8499 | 67.5367 | 28.9443 | 9.3587 | -457.4635
2037-05-01 | 269.1995 | 12.7123 | 7.8292 | 200.9382 | 119.0288 | 102.7579 | 56.7615 | 35.2313 | 29.2466 | 20.4726 | 5.384 | 28.2717 | 13.6484 | 4.387 | 22.4224 | 7.7991 | 19.0103 | 1.9498 | 200.9382 | 48.0713 | 24.3722 | 19.4977 | 39.1459 | 48.7443 | 19.4977 | 97.4886 | 17.6156 | 860.5041 | 68.242 | 29.2466 | 9.4564 | -437.431
2037-06-01 | 267.3339 | 12.4227 | 7.6935 | 199.5457 | 116.3173 | 100.9774 | 55.778 | 34.6208 | 29.117 | 20.3819 | 5.3467 | 28.1465 | 13.588 | 4.3676 | 22.3231 | 7.7645 | 18.9261 | 1.9411 | 199.5457 | 47.7382 | 24.2642 | 19.4114 | 38.4676 | 48.5284 | 19.4114 | 97.0568 | 17.3104 | 859.7603 | 67.9398 | 29.117 | 9.4145 | -446.5034
2037-07-01 | 268.7449 | 12.3647 | 7.7229 | 200.5988 | 115.7744 | 101.3628 | 55.9909 | 34.753 | 29.3099 | 20.5169 | 5.3749 | 28.3329 | 13.6779 | 4.3965 | 22.4709 | 7.816 | 19.0514 | 1.954 | 200.5988 | 47.9902 | 24.4249 | 19.5399 | 38.6144 | 48.8498 | 19.5399 | 97.6996 | 17.3765 | 868.5837 | 68.3897 | 29.3099 | 9.4769 | -462.1668
2037-08-01 | 275.9516 | 12.7838 | 7.757 | 205.9782 | 119.6985 | 101.8104 | 56.2381 | 34.9064 | 29.5364 | 20.6755 | 5.519 | 28.5519 | 13.7837 | 4.4305 | 22.6446 | 7.8764 | 19.1987 | 1.9691 | 205.9782 | 49.2771 | 24.6137 | 19.6909 | 38.7849 | 49.2273 | 19.6909 | 98.4547 | 17.4532 | 874.7839 | 68.9183 | 29.5364 | 9.5501 | -466.4671
2037-09-01 | 280 | 12.816 | 7.7933 | 209 | 120 | 102.2869 | 56.5014 | 35.0698 | 29.8564 | 20.8995 | 5.6 | 28.8612 | 13.933 | 4.4785 | 22.8899 | 7.9617 | 19.4067 | 1.9904 | 209 | 50 | 24.8804 | 19.9043 | 38.9665 | 49.7607 | 19.9043 | 99.5215 | 17.5349 | 876.3543 | 69.665 | 29.8564 | 9.6536 | -501.5084
2037-10-01 | 279.6909 | 12.7788 | 7.7726 | 208.7693 | 119.6521 | 102.0154 | 56.3514 | 34.9767 | 29.7772 | 20.8441 | 5.5938 | 28.7846 | 13.896 | 4.4666 | 22.8292 | 7.9406 | 19.3552 | 1.9851 | 208.7693 | 49.9448 | 24.8143 | 19.8515 | 38.863 | 49.6287 | 19.8515 | 99.2574 | 17.4884 | 882.6775 | 69.4802 | 29.7772 | 9.628 | -486.389
2037-11-01 | 276.9048 | 12.3783 | 8 | 206.6896 | 115.9014 | 105 | 58 | 36 | 29.8436 | 20.8905 | 5.5381 | 28.8488 | 13.927 | 4.4765 | 22.8801 | 7.9583 | 19.3983 | 1.9896 | 206.6896 | 49.4473 | 24.8697 | 19.8957 | 40 | 49.7394 | 19.8957 | 99.4787 | 18 | 882.5849 | 69.6351 | 29.8436 | 9.6494 | -454.2243
2037-12-01 | 279.7719 | 12.625 | 7.4299 | 208.8297 | 118.2114 | 97.517 | 53.8665 | 33.4344 | 30 | 21 | 5.5954 | 29 | 14 | 4.5 | 23 | 8 | 19.5 | 2 | 208.8297 | 49.9593 | 25 | 20 | 37.1493 | 50 | 20 | 100 | 16.7172 | 886.9434 | 70 | 30 | 9.7 | -464.7451

## DEEGCE_Anual(GWh_año)
Volver al índice
Demanda Energía Eléctrica (GWh-año)
| Rubiales | Drummond Rio Córdoba | Tubos Caribe | San Fernando | Drummond La Loma | Ternium | Quebradona | MINESA | EEAR Canoas | Puerto Antioquia | ODC Caucacia | Peldar Zipaquira | Zona Franca Argos | Dt Serena del Mar Fase2 | Cemex Caracolito | Cementos San Marcos | ULTRACEM | Dt Serena del Mar Fase1 | VRO | SierraCol | Argos Tolcementos | ODATA Cota | Lower Mine | ODATA Navarra | La Constancia R2 | Tenjo 1 | Buritacá | Vehículos eléctricos | MetroBog | RegioTram | MetroMed La 80 | GD
2023 | 1585.3283 | 55.5161 | 31.3132 | 966.7992 | 467.4666 | 25.0422 |  |  | 43.3309 | 10.1798 | [16 empty] | 29.0029 | 63.5271 |  |  |  | -300.4946
2024 | 1472.3993 | 63.5978 | 42.0818 | 1162.1018 | 774.0415 | 102.2987 |  |  | 169.267 | 118.4869 |  |  |  |  | 131.2621 |  |  | 11.4141 |  | 306.9051 |  |  | 21.7018 |  | 9.7216 |  | 116.1062 | 73.3939 |  | 171.2114 |  | -433.0174
2025 | 2132.5757 | 64.3595 | 42.5132 | 1347.1929 | 780.366 | 102.4164 |  | 5.4106 | 169.5645 | 118.6952 |  |  | 40.5444 |  | 129.4168 | 45.5316 | 65.5355 | 11.2536 |  | 321.3884 | 142.2863 |  | 257.3089 |  | 112.5364 |  | 117.0549 | 89.8064 | 398.4017 | 168.8046 | 54.5801 | -588.9584
2026 | 2120.5068 | 65.295 | 43.0597 | 1408.5825 | 781.9944 | 102.4494 |  | 231.578 | 173.983 | 121.7881 | 35.9955 | 165.0521 | 78.7755 |  | 129.9995 | 45.0145 | 109.723 | 11.3043 | 1279.3583 | 322.295 | 140.6705 | 113.8291 | 260.122 | 284.5727 | 113.043 | 579.9433 | 117.2992 | 115.2717 | 393.8773 | 169.5645 | 54.8259 | -758.2777
2027 | 2126.5412 | 66.2304 | 43.6061 | 1456.4584 | 797.8025 | 102.571 |  | 234.1098 | 174.376 | 122.0632 | 36.097 | 163.1777 | 79.1301 |  | 133.387 | 45.2172 | 110.2169 | 11.5989 | 1343.4036 | 336.9814 | 141.3038 | 112.5364 | 260.6648 | 281.3409 | 115.9887 | 581.2532 | 119.6704 | 158.3432 | 395.6506 | 173.983 | 56.2545 | -940.002
2028 | 2129.3419 | 67.3499 | 44.2735 | 1467.207 | 818.3893 | 731.6348 | 255.8215 | 235.241 | 177.9644 | 124.5751 | 37.8453 | 164.3614 | 81.4145 | 25.6817 | 134.0545 | 46.5226 | 113.3988 | 11.6569 | 1350.8838 | 349.3896 | 145.3831 | 113.3527 | 266.6627 | 283.3818 | 116.5691 | 593.2148 | 122.7584 | 229.0195 | 407.0726 | 174.8537 | 56.536 | -1124.8318
2029 | 2125.0326 | 68.1014 | 44.699 | 1465.3968 | 819.3314 | 736.1237 | 385.6045 | 239.3407 | 176.5733 | 123.6013 | 39.0247 | 168.1836 | 81.3755 | 25.3207 | 136.0666 | 46.5003 | 113.3444 | 11.8319 | 1408.5825 | 350.0474 | 145.3133 | 115.9887 | 272.0511 | 289.9717 | 118.3188 | 588.5777 | 122.8997 | 343.6907 | 406.8773 | 177.4782 | 57.3846 | -1296.4689
2030 | 2124.2783 | 69.0369 | 45.2455 | 1486.3895 | 819.5956 | 736.9533 | 394.4741 | 244.846 | 185.102 | 129.5714 | 39.2053 | 168.5634 | 82.8232 | 25.4347 | 135.3729 | 47.3275 | 115.3608 | 11.7716 | 1456.4584 | 350.5734 | 147.8985 | 116.2506 | 273.1105 | 290.6266 | 117.7155 | 617.0068 | 122.9393 | 548.9455 | 414.1158 | 176.5733 | 57.092 | -1451.3165
2031 | 2124.6555 | 69.9723 | 45.7919 | 1514.0963 | 820.5679 | 741.1205 | 396.0102 | 245.7994 | 182.6829 | 127.8781 | 39.2642 | 171.5623 | 82.4009 | 26.0975 | 141.9116 | 47.0862 | 114.7727 | 12.3401 | 1463.1982 | 355.5956 | 147.1444 | 118.3188 | 273.1985 | 295.797 | 123.4014 | 608.9431 | 123.0852 | 1139.3809 | 412.0044 | 185.102 | 59.8497 | -1606.2221
2032 | 2130.2873 | 71.1021 | 46.4653 | 1524.1389 | 836.154 | 755.5785 | 397.2232 | 246.5523 | 187.405 | 131.1835 | 39.9358 | 171.1552 | 86.6176 | 26.2281 | 140.4406 | 49.4958 | 120.646 | 12.2122 | 1469.4116 | 363.2164 | 154.6743 | 118.0381 | 274.272 | 295.0951 | 122.1223 | 624.6833 | 125.4231 | 1783.4136 | 433.0881 | 183.1834 | 59.2293 | -1739.9601
2033 | 2124.5612 | 71.8433 | 46.8848 | 1528.8655 | 841.2842 | 766.5636 | 396.6078 | 246.1704 | 194.6828 | 136.2779 | 40.5691 | 178.932 | 85.252 | 26.6217 | 143.2846 | 48.7154 | 118.7439 | 12.4595 | 1486.3895 | 363.6303 | 152.2358 | 123.4014 | 277.9565 | 308.5034 | 124.5953 | 648.9425 | 126.1926 | 2521.1985 | 426.2602 | 186.8929 | 60.4287 | -1848.3259
2034 | 2124.514 | 72.7787 | 47.4312 | 1537.7637 | 842.2323 | 768.9177 | 403.0369 | 250.1608 | 199.9365 | 139.9555 | 40.7266 | 176.5935 | 87.2167 | 26.486 | 149.2568 | 49.8381 | 121.4804 | 12.9789 | 1514.0963 | 365.7573 | 155.7441 | 121.7886 | 280.4281 | 304.4716 | 129.7885 | 666.455 | 126.3348 | 3336.025 | 436.0835 | 194.6828 | 62.9474 | -1962.8871
2035 | 2124.5376 | 73.7142 | 47.9777 | 1609.8327 | 846.9948 | 801.9801 | 406.6207 | 252.3853 | 196.6183 | 137.6328 | 40.9648 | 180.6632 | 90.852 | 27.7653 | 153.2846 | 51.9154 | 126.5438 | 13.3291 | 1519.9746 | 367.886 | 162.2356 | 124.5953 | 280.7441 | 311.4882 | 133.291 | 655.3945 | 127.0492 | 4314.5352 | 454.2598 | 199.9365 | 64.6461 | -2059.4044
2036 | 2130.3464 | 74.8542 | 48.6571 | 1578.11 | 863.5183 | 787.6008 | 408.1942 | 253.3619 | 200.9583 | 140.6708 | 41.3161 | 188.7089 | 93.5593 | 27.4775 | 151.1537 | 53.4625 | 130.3148 | 13.1438 | 1533.0542 | 386.1826 | 167.0702 | 130.1441 | 283.1051 | 325.3602 | 131.438 | 669.861 | 129.5277 | 5341.2451 | 467.7966 | 197.157 | 63.7474 | -2138.2988
2037 | 2124.5317 | 75.5851 | 49.0706 | 1591.8155 | 876.0727 | 793.7145 | 409.3808 | 254.0984 | 200.0879 | 140.0616 | 43.1343 | 193.2719 | 91.7552 | 28.0339 | 153.6471 | 52.4316 | 127.8019 | 13.3606 | 1537.7637 | 376.5067 | 163.8486 | 133.291 | 287.053 | 333.2275 | 133.6062 | 666.9598 | 131.4109 | 6501.0607 | 458.7761 | 200.4092 | 64.799 | -2230.7432

## DPMÁXGCE_Anual(MW_año)
Volver al índice
Demanda Potencia Máxima (MW-año)
| Rubiales | Drummond Rio Córdoba | Tubos Caribe | San Fernando | Drummond La Loma | Ternium | Quebradona | MINESA | EEAR Canoas | Puerto Antioquia | ODC Caucacia | Peldar Zipaquira | Zona Franca Argos | Dt Serena del Mar Fase2 | Cemex Caracolito | Cementos San Marcos | ULTRACEM | Dt Serena del Mar Fase1 | VRO | SierraCol | Argos Tolcementos | ODATA Cota | Lower Mine | ODATA Navarra | La Constancia R2 | Tenjo 1 | Buritacá | Vehículos eléctricos | MetroBog | RegioTram | MetroMed La 80 | GD
2023 | 195.0044 | 15.5855 | 8 | 180.1531 | 119.6521 | 15 |  |  | 30 | 21 | [16 empty] | 18 | 9.0487 |  |  |  | -68.6061
2024 | 195 | 12.816 | 8 | 180.3 | 120 | 15 |  |  | 30 | 21 |  |  |  |  | 23 |  |  | 2 |  | 50 |  |  | 37.1493 |  | 20 |  | 18 | 10.4462 |  | 30 |  | -98.5923
2025 | 280 | 12.816 | 8 | 209 | 120 | 15 |  | 9.2873 | 30 | 21 |  |  | 14 |  | 23 | 8 | 19.5 | 2 |  | 50 | 25 |  | 40 |  | 20 |  | 18 | 12.744 | 70 | 30 | 9.7 | -134.4654
2026 | 280 | 12.816 | 8 | 209 | 120 | 15 |  | 36 | 30 | 21 | 5.6 | 29 | 14 |  | 23 | 8 | 19.5 | 2 | 209 | 50 | 25 | 20 | 40 | 50 | 20 | 100 | 18 | 16.308 | 70 | 30 | 9.7 | -173.1228
2027 | 280 | 12.816 | 8 | 209 | 120 | 15 |  | 36 | 30 | 21 | 5.6 | 29 | 14 |  | 23 | 8 | 19.5 | 2 | 209 | 50 | 25 | 20 | 40 | 50 | 20 | 100 | 18 | 22.3391 | 70 | 30 | 9.7 | -214.6123
2028 | 280 | 12.816 | 8 | 209 | 120 | 105 | 58 | 36 | 30 | 21 | 5.6 | 29 | 14 | 4.5 | 23 | 8 | 19.5 | 2 | 209 | 50 | 25 | 20 | 40 | 50 | 20 | 100 | 18 | 32.1878 | 70 | 30 | 9.7 | -256.1092
2029 | 280 | 12.816 | 8 | 209 | 120 | 105 | 58 | 36 | 30 | 21 | 5.6 | 29 | 14 | 4.5 | 23 | 8 | 19.5 | 2 | 209 | 50 | 25 | 20 | 40 | 50 | 20 | 100 | 18 | 48.1652 | 70 | 30 | 9.7 | -295.9975
2030 | 280 | 12.816 | 8 | 209 | 120 | 105 | 58 | 36 | 30 | 21 | 5.6 | 29 | 14 | 4.5 | 23 | 8 | 19.5 | 2 | 209 | 50 | 25 | 20 | 40 | 50 | 20 | 100 | 18 | 76.6965 | 70 | 30 | 9.7 | -331.3508
2031 | 280 | 12.816 | 8 | 209 | 120 | 105 | 58 | 36 | 30 | 21 | 5.6 | 29 | 14 | 4.5 | 23 | 8 | 19.5 | 2 | 209 | 50 | 25 | 20 | 40 | 50 | 20 | 100 | 18 | 158.5311 | 70 | 30 | 9.7 | -366.7174
2032 | 280 | 12.816 | 8 | 209 | 120 | 105 | 58 | 36 | 30 | 21 | 5.6 | 29 | 14 | 4.5 | 23 | 8 | 19.5 | 2 | 209 | 50 | 25 | 20 | 40 | 50 | 20 | 100 | 18 | 247.548 | 70 | 30 | 9.7 | -396.1658
2033 | 280 | 12.816 | 8 | 209 | 120 | 105 | 58 | 36 | 30 | 21 | 5.6 | 29 | 14 | 4.5 | 23 | 8 | 19.5 | 2 | 209 | 50 | 25 | 20 | 40 | 50 | 20 | 100 | 18 | 349.0753 | 70 | 30 | 9.7 | -421.9922
2034 | 280 | 12.816 | 8 | 209 | 120 | 105 | 58 | 36 | 30 | 21 | 5.6 | 29 | 14 | 4.5 | 23 | 8 | 19.5 | 2 | 209 | 50 | 25 | 20 | 40 | 50 | 20 | 100 | 18 | 459.7069 | 70 | 30 | 9.7 | -448.1477
2035 | 280 | 12.816 | 8 | 209 | 120 | 105 | 58 | 36 | 30 | 21 | 5.6 | 29 | 14 | 4.5 | 23 | 8 | 19.5 | 2 | 209 | 50 | 25 | 20 | 40 | 50 | 20 | 100 | 18 | 592.823 | 70 | 30 | 9.7 | -470.1837
2036 | 280 | 12.816 | 8 | 209 | 120 | 105 | 58 | 36 | 30 | 21 | 5.6 | 29 | 14 | 4.5 | 23 | 8 | 19.5 | 2 | 209 | 50 | 25 | 20 | 40 | 50 | 20 | 100 | 18 | 731.9161 | 70 | 30 | 9.7 | -486.8622
2037 | 280 | 12.816 | 8 | 209 | 120 | 105 | 58 | 36 | 30 | 21 | 5.6 | 29 | 14 | 4.5 | 23 | 8 | 19.5 | 2 | 209 | 50 | 25 | 20 | 40 | 50 | 20 | 100 | 18 | 886.9434 | 70 | 30 | 9.7 | -509.3021

## MensualSIN_Regionales_EE
Nota: No incluye Grandes Consumidores (Existentes y Nuevos).
Volver al índice
| Caribe (GWh-mes) | [5 empty] | Oriente (GWh-mes) | [5 empty] | Suroccidente (GWh-mes) | [5 empty] | Antioquia (GWh-mes) | [5 empty] | Nordeste (GWh-mes)
| Esc. Medio | IC Superior 95% | IC Inferior 95% | IC Superior 68% | IC Inferior 68% |  | Esc. Medio | IC Superior 95% | IC Inferior 95% | IC Superior 68% | IC Inferior 68% |  | Esc. Medio | IC Superior 95% | IC Inferior 95% | IC Superior 68% | IC Inferior 68% |  | Esc. Medio | IC Superior 95% | IC Inferior 95% | IC Superior 68% | IC Inferior 68% |  | Esc. Medio | IC Superior 95% | IC Inferior 95% | IC Superior 68% | IC Inferior 68%
2023-10-01 | 1721.411 | 1776.7149 | 1666.2731 | 1758.968 | 1683.6244 | 2023-10-01 | 1512.1077 | 1524.8021 | 1498.1381 | 1509.5715 | 1513.7386 | 2023-10-01 | 1338.9454 | 1349.5168 | 1327.2194 | 1336.037 | 1341.0401 | 2023-10-01 | 934.7643 | 961.8674 | 907.6019 | 952.2597 | 917.053 | 2023-10-01 | 716.8875 | 731.0051 | 702.3899 | 723.7034 | 709.7041
2023-11-01 | 1665.7211 | 1719.435 | 1612.1921 | 1702.2602 | 1628.9803 | 2023-11-01 | 1480.8028 | 1493.392 | 1466.9789 | 1478.4751 | 1482.2549 | 2023-11-01 | 1293.126 | 1303.4642 | 1281.6843 | 1290.4444 | 1295.0308 | 2023-11-01 | 914.0893 | 940.691 | 887.4418 | 931.2948 | 896.6829 | 2023-11-01 | 699.3686 | 713.2183 | 685.1565 | 706.0942 | 692.2912
2023-12-01 | 1716.3092 | 1771.0726 | 1661.6707 | 1753.3821 | 1678.9741 | 2023-12-01 | 1466.6786 | 1478.6709 | 1453.4283 | 1463.901 | 1468.5632 | 2023-12-01 | 1311.5741 | 1321.6369 | 1300.3609 | 1308.4356 | 1313.9019 | 2023-12-01 | 935.2179 | 962.1387 | 908.2176 | 952.5283 | 917.6751 | 2023-12-01 | 709.8568 | 723.6811 | 695.6426 | 716.4525 | 702.8865
2024-01-01 | 1717.1535 | 1788.4625 | 1646.4682 | 1763.4394 | 1670.9 | 2024-01-01 | 1443.0344 | 1469.3623 | 1415.3018 | 1448.8039 | 1436.3034 | 2024-01-01 | 1322.6551 | 1346.4545 | 1297.5571 | 1327.6157 | 1316.8114 | 2024-01-01 | 926.9788 | 962.4753 | 891.6219 | 949.0089 | 904.8526 | 2024-01-01 | 697.7729 | 718.1919 | 677.0271 | 708.1434 | 687.0734
2024-02-01 | 1641.9186 | 1709.6883 | 1574.6587 | 1685.7674 | 1598.025 | 2024-02-01 | 1439.8724 | 1465.7888 | 1412.4955 | 1445.2803 | 1433.4554 | 2024-02-01 | 1291.7008 | 1314.6307 | 1267.4503 | 1296.2372 | 1286.2579 | 2024-02-01 | 910.068 | 944.701 | 875.5283 | 931.4833 | 888.5202 | 2024-02-01 | 683.8647 | 703.705 | 663.672 | 693.8592 | 673.5202
2024-03-01 | 1733.9292 | 1805.9958 | 1662.5 | 1780.7273 | 1687.1698 | 2024-03-01 | 1481.1668 | 1508.2351 | 1452.6608 | 1487.1327 | 1474.2168 | 2024-03-01 | 1322.4335 | 1346.2748 | 1297.298 | 1327.4385 | 1316.5485 | 2024-03-01 | 936.7706 | 972.6709 | 901.0152 | 959.0619 | 914.3853 | 2024-03-01 | 720.8478 | 741.9667 | 699.3939 | 731.5856 | 709.7722
2024-04-01 | 1703.4466 | 1785.5303 | 1622.3274 | 1755.7471 | 1651.3606 | 2024-04-01 | 1481.5995 | 1518.265 | 1443.3532 | 1492.9398 | 1469.1835 | 2024-04-01 | 1324.5403 | 1356.9896 | 1290.6627 | 1334.3546 | 1313.7605 | 2024-04-01 | 936.5857 | 978.6628 | 894.8016 | 962.3384 | 910.815 | 2024-04-01 | 711.1513 | 736.6394 | 685.364 | 724.3521 | 697.6293
2024-05-01 | 1769.6604 | 1854.9223 | 1685.4064 | 1823.9817 | 1715.5685 | 2024-05-01 | 1517.6539 | 1555.2064 | 1478.4875 | 1529.2651 | 1504.9466 | 2024-05-01 | 1353.0784 | 1386.2229 | 1318.4797 | 1363.1003 | 1342.0753 | 2024-05-01 | 951.7397 | 994.4921 | 909.2882 | 977.9036 | 925.5609 | 2024-05-01 | 730.9205 | 757.1147 | 704.4216 | 744.4857 | 717.028
2024-06-01 | 1751.3245 | 1835.5868 | 1668.0569 | 1804.9686 | 1697.9085 | 2024-06-01 | 1445.9597 | 1481.6586 | 1408.7254 | 1456.9441 | 1433.936 | 2024-06-01 | 1320.0898 | 1352.3485 | 1286.4141 | 1329.7909 | 1309.4358 | 2024-06-01 | 926.319 | 967.8763 | 885.0533 | 951.7319 | 900.8923 | 2024-06-01 | 703.7821 | 728.9606 | 678.3099 | 716.8013 | 690.449
2024-07-01 | 1783.1528 | 1880.1664 | 1687.5729 | 1844.2358 | 1722.5438 | 2024-07-01 | 1520.2364 | 1567.0953 | 1471.6956 | 1537.1476 | 1502.193 | 2024-07-01 | 1371.8563 | 1413.7959 | 1328.3789 | 1386.7779 | 1355.9065 | 2024-07-01 | 963.7555 | 1013.0155 | 914.9867 | 993.6565 | 933.9477 | 2024-07-01 | 731.8031 | 762.5288 | 700.8375 | 747.9566 | 715.3607
2024-08-01 | 1805.1459 | 1903.2095 | 1708.5087 | 1866.8385 | 1743.9135 | 2024-08-01 | 1531.4463 | 1578.5354 | 1482.6474 | 1548.3691 | 1513.3718 | 2024-08-01 | 1381.5193 | 1423.6506 | 1337.8256 | 1396.4442 | 1365.5489 | 2024-08-01 | 966.841 | 1016.1855 | 917.9773 | 996.7659 | 937.0002 | 2024-08-01 | 740.2862 | 771.3103 | 709.0107 | 756.5703 | 723.7033
2024-09-01 | 1767.6542 | 1863.314 | 1673.3177 | 1827.7055 | 1707.9933 | 2024-09-01 | 1520.7962 | 1567.2576 | 1472.5881 | 1537.3068 | 1503.104 | 2024-09-01 | 1355.7353 | 1396.8156 | 1313.0788 | 1370.122 | 1340.2893 | 2024-09-01 | 939.2832 | 987.0392 | 891.9588 | 968.1766 | 910.4425 | 2024-09-01 | 733.8955 | 764.5038 | 703.011 | 749.8939 | 717.5793
2024-10-01 | 1820.8159 | 1930.6587 | 1712.773 | 1889.1076 | 1753.18 | 2024-10-01 | 1578.1597 | 1635.9369 | 1518.5115 | 1600.7286 | 1554.3356 | 2024-10-01 | 1418.1893 | 1469.7511 | 1364.9215 | 1438.1195 | 1397.1222 | 2024-10-01 | 974.2645 | 1029.8132 | 919.3571 | 1007.6499 | 941.0462 | 2024-10-01 | 755.9673 | 792.132 | 719.59 | 775.084 | 736.5663
2024-11-01 | 1761.1163 | 1867.4874 | 1656.5099 | 1827.2958 | 1695.5897 | 2024-11-01 | 1530.9894 | 1587.1435 | 1473.0357 | 1552.9855 | 1507.787 | 2024-11-01 | 1360.7048 | 1410.2718 | 1309.5151 | 1379.9203 | 1340.4087 | 2024-11-01 | 946.1683 | 1000.1755 | 892.7952 | 978.65 | 913.8577 | 2024-11-01 | 734.4545 | 769.6406 | 699.0704 | 753.0766 | 715.5626
2024-12-01 | 1817.3336 | 1926.5762 | 1709.8263 | 1885.1129 | 1750.1639 | 2024-12-01 | 1531.5572 | 1587.326 | 1473.937 | 1553.164 | 1508.7095 | 2024-12-01 | 1388.4753 | 1438.6818 | 1336.5664 | 1407.7189 | 1368.0982 | 2024-12-01 | 972.4453 | 1027.6968 | 917.8045 | 1005.579 | 939.4569 | 2024-12-01 | 750.682 | 786.4364 | 714.6949 | 769.511 | 731.5557
2025-01-01 | 1749.4366 | 1867.8228 | 1633.2018 | 1822.11 | 1677.6246 | 2025-01-01 | 1475.3494 | 1539.9567 | 1408.8681 | 1502.268 | 1447.1891 | 2025-01-01 | 1362.9276 | 1422.2599 | 1301.8351 | 1387.4517 | 1337.2448 | 2025-01-01 | 941.5613 | 1002.1128 | 881.8119 | 977.5873 | 905.7971 | 2025-01-01 | 728.0427 | 768.1433 | 687.7874 | 749.3438 | 706.4951
2025-02-01 | 1650.4784 | 1761.4929 | 1541.3431 | 1718.3824 | 1583.2674 | 2025-02-01 | 1445.6344 | 1508.3747 | 1380.9532 | 1471.459 | 1418.5149 | 2025-02-01 | 1287.7871 | 1343.3537 | 1230.4657 | 1310.4766 | 1263.9341 | 2025-02-01 | 908.857 | 966.9612 | 851.4519 | 943.296 | 874.6112 | 2025-02-01 | 697.5758 | 735.7177 | 659.2286 | 717.7118 | 677.1595
2025-03-01 | 1769.2978 | 1889.2196 | 1651.5834 | 1842.9832 | 1696.5062 | 2025-03-01 | 1540.151 | 1607.7427 | 1470.622 | 1568.395 | 1510.6227 | 2025-03-01 | 1373.4405 | 1433.3698 | 1311.7553 | 1398.2897 | 1347.4349 | 2025-03-01 | 965.7209 | 1027.9209 | 904.359 | 1002.7638 | 928.9574 | 2025-03-01 | 753.3392 | 794.9109 | 711.6189 | 775.4564 | 730.9748
2025-04-01 | 1729.64 | 1849.8798 | 1611.7018 | 1803.3981 | 1656.8175 | 2025-04-01 | 1490.3351 | 1558.2864 | 1420.5206 | 1519.1316 | 1460.2846 | 2025-04-01 | 1333.9602 | 1394.4445 | 1271.7797 | 1359.4066 | 1307.3801 | 2025-04-01 | 941.4578 | 1003.7403 | 880.063 | 978.5195 | 904.6982 | 2025-04-01 | 732.1352 | 773.797 | 690.3608 | 754.3539 | 709.6858
2025-05-01 | 1798.3441 | 1923.51 | 1675.6033 | 1875.1783 | 1722.5078 | 2025-05-01 | 1553.8578 | 1624.8268 | 1480.9676 | 1584.0001 | 1522.4237 | 2025-05-01 | 1378.2033 | 1440.8034 | 1313.8698 | 1404.6006 | 1350.6484 | 2025-05-01 | 973.0944 | 1037.5453 | 909.5767 | 1011.4751 | 935.0381 | 2025-05-01 | 756.9498 | 800.086 | 713.7092 | 779.9824 | 733.6878
2025-06-01 | 1777.8776 | 1901.4469 | 1656.6898 | 1853.6696 | 1703.0648 | 2025-06-01 | 1470.8445 | 1537.9018 | 1401.9627 | 1499.2592 | 1441.2073 | 2025-06-01 | 1334.3316 | 1394.8248 | 1272.1542 | 1359.7773 | 1307.7651 | 2025-06-01 | 938.7665 | 1000.8637 | 877.5626 | 975.7151 | 902.1279 | 2025-06-01 | 725.5517 | 766.8335 | 684.1648 | 747.5654 | 703.3164
2025-07-01 | 1814.0153 | 1947.7089 | 1683.1254 | 1895.7908 | 1733.454 | 2025-07-01 | 1542.3786 | 1618.9997 | 1463.8735 | 1575.8437 | 1507.646 | 2025-07-01 | 1391.7849 | 1460.5692 | 1321.2675 | 1421.6364 | 1360.7759 | 2025-07-01 | 976.9966 | 1045.6876 | 909.4078 | 1017.8138 | 936.6007 | 2025-07-01 | 753.0263 | 798.9884 | 707.0368 | 777.6906 | 728.1785
2025-08-01 | 1831.9477 | 1966.6948 | 1699.9814 | 1914.2707 | 1750.814 | 2025-08-01 | 1534.9145 | 1610.9591 | 1456.9635 | 1568.0174 | 1500.5294 | 2025-08-01 | 1388.093 | 1456.5088 | 1317.9205 | 1417.6841 | 1357.3287 | 2025-08-01 | 969.8611 | 1037.9193 | 902.8729 | 1010.2526 | 929.8704 | 2025-08-01 | 756.407 | 802.4695 | 710.2988 | 781.0789 | 731.538
2025-09-01 | 1800.1263 | 1932.2787 | 1670.6419 | 1880.772 | 1720.5971 | 2025-09-01 | 1543.4282 | 1619.6835 | 1465.2101 | 1576.5093 | 1509.0226 | 2025-09-01 | 1375.4816 | 1443.0913 | 1306.0909 | 1404.6243 | 1345.1455 | 2025-09-01 | 953.2341 | 1019.9999 | 887.4889 | 992.8108 | 914.0265 | 2025-09-01 | 755.3911 | 801.2877 | 709.4244 | 779.9286 | 730.6374
2025-10-01 | 1858.959 | 2004.4442 | 1716.63 | 1947.3357 | 1771.9667 | 2025-10-01 | 1593.957 | 1680.253 | 1505.6335 | 1632.381 | 1554.1685 | 2025-10-01 | 1425.4765 | 1502.2874 | 1346.816 | 1459.4858 | 1390.2315 | 2025-10-01 | 985.1583 | 1058.9099 | 912.6416 | 1028.7406 | 942.0612 | 2025-10-01 | 775.4137 | 826.2409 | 724.5942 | 802.7005 | 747.9519
2025-11-01 | 1798.7106 | 1939.5487 | 1660.9435 | 1884.2891 | 1714.4851 | 2025-11-01 | 1537.7734 | 1621.0822 | 1452.5207 | 1574.8961 | 1499.3437 | 2025-11-01 | 1360.7566 | 1434.1314 | 1285.6272 | 1393.2716 | 1327.0703 | 2025-11-01 | 952.0844 | 1023.3893 | 881.9809 | 994.2319 | 910.4121 | 2025-11-01 | 751.2588 | 800.5288 | 702.0026 | 777.721 | 724.6321
2025-12-01 | 1855.6384 | 2000.481 | 1713.8754 | 1943.4854 | 1769.1233 | 2025-12-01 | 1549.5148 | 1633.112 | 1463.9035 | 1586.5831 | 1511.0934 | 2025-12-01 | 1396.5797 | 1471.5688 | 1319.7396 | 1429.6424 | 1362.2823 | 2025-12-01 | 984.3072 | 1057.8078 | 912.0066 | 1027.6698 | 941.4057 | 2025-12-01 | 769.8248 | 820.1305 | 719.5009 | 796.7643 | 742.6944
2026-01-01 | 1800.1766 | 1952.9184 | 1650.9106 | 1892.2356 | 1709.6865 | 2026-01-01 | 1483.7771 | 1573.6692 | 1391.9112 | 1524.7708 | 1441.4662 | 2026-01-01 | 1370.9194 | 1453.6161 | 1286.3587 | 1408.448 | 1332.1558 | 2026-01-01 | 950.229 | 1027.5796 | 874.2493 | 995.6497 | 905.3744 | 2026-01-01 | 743.9375 | 797.5316 | 690.4084 | 772.75 | 714.9884
2026-02-01 | 1704.9358 | 1848.9192 | 1564.0761 | 1791.468 | 1619.7605 | 2026-02-01 | 1458.4233 | 1546.2254 | 1368.564 | 1498.1796 | 1417.2878 | 2026-02-01 | 1297.3217 | 1375.0964 | 1217.6807 | 1332.3681 | 1261.0327 | 2026-02-01 | 918.9327 | 993.3992 | 845.7097 | 962.5314 | 875.8187 | 2026-02-01 | 714.8754 | 766.0968 | 663.6526 | 742.2919 | 687.28
2026-03-01 | 1822.8199 | 1977.71 | 1671.4925 | 1916.2568 | 1731.0011 | 2026-03-01 | 1554.9355 | 1649.3086 | 1458.5204 | 1598.0598 | 1510.4468 | 2026-03-01 | 1384.8631 | 1468.5618 | 1299.3063 | 1422.9294 | 1345.5643 | 2026-03-01 | 975.5934 | 1055.1181 | 897.4967 | 1022.3325 | 929.4495 | 2026-03-01 | 771.3353 | 826.9948 | 715.7592 | 801.2976 | 741.2418
2026-04-01 | 1788.7572 | 1941.2701 | 1639.8269 | 1880.808 | 1698.3251 | 2026-04-01 | 1498.0043 | 1589.3648 | 1404.7339 | 1539.863 | 1454.8456 | 2026-04-01 | 1340.4815 | 1421.8934 | 1257.3223 | 1377.6075 | 1302.1753 | 2026-04-01 | 949.8929 | 1027.615 | 873.6089 | 995.6093 | 904.7735 | 2026-04-01 | 747.0998 | 801.2282 | 693.0842 | 776.2734 | 717.8089
2026-05-01 | 1852.956 | 2010.9843 | 1698.6532 | 1948.3509 | 1759.2499 | 2026-05-01 | 1543.8894 | 1638.0834 | 1447.7374 | 1587.0642 | 1499.3831 | 2026-05-01 | 1372.212 | 1455.5838 | 1287.0608 | 1410.2487 | 1332.9746 | 2026-05-01 | 971.6972 | 1051.2243 | 893.6481 | 1018.4832 | 925.5276 | 2026-05-01 | 766.2896 | 821.8268 | 710.8737 | 796.2305 | 736.233
2026-06-01 | 1838.8948 | 1995.7161 | 1685.7823 | 1933.5582 | 1745.9199 | 2026-06-01 | 1488.0273 | 1578.8167 | 1395.3611 | 1529.6434 | 1445.1383 | 2026-06-01 | 1347.3213 | 1429.1794 | 1263.7249 | 1384.6667 | 1308.8062 | 2026-06-01 | 952.4722 | 1030.4254 | 875.9736 | 998.3321 | 907.2226 | 2026-06-01 | 743.1591 | 797.0189 | 689.4216 | 772.1952 | 714.0156
2026-07-01 | 1866.5637 | 2031.8199 | 1705.4179 | 1966.2018 | 1768.8366 | 2026-07-01 | 1537.8511 | 1636.554 | 1437.2706 | 1583.7011 | 1490.7178 | 2026-07-01 | 1390.258 | 1479.1294 | 1299.6467 | 1431.3606 | 1347.9761 | 2026-07-01 | 978.9776 | 1062.258 | 897.3508 | 1027.9521 | 930.7202 | 2026-07-01 | 763.0255 | 820.7748 | 705.4854 | 794.2677 | 731.72
2026-08-01 | 1886.9543 | 2053.7772 | 1724.236 | 1987.45 | 1788.3544 | 2026-08-01 | 1536.5627 | 1635.0052 | 1436.2125 | 1582.2023 | 1489.6203 | 2026-08-01 | 1390.9535 | 1479.7086 | 1300.4292 | 1431.9211 | 1348.7877 | 2026-08-01 | 975.4549 | 1058.3217 | 894.2118 | 1024.143 | 927.4645 | 2026-08-01 | 769.5963 | 827.7498 | 711.6356 | 801.0175 | 738.0988
2026-09-01 | 1855.8754 | 2019.7154 | 1696.0059 | 1954.4882 | 1759.0745 | 2026-09-01 | 1548.4655 | 1647.4792 | 1447.4823 | 1594.2735 | 1501.3092 | 2026-09-01 | 1380.4991 | 1468.4205 | 1290.7807 | 1420.9975 | 1338.7803 | 2026-09-01 | 960.9741 | 1042.4974 | 881.0191 | 1008.8297 | 913.7812 | 2026-09-01 | 768.172 | 826.1228 | 710.3886 | 799.443 | 736.8055
2026-10-01 | 1916.0885 | 2093.2069 | 1743.4563 | 2022.3796 | 1811.8904 | 2026-10-01 | 1588.1864 | 1696.1851 | 1478.1951 | 1638.7916 | 1536.2171 | 2026-10-01 | 1423.7193 | 1520.1675 | 1325.439 | 1468.73 | 1377.4651 | 2026-10-01 | 988.5948 | 1076.5474 | 902.4271 | 1040.1205 | 937.8492 | 2026-10-01 | 784.8285 | 847.2586 | 722.652 | 818.5901 | 751.0176
2026-11-01 | 1859.4895 | 2031.466 | 1691.8903 | 1962.7278 | 1758.3003 | 2026-11-01 | 1538.5063 | 1643.196 | 1431.9023 | 1587.5955 | 1488.1073 | 2026-11-01 | 1361.1903 | 1453.4679 | 1267.1759 | 1404.2873 | 1316.9151 | 2026-11-01 | 956.6198 | 1041.7655 | 873.2117 | 1006.5155 | 907.487 | 2026-11-01 | 763.3102 | 824.0629 | 702.8127 | 796.1793 | 730.3995
2026-12-01 | 1914.2545 | 2090.8344 | 1742.0804 | 2020.0873 | 1810.4605 | 2026-12-01 | 1548.1207 | 1653.1222 | 1441.1304 | 1597.1859 | 1497.6977 | 2026-12-01 | 1396.3029 | 1490.6474 | 1300.1198 | 1440.2087 | 1351.1521 | 2026-12-01 | 988.4453 | 1076.209 | 902.4306 | 1039.7935 | 937.8528 | 2026-12-01 | 780.2951 | 842.2174 | 718.5972 | 813.7195 | 746.8036
2027-01-01 | 1890.8995 | 2075.8367 | 1710.7895 | 2001.3415 | 1782.7417 | 2027-01-01 | 1499.9437 | 1609.8204 | 1388.1479 | 1552.0491 | 1446.5304 | 2027-01-01 | 1383.8035 | 1484.8088 | 1280.9785 | 1431.5237 | 1334.8537 | 2027-01-01 | 964.401 | 1055.3329 | 875.3783 | 1017.4603 | 912.1948 | 2027-01-01 | 761.6926 | 826.3094 | 697.3861 | 796.6558 | 726.7166
2027-02-01 | 1797.9817 | 1973.1895 | 1627.1904 | 1902.3779 | 1695.6266 | 2027-02-01 | 1484.3471 | 1592.5727 | 1374.1032 | 1535.4203 | 1431.8951 | 2027-02-01 | 1316.2287 | 1411.8625 | 1218.761 | 1361.1952 | 1270.0194 | 2027-02-01 | 938.5864 | 1026.777 | 852.1719 | 989.9292 | 888.0124 | 2027-02-01 | 735.4519 | 797.5842 | 673.5542 | 768.9614 | 701.8824
2027-03-01 | 1914.8939 | 2102.3924 | 1732.3287 | 2026.9441 | 1805.1867 | 2027-03-01 | 1564.7623 | 1679.5405 | 1448.0088 | 1619.2671 | 1508.9089 | 2027-03-01 | 1398.5978 | 1500.8291 | 1294.553 | 1446.9691 | 1348.9991 | 2027-03-01 | 986.653 | 1079.7813 | 895.4982 | 1041.0314 | 933.161 | 2027-03-01 | 791.6326 | 858.8741 | 724.7301 | 828.0518 | 755.2107
2027-04-01 | 1872.6615 | 2057.3569 | 1692.9073 | 1983.0353 | 1764.6257 | 2027-04-01 | 1518.371 | 1630.8174 | 1404.0587 | 1571.9044 | 1463.5404 | 2027-04-01 | 1357.6908 | 1457.8898 | 1255.7763 | 1405.2238 | 1308.9761 | 2027-04-01 | 967.3527 | 1059.3634 | 877.3368 | 1021.0941 | 914.5043 | 2027-04-01 | 765.1909 | 830.727 | 700.0181 | 800.7171 | 729.6737
2027-05-01 | 1933.7787 | 2124.4017 | 1748.2432 | 2047.6581 | 1822.3059 | 2027-05-01 | 1542.2472 | 1656.3936 | 1426.1978 | 1596.5568 | 1486.6174 | 2027-05-01 | 1376.0114 | 1477.5027 | 1272.7749 | 1424.1282 | 1326.6949 | 2027-05-01 | 977.128 | 1070.023 | 886.2413 | 1031.3686 | 923.7861 | 2027-05-01 | 780.3375 | 847.1346 | 713.9062 | 816.532 | 744.1501
2027-06-01 | 1924.1677 | 2113.9386 | 1739.4928 | 2037.573 | 1813.1848 | 2027-06-01 | 1500.8385 | 1611.9973 | 1387.8515 | 1553.7643 | 1446.6465 | 2027-06-01 | 1363.7626 | 1464.4152 | 1261.4008 | 1411.5135 | 1314.8389 | 2027-06-01 | 965.9049 | 1057.7795 | 876.0314 | 1019.5674 | 913.1436 | 2027-06-01 | 763.9487 | 829.3812 | 698.8869 | 799.42 | 728.4945
2027-07-01 | 1952.4364 | 2149.2691 | 1761.0766 | 2070.0501 | 1837.4504 | 2027-07-01 | 1535.581 | 1652.5872 | 1416.793 | 1591.6752 | 1478.2361 | 2027-07-01 | 1392.5884 | 1498.3374 | 1285.1732 | 1443.1108 | 1340.9082 | 2027-07-01 | 986.1312 | 1082.0694 | 892.3726 | 1042.1859 | 931.0727 | 2027-07-01 | 778.6892 | 847.0659 | 710.7712 | 815.8443 | 741.5957
2027-08-01 | 1979.0703 | 2178.5151 | 1785.1524 | 2098.2182 | 1862.5704 | 2027-08-01 | 1562.4162 | 1681.4122 | 1441.5937 | 1619.4377 | 1504.1123 | 2027-08-01 | 1409.7594 | 1516.7643 | 1301.0559 | 1460.8585 | 1357.4797 | 2027-08-01 | 995.634 | 1092.4619 | 900.9972 | 1052.1953 | 940.0714 | 2027-08-01 | 791.2613 | 860.7137 | 722.2676 | 828.989 | 753.5906
2027-09-01 | 1946.1728 | 2141.9602 | 1755.7272 | 2063.0106 | 1831.869 | 2027-09-01 | 1559.071 | 1677.5514 | 1438.7059 | 1615.7192 | 1501.0992 | 2027-09-01 | 1391.2409 | 1496.6107 | 1284.1399 | 1441.4478 | 1339.8301 | 2027-09-01 | 974.3666 | 1068.9684 | 881.8667 | 1029.5678 | 920.1112 | 2027-09-01 | 787.7424 | 856.7518 | 719.1552 | 825.1732 | 750.3433
2027-10-01 | 2004.9084 | 2213.9313 | 1801.7599 | 2129.3576 | 1883.281 | 2027-10-01 | 1590.022 | 1716.5309 | 1461.6277 | 1650.9582 | 1527.7594 | 2027-10-01 | 1430.4397 | 1543.881 | 1315.2486 | 1484.9037 | 1374.7574 | 2027-10-01 | 997.2197 | 1097.6656 | 899.0846 | 1055.734 | 939.764 | 2027-10-01 | 802.3904 | 875.581 | 729.7105 | 842.1332 | 762.7264
2027-11-01 | 1951.6209 | 2155.3115 | 1753.7035 | 2072.9771 | 1833.0503 | 2027-11-01 | 1558.8719 | 1683.0655 | 1432.8648 | 1618.7713 | 1497.6951 | 2027-11-01 | 1380.6636 | 1490.3068 | 1269.3634 | 1433.376 | 1326.796 | 2027-11-01 | 975.6754 | 1074.0482 | 879.5877 | 1033.0188 | 919.3848 | 2027-11-01 | 785.8375 | 857.603 | 714.5919 | 824.842 | 746.9238
2027-12-01 | 2006.5987 | 2215.5542 | 1803.467 | 2130.9186 | 1885.0653 | 2027-12-01 | 1568.3592 | 1692.9704 | 1441.855 | 1628.2977 | 1507.0921 | 2027-12-01 | 1416.0523 | 1528.1953 | 1302.1471 | 1469.8172 | 1361.0631 | 2027-12-01 | 1007.2014 | 1108.5399 | 908.1716 | 1066.1929 | 949.2621 | 2027-12-01 | 802.8094 | 875.9415 | 730.1681 | 842.4799 | 763.2047
2028-01-01 | 1970.9153 | 2186.8366 | 1761.1882 | 2098.9467 | 1845.8848 | 2028-01-01 | 1508.6139 | 1636.4682 | 1378.9404 | 1570.6979 | 1445.2545 | 2028-01-01 | 1387.0916 | 1504.2818 | 1268.1723 | 1443.8241 | 1329.1595 | 2028-01-01 | 974.6874 | 1077.9821 | 873.8218 | 1034.6575 | 915.8445 | 2028-01-01 | 779.0957 | 854.2267 | 704.5279 | 819.895 | 738.4091
2028-02-01 | 1901.4796 | 2109.362 | 1699.4396 | 2024.5858 | 1781.1667 | 2028-02-01 | 1512.1354 | 1639.9535 | 1382.4027 | 1574.043 | 1448.8833 | 2028-02-01 | 1358.8071 | 1473.3143 | 1242.5259 | 1414.1011 | 1302.2797 | 2028-02-01 | 960.8658 | 1062.4948 | 861.5703 | 1019.7926 | 903.0038 | 2028-02-01 | 766.5843 | 840.3359 | 693.3368 | 806.5624 | 726.6797
2028-03-01 | 1996.5128 | 2215.5564 | 1783.8155 | 2126.5122 | 1869.6003 | 2028-03-01 | 1587.4331 | 1722.1885 | 1450.8059 | 1652.9729 | 1520.576 | 2028-03-01 | 1410.5548 | 1529.9343 | 1289.4566 | 1468.4455 | 1351.4673 | 2028-03-01 | 1004.9154 | 1111.5566 | 900.8104 | 1066.8827 | 944.1309 | 2028-03-01 | 809.7692 | 887.9809 | 732.1686 | 852.2925 | 767.3791
2028-04-01 | 1953.6077 | 2168.3663 | 1745.1293 | 2081.0606 | 1829.1922 | 2028-04-01 | 1512.2244 | 1640.9432 | 1381.7685 | 1574.8733 | 1448.3283 | 2028-04-01 | 1361.8609 | 1477.4292 | 1244.6741 | 1417.9429 | 1304.63 | 2028-04-01 | 970.9378 | 1074.208 | 870.1575 | 1030.9567 | 912.073 | 2028-04-01 | 783.2514 | 859.075 | 708.0444 | 824.4858 | 742.1508
2028-05-01 | 2023.8714 | 2246.5872 | 1807.72 | 2156.132 | 1894.7978 | 2028-05-01 | 1584.7103 | 1719.7654 | 1447.8708 | 1650.5218 | 1517.6147 | 2028-05-01 | 1411.1162 | 1531.0157 | 1289.5722 | 1469.3718 | 1351.6909 | 2028-05-01 | 1005.3199 | 1112.3523 | 900.8916 | 1067.5652 | 944.2875 | 2028-05-01 | 808.3948 | 886.743 | 730.7041 | 851.0397 | 765.9021
2028-06-01 | 2009.2885 | 2230.357 | 1794.7418 | 2140.5552 | 1881.1944 | 2028-06-01 | 1523.4548 | 1653.2715 | 1391.9295 | 1586.7052 | 1458.9787 | 2028-06-01 | 1383.5886 | 1501.1268 | 1264.443 | 1440.6864 | 1325.3512 | 2028-06-01 | 984.1251 | 1088.8855 | 881.9165 | 1045.0433 | 924.3984 | 2028-06-01 | 785.3167 | 861.4147 | 709.8598 | 826.7312 | 744.0538
2028-07-01 | 2033.5981 | 2261.1641 | 1812.9193 | 2168.7093 | 1901.856 | 2028-07-01 | 1541.4867 | 1675.6677 | 1405.6667 | 1607.1527 | 1474.6248 | 2028-07-01 | 1402.6126 | 1524.3387 | 1279.3376 | 1462.0113 | 1342.0982 | 2028-07-01 | 995.4513 | 1103.2749 | 890.3357 | 1058.164 | 934.0131 | 2028-07-01 | 799.4037 | 878.3507 | 721.1875 | 842.4365 | 756.5669
2028-08-01 | 2061.0902 | 2291.7764 | 1837.3885 | 2198.0699 | 1927.5255 | 2028-08-01 | 1585.0188 | 1723.0151 | 1445.3382 | 1652.5641 | 1516.2424 | 2028-08-01 | 1429.8538 | 1553.97 | 1304.1598 | 1490.431 | 1368.1382 | 2028-08-01 | 1013.9609 | 1123.8078 | 906.874 | 1077.8573 | 951.3627 | 2028-08-01 | 812.4801 | 892.7341 | 732.97 | 856.2318 | 768.9274
2028-09-01 | 2028.1999 | 2254.8006 | 1808.3595 | 2162.6059 | 1897.0724 | 2028-09-01 | 1575.3475 | 1712.2056 | 1436.7426 | 1642.1966 | 1507.2251 | 2028-09-01 | 1406.8577 | 1528.7167 | 1283.3821 | 1466.2103 | 1346.3412 | 2028-09-01 | 990.7029 | 1097.8498 | 886.2032 | 1052.9607 | 929.6779 | 2028-09-01 | 808.6864 | 888.4101 | 729.6622 | 852.0847 | 765.4573
2028-10-01 | 2090.1043 | 2330.2134 | 1857.3342 | 2232.3075 | 1951.4925 | 2028-10-01 | 1612.5439 | 1757.5983 | 1465.763 | 1683.7513 | 1540.0704 | 2028-10-01 | 1452.2894 | 1582.5507 | 1320.412 | 1516.0585 | 1387.3508 | 2028-10-01 | 1015.0622 | 1128.0241 | 904.9701 | 1080.6291 | 950.8479 | 2028-10-01 | 826.8237 | 910.9122 | 743.5372 | 872.6394 | 781.2311
2028-11-01 | 2034.577 | 2268.5488 | 1807.8126 | 2173.2337 | 1899.4604 | 2028-11-01 | 1580.9205 | 1723.3018 | 1436.8863 | 1650.8958 | 1509.7298 | 2028-11-01 | 1401.7449 | 1527.63 | 1274.336 | 1463.4453 | 1338.939 | 2028-11-01 | 994.424 | 1105.1916 | 886.4949 | 1058.756 | 931.4361 | 2028-11-01 | 808.2942 | 890.5886 | 726.8063 | 853.1697 | 763.652
2028-12-01 | 2084.6183 | 2323.7046 | 1852.7577 | 2226.0722 | 1946.684 | 2028-12-01 | 1568.9263 | 1709.7898 | 1426.3284 | 1637.9515 | 1498.6366 | 2028-12-01 | 1421.8466 | 1549.1343 | 1292.927 | 1484.0461 | 1358.4724 | 2028-12-01 | 1014.9553 | 1127.7312 | 905.0079 | 1080.3486 | 950.8877 | 2028-12-01 | 819.1547 | 902.3123 | 736.7582 | 864.4008 | 774.1085
2029-01-01 | 2057.1528 | 2304.6142 | 1817.4034 | 2203.2352 | 1914.8734 | 2029-01-01 | 1547.6359 | 1695.0427 | 1398.5704 | 1620.4785 | 1473.5777 | 2029-01-01 | 1425.9139 | 1561.3494 | 1288.8853 | 1492.6663 | 1358.0101 | 2029-01-01 | 1000.7718 | 1117.5039 | 887.0653 | 1068.3453 | 934.6399 | 2029-01-01 | 806.8348 | 893.1895 | 721.3495 | 853.8984 | 760.0365
2029-02-01 | 1963.8498 | 2199.2887 | 1735.5412 | 2102.5429 | 1828.6208 | 2029-02-01 | 1517.9626 | 1661.958 | 1372.1902 | 1588.8492 | 1445.7827 | 2029-02-01 | 1348.4373 | 1476.0073 | 1219.2304 | 1411.0783 | 1284.6195 | 2029-02-01 | 968.8007 | 1081.447 | 858.9809 | 1033.8746 | 905.0493 | 2029-02-01 | 778.6576 | 861.6868 | 696.3828 | 823.7815 | 733.7309
2029-03-01 | 2077.6513 | 2327.6969 | 1835.4232 | 2225.3025 | 1933.8596 | 2029-03-01 | 1594.2414 | 1746.1638 | 1440.6264 | 1669.3508 | 1517.8893 | 2029-03-01 | 1431.6469 | 1567.7046 | 1294.006 | 1498.7419 | 1363.4054 | 2029-03-01 | 1015.8823 | 1134.4272 | 900.4209 | 1084.5242 | 948.7117 | 2029-03-01 | 833.3086 | 922.5423 | 744.9833 | 881.96 | 784.9379
2029-04-01 | 2036.0061 | 2280.5605 | 1799.1923 | 2180.5286 | 1895.2898 | 2029-04-01 | 1549.6376 | 1696.971 | 1400.7416 | 1622.537 | 1475.5573 | 2029-04-01 | 1390.2057 | 1522.0223 | 1256.9262 | 1455.2621 | 1324.0605 | 2029-04-01 | 995.2115 | 1111.132 | 882.3575 | 1062.3946 | 929.4855 | 2029-04-01 | 808.0362 | 894.379 | 722.6114 | 855.149 | 761.2071
2029-05-01 | 2101.7492 | 2354.2724 | 1857.2391 | 2251.0073 | 1956.437 | 2029-05-01 | 1595.5798 | 1747.3337 | 1442.2315 | 1670.6907 | 1519.2632 | 2029-05-01 | 1425.863 | 1561.1087 | 1289.13 | 1492.6341 | 1357.9844 | 2029-05-01 | 1016.2556 | 1134.6587 | 900.9938 | 1084.8894 | 949.1172 | 2029-05-01 | 829.0723 | 917.6921 | 741.4029 | 877.4395 | 781.0023
2029-06-01 | 2086.3077 | 2336.9084 | 1843.6601 | 2234.405 | 1942.1327 | 2029-06-01 | 1531.7434 | 1677.3933 | 1384.5665 | 1603.8181 | 1458.5182 | 2029-06-01 | 1395.9436 | 1528.3153 | 1262.1178 | 1461.2791 | 1329.5294 | 2029-06-01 | 994.6878 | 1110.553 | 881.8974 | 1061.841 | 929.0009 | 2029-06-01 | 804.9339 | 890.9513 | 719.8397 | 851.8717 | 758.2874
2029-07-01 | 2115.3602 | 2373.1672 | 1865.9334 | 2267.7539 | 1967.1192 | 2029-07-01 | 1564.2596 | 1715.6771 | 1411.3954 | 1639.4688 | 1487.9325 | 2029-07-01 | 1422.9079 | 1560.2703 | 1284.1648 | 1490.9649 | 1353.8025 | 2029-07-01 | 1012.4569 | 1132.1529 | 896.0282 | 1081.864 | 944.618 | 2029-07-01 | 822.2284 | 911.519 | 733.9704 | 871.0304 | 773.7722
2029-08-01 | 2141.7825 | 2402.8227 | 1889.2245 | 2296.0921 | 1991.6733 | 2029-08-01 | 1602.4886 | 1757.6109 | 1445.881 | 1679.5398 | 1524.2882 | 2029-08-01 | 1447.449 | 1587.1867 | 1306.3044 | 1516.6858 | 1377.1427 | 2029-08-01 | 1029.3819 | 1151.0834 | 911.0008 | 1099.9536 | 960.4026 | 2029-08-01 | 834.5755 | 925.2108 | 744.987 | 884.114 | 785.3861
2029-09-01 | 2108.1079 | 2364.5608 | 1859.8661 | 2259.5298 | 1960.7229 | 2029-09-01 | 1585.9777 | 1739.1617 | 1431.2378 | 1661.9102 | 1508.8509 | 2029-09-01 | 1418.2688 | 1554.8892 | 1280.1939 | 1485.8229 | 1349.6162 | 2029-09-01 | 1002.4338 | 1120.741 | 887.3015 | 1070.959 | 935.4181 | 2029-09-01 | 828.1935 | 917.9532 | 739.4234 | 877.1788 | 779.5208
2029-10-01 | 2168.9655 | 2439.4319 | 1907.349 | 2328.4855 | 2013.8292 | 2029-10-01 | 1629.9583 | 1792.2338 | 1466.1644 | 1710.7223 | 1548.015 | 2029-10-01 | 1470.8002 | 1616.8465 | 1323.3154 | 1543.3116 | 1397.1912 | 2029-10-01 | 1030.4517 | 1155.1806 | 909.1532 | 1102.6425 | 959.9078 | 2029-10-01 | 848.6728 | 943.2064 | 755.2504 | 900.3089 | 797.4133
2029-11-01 | 2111.6267 | 2375.1233 | 1856.7983 | 2267.1017 | 1960.4565 | 2029-11-01 | 1589.5742 | 1747.9541 | 1429.7461 | 1668.4564 | 1509.5636 | 2029-11-01 | 1412.1854 | 1552.5283 | 1270.4915 | 1481.9187 | 1341.4184 | 2029-11-01 | 1004.8847 | 1126.5916 | 886.5445 | 1075.3537 | 936.037 | 2029-11-01 | 827.415 | 919.647 | 736.2849 | 877.821 | 777.3889
2029-12-01 | 2163.2899 | 2432.6322 | 1902.669 | 2321.9951 | 2008.888 | 2029-12-01 | 1586.5082 | 1744.1826 | 1427.2959 | 1664.8564 | 1506.9765 | 2029-12-01 | 1436.6368 | 1579.0416 | 1292.7726 | 1507.2261 | 1364.9433 | 2029-12-01 | 1030.0692 | 1154.5722 | 908.9505 | 1102.0618 | 959.6939 | 2029-12-01 | 840.1877 | 933.6178 | 747.8203 | 891.1565 | 789.5683
2030-01-01 | 2133.7736 | 2410.9708 | 1865.7792 | 2296.795 | 1975.3357 | 2030-01-01 | 1558.9425 | 1722.0931 | 1394.3454 | 1640.5403 | 1476.2198 | 2030-01-01 | 1439.1987 | 1589.4348 | 1287.5558 | 1514.1643 | 1363.1596 | 2030-01-01 | 1012.1789 | 1139.9122 | 888.0091 | 1085.9296 | 940.152 | 2030-01-01 | 827.5933 | 924.0223 | 732.3365 | 880.2636 | 775.3385
2030-02-01 | 2042.013 | 2306.453 | 1786.1277 | 2197.2268 | 1891.0071 | 2030-02-01 | 1530.0816 | 1689.6191 | 1368.9653 | 1609.6042 | 1449.3494 | 2030-02-01 | 1360.819 | 1502.3606 | 1217.8091 | 1431.2136 | 1289.3175 | 2030-02-01 | 980.8436 | 1104.2612 | 860.7713 | 1051.9669 | 911.3148 | 2030-02-01 | 799.6468 | 892.4996 | 707.8355 | 850.2337 | 749.3988
2030-03-01 | 2155.6407 | 2435.889 | 1884.743 | 2320.5331 | 1995.413 | 2030-03-01 | 1620.0308 | 1789.709 | 1448.8793 | 1704.9541 | 1533.9559 | 2030-03-01 | 1451.1396 | 1602.7537 | 1298.136 | 1526.8524 | 1374.3611 | 2030-03-01 | 1035.2659 | 1166.0019 | 908.197 | 1110.7838 | 961.5253 | 2030-03-01 | 854.3219 | 953.9443 | 755.9284 | 908.7686 | 800.3157
2030-04-01 | 2113.9162 | 2387.5177 | 1849.5263 | 2275.0106 | 1957.3967 | 2030-04-01 | 1558.1888 | 1720.5369 | 1394.5024 | 1639.46 | 1475.8344 | 2030-04-01 | 1401.776 | 1547.4649 | 1254.8161 | 1474.5436 | 1328.0011 | 2030-04-01 | 1004.5912 | 1130.9016 | 881.87 | 1077.6101 | 933.3036 | 2030-04-01 | 828.2849 | 924.4037 | 733.3868 | 880.843 | 776.1604
2030-05-01 | 2182.7553 | 2465.4856 | 1909.5969 | 2349.3045 | 2020.9708 | 2030-05-01 | 1622.9623 | 1792.2069 | 1452.3596 | 1707.7527 | 1537.0659 | 2030-05-01 | 1450.7342 | 1601.6454 | 1298.5399 | 1526.171 | 1374.275 | 2030-05-01 | 1036.1651 | 1166.5387 | 909.5191 | 1111.5678 | 962.5652 | 2030-05-01 | 853.5477 | 952.6813 | 755.6936 | 907.7881 | 799.7681
2030-06-01 | 2163.9982 | 2444.1053 | 1893.3471 | 2328.9316 | 2003.7733 | 2030-06-01 | 1546.5985 | 1707.7682 | 1384.1203 | 1627.293 | 1464.8467 | 2030-06-01 | 1406.4933 | 1552.6952 | 1259.0332 | 1479.5275 | 1332.4642 | 2030-06-01 | 1007.3414 | 1134.012 | 884.2818 | 1080.5739 | 935.856 | 2030-06-01 | 822.8049 | 918.3006 | 728.5322 | 875.0275 | 771.0226
2030-07-01 | 2200.238 | 2488.4087 | 1922.037 | 2370.0466 | 2035.4171 | 2030-07-01 | 1597.0299 | 1765.8282 | 1427.0293 | 1681.8359 | 1511.2091 | 2030-07-01 | 1448.0827 | 1600.7597 | 1294.2445 | 1524.6189 | 1370.5914 | 2030-07-01 | 1035.0426 | 1166.759 | 907.1892 | 1111.2616 | 960.7039 | 2030-07-01 | 845.6278 | 945.0487 | 747.5703 | 900.0971 | 791.6691
2030-08-01 | 2222.7068 | 2513.6499 | 1941.7862 | 2394.0872 | 2056.3313 | 2030-08-01 | 1607.7222 | 1777.5377 | 1436.6673 | 1692.9885 | 1521.4157 | 2030-08-01 | 1457.5395 | 1611.1114 | 1302.7725 | 1534.4783 | 1379.6225 | 2030-08-01 | 1038.2802 | 1170.3357 | 910.0791 | 1114.6682 | 963.7643 | 2030-08-01 | 854.1979 | 954.5636 | 755.1924 | 909.1594 | 799.7408
2030-09-01 | 2192.7762 | 2479.3276 | 1915.9705 | 2361.3975 | 2028.9927 | 2030-09-01 | 1599.9892 | 1768.6635 | 1429.9948 | 1684.5363 | 1514.3496 | 2030-09-01 | 1429.921 | 1580.2987 | 1278.2948 | 1505.1312 | 1353.7008 | 2030-09-01 | 1013.9671 | 1142.7325 | 888.9075 | 1088.378 | 941.3438 | 2030-09-01 | 849.2844 | 948.8964 | 750.9746 | 903.7617 | 795.2743
2030-10-01 | 2253.1208 | 2554.1641 | 1962.5174 | 2430.1196 | 2081.3375 | 2030-10-01 | 1649.7894 | 1828.4251 | 1469.8884 | 1739.6265 | 1558.8825 | 2030-10-01 | 1488.2322 | 1648.9865 | 1326.2619 | 1568.9025 | 1406.5601 | 2030-10-01 | 1046.3056 | 1182.2168 | 914.3913 | 1124.8018 | 969.7529 | 2030-10-01 | 870.1631 | 974.7422 | 767.0233 | 927.4033 | 813.4625
2030-11-01 | 2194.6324 | 2488.0109 | 1911.4705 | 2367.1792 | 2027.2 | 2030-11-01 | 1604.5591 | 1778.3992 | 1429.5178 | 1692.0302 | 1516.0677 | 2030-11-01 | 1425.3128 | 1579.3678 | 1270.1209 | 1502.6648 | 1347.0201 | 2030-11-01 | 1019.3477 | 1151.8151 | 890.7931 | 1095.8765 | 944.726 | 2030-11-01 | 847.9792 | 949.9463 | 747.4313 | 903.8116 | 792.6843
2030-12-01 | 2249.4247 | 2549.5416 | 1959.616 | 2425.7216 | 2078.2605 | 2030-12-01 | 1605.2693 | 1778.8079 | 1430.4356 | 1692.419 | 1517.0409 | 2030-12-01 | 1454.1842 | 1611.0103 | 1296.1121 | 1532.7706 | 1374.5849 | 2030-12-01 | 1044.1338 | 1179.5811 | 912.6276 | 1122.2941 | 967.8824 | 2030-12-01 | 864.1353 | 967.8276 | 761.832 | 920.8245 | 807.9569
2031-01-01 | 2218.2783 | 2526.0414 | 1921.3115 | 2398.7578 | 2043.2155 | 2031-01-01 | 1577.3803 | 1756.0887 | 1397.4757 | 1667.6019 | 1486.1432 | 2031-01-01 | 1457.6872 | 1622.4464 | 1291.7444 | 1540.6936 | 1373.7034 | 2031-01-01 | 1027.1191 | 1165.7434 | 892.6151 | 1107.0032 | 949.2501 | 2031-01-01 | 850.9226 | 957.4818 | 745.8638 | 909.2357 | 793.1877
2031-02-01 | 2127.5804 | 2421.8925 | 1843.3522 | 2299.8567 | 1960.3098 | 2031-02-01 | 1552.2664 | 1727.5316 | 1375.6568 | 1640.4837 | 1462.9399 | 2031-02-01 | 1377.6858 | 1532.889 | 1221.2198 | 1455.6489 | 1298.7042 | 2031-02-01 | 997.8541 | 1132.1657 | 867.433 | 1075.1175 | 922.4702 | 2031-02-01 | 822.0055 | 924.6163 | 720.7473 | 878.0262 | 766.4775
2031-03-01 | 2240.5621 | 2551.6261 | 1940.4583 | 2423.0533 | 2063.5772 | 2031-03-01 | 1639.8619 | 1825.7774 | 1452.7327 | 1733.7791 | 1544.9062 | 2031-03-01 | 1468.0678 | 1634.1281 | 1300.8454 | 1551.7867 | 1383.3819 | 2031-03-01 | 1050.9923 | 1192.9253 | 913.2982 | 1132.8155 | 971.2454 | 2031-03-01 | 876.9654 | 986.8634 | 768.6331 | 937.1368 | 817.4016
2031-04-01 | 2202.3553 | 2506.3274 | 1909.2021 | 2380.8559 | 2029.2703 | 2031-04-01 | 1586.8806 | 1765.5561 | 1407.1285 | 1677.1691 | 1495.6217 | 2031-04-01 | 1425.4324 | 1585.5619 | 1264.2629 | 1506.1856 | 1343.7714 | 2031-04-01 | 1024.8685 | 1162.4704 | 891.4338 | 1104.2749 | 947.4953 | 2031-04-01 | 853.7384 | 960.0462 | 748.9904 | 911.9845 | 796.0938
2031-05-01 | 2268.3218 | 2581.5316 | 1966.2948 | 2452.2952 | 2089.9535 | 2031-05-01 | 1639.422 | 1824.1014 | 1453.654 | 1732.7834 | 1545.0731 | 2031-05-01 | 1466.016 | 1630.7847 | 1300.1991 | 1549.1445 | 1381.9675 | 2031-05-01 | 1050.7943 | 1191.9322 | 913.9455 | 1132.2618 | 971.4228 | 2031-05-01 | 875.5224 | 984.5933 | 768.0654 | 935.3027 | 816.3684
2031-06-01 | 2253.136 | 2564.0674 | 1953.2803 | 2435.7054 | 2076.1206 | 2031-06-01 | 1568.4341 | 1745.017 | 1390.7969 | 1657.6581 | 1478.263 | 2031-06-01 | 1423.0286 | 1582.8702 | 1262.1567 | 1503.6287 | 1341.5327 | 2031-06-01 | 1022.6712 | 1159.9623 | 889.5425 | 1101.8924 | 945.4851 | 2031-06-01 | 847.0556 | 952.5182 | 743.1446 | 904.8333 | 789.8803
2031-07-01 | 2288.9887 | 2608.2992 | 1981.3236 | 2476.6453 | 2107.1962 | 2031-07-01 | 1624.9606 | 1810.2636 | 1438.7352 | 1718.8906 | 1530.1375 | 2031-07-01 | 1471.312 | 1638.7098 | 1303.0017 | 1555.996 | 1385.7809 | 2031-07-01 | 1054.6889 | 1197.8313 | 916.0048 | 1137.3708 | 974.1982 | 2031-07-01 | 871.3466 | 981.1183 | 763.2902 | 931.5964 | 811.7817
2031-08-01 | 2308.4632 | 2630.1648 | 1998.4136 | 2497.4073 | 2125.372 | 2031-08-01 | 1618.2046 | 1802.5317 | 1432.9069 | 1711.5489 | 1523.9389 | 2031-08-01 | 1466.3614 | 1633.0101 | 1298.7564 | 1550.584 | 1381.2659 | 2031-08-01 | 1048.3306 | 1190.4767 | 910.5786 | 1130.3874 | 968.4273 | 2031-08-01 | 874.8896 | 984.99 | 766.4798 | 935.2726 | 815.174
2031-09-01 | 2283.0319 | 2600.837 | 1976.6351 | 2469.5598 | 2102.2099 | 2031-09-01 | 1628.4534 | 1813.7072 | 1442.1521 | 1722.1604 | 1533.7714 | 2031-09-01 | 1452.7401 | 1617.6325 | 1286.8387 | 1535.9825 | 1368.5911 | 2031-09-01 | 1034.2087 | 1174.2965 | 898.4094 | 1115.0239 | 955.485 | 2031-09-01 | 875.3543 | 985.3829 | 766.9767 | 935.6457 | 815.7024
2031-10-01 | 2341.6207 | 2673.9244 | 2021.446 | 2536.5199 | 2152.819 | 2031-10-01 | 1675.6379 | 1870.6788 | 1479.6222 | 1774.5506 | 1575.7823 | 2031-10-01 | 1509.7546 | 1685.0942 | 1333.4564 | 1598.5025 | 1420.1172 | 2031-10-01 | 1064.7088 | 1211.7831 | 922.2198 | 1149.5134 | 982.1546 | 2031-10-01 | 896.125 | 1011.1601 | 782.8871 | 959.1997 | 833.7666
2031-11-01 | 2281.6858 | 2605.558 | 1969.6619 | 2471.6666 | 2097.6694 | 2031-11-01 | 1621.7721 | 1810.5946 | 1432.0252 | 1717.5538 | 1525.092 | 2031-11-01 | 1438.0324 | 1605.0953 | 1270.0749 | 1522.6146 | 1352.6166 | 2031-11-01 | 1032.9749 | 1175.6908 | 894.7186 | 1115.2758 | 952.866 | 2031-11-01 | 871.2086 | 983.0711 | 761.1035 | 932.5542 | 810.5673
2031-12-01 | 2337.7696 | 2669.0957 | 2018.433 | 2531.9393 | 2149.6102 | 2031-12-01 | 1632.8106 | 1822.5982 | 1442.0079 | 1728.9406 | 1535.7234 | 2031-12-01 | 1476.0642 | 1647.2487 | 1303.8835 | 1562.6018 | 1388.6224 | 2031-12-01 | 1063.3912 | 1210.107 | 921.2068 | 1147.9234 | 981.0757 | 2031-12-01 | 889.701 | 1003.751 | 777.3935 | 952.1714 | 827.916
2032-01-01 | 2289.773 | 2627.0949 | 1964.8482 | 2487.0649 | 2098.7313 | 2032-01-01 | 1592.8258 | 1786.6541 | 1398.0674 | 1691.4215 | 1493.3306 | 2032-01-01 | 1461.0931 | 1638.5049 | 1282.7457 | 1551.1689 | 1370.1509 | 2032-01-01 | 1040.26 | 1189.5198 | 895.6787 | 1126.1157 | 956.7095 | 2032-01-01 | 868.5 | 984.6072 | 754.2238 | 932.1255 | 805.616
2032-02-01 | 2221.7878 | 2548.4954 | 1906.9051 | 2412.655 | 2036.84 | 2032-02-01 | 1590.4569 | 1783.5867 | 1396.2723 | 1688.5176 | 1491.4131 | 2032-02-01 | 1422.7318 | 1595.1301 | 1249.3126 | 1510.1061 | 1334.4398 | 2032-02-01 | 1023.5149 | 1170.1256 | 881.4241 | 1107.7553 | 941.4836 | 2032-02-01 | 853.1301 | 966.9567 | 741.029 | 915.4158 | 791.5221
2032-03-01 | 2314.2062 | 2655.2838 | 1985.7009 | 2513.7512 | 2121.005 | 2032-03-01 | 1646.9264 | 1847.4296 | 1445.4839 | 1748.9575 | 1543.978 | 2032-03-01 | 1468.5112 | 1646.9177 | 1289.1872 | 1559.1334 | 1377.0314 | 2032-03-01 | 1057.5174 | 1209.3143 | 910.4932 | 1144.8552 | 972.5335 | 2032-03-01 | 896.6093 | 1016.5322 | 778.5919 | 962.3488 | 831.6445
2032-04-01 | 2286.3713 | 2620.2575 | 1964.9767 | 2482.0435 | 2096.9891 | 2032-04-01 | 1618.1301 | 1813.005 | 1422.4864 | 1717.3721 | 1518.0528 | 2032-04-01 | 1446.7773 | 1620.6453 | 1272.1438 | 1535.1591 | 1357.6098 | 2032-04-01 | 1045.608 | 1194.3056 | 901.6766 | 1131.308 | 962.2537 | 2032-04-01 | 877.4398 | 993.6299 | 763.1708 | 941.2176 | 814.4427
2032-05-01 | 2347.9893 | 2690.7634 | 2018.0177 | 2548.8303 | 2153.5935 | 2032-05-01 | 1641.1466 | 1838.7287 | 1442.7718 | 1741.7389 | 1539.7011 | 2032-05-01 | 1465.5566 | 1641.6245 | 1288.7019 | 1555.0317 | 1375.2804 | 2032-05-01 | 1055.238 | 1205.2607 | 910.0152 | 1141.6853 | 971.1524 | 2032-05-01 | 892.7794 | 1010.9631 | 776.5422 | 957.6366 | 828.7124
2032-06-01 | 2340.1898 | 2681.922 | 2011.2608 | 2540.4552 | 2146.3827 | 2032-06-01 | 1601.1758 | 1794.0172 | 1407.5888 | 1699.3859 | 1502.1543 | 2032-06-01 | 1451.0103 | 1625.3892 | 1275.8763 | 1539.6527 | 1361.5931 | 2032-06-01 | 1044.5511 | 1193.0965 | 900.7748 | 1130.1627 | 961.2913 | 2032-06-01 | 876.1501 | 992.1698 | 762.0564 | 939.8345 | 813.2533
2032-07-01 | 2369.194 | 2718.4864 | 2033.2089 | 2573.9624 | 2171.1536 | 2032-07-01 | 1628.2588 | 1826.5865 | 1429.3102 | 1729.4789 | 1526.2829 | 2032-07-01 | 1474.9185 | 1654.1849 | 1295.0078 | 1566.2428 | 1382.8686 | 2032-07-01 | 1061.115 | 1213.4893 | 913.7277 | 1148.9761 | 975.7203 | 2032-07-01 | 889.176 | 1008.1512 | 772.2562 | 954.5544 | 824.6505
2032-08-01 | 2396.4572 | 2749.6876 | 2056.6581 | 2603.5048 | 2196.1938 | 2032-08-01 | 1654.0696 | 1855.487 | 1452.004 | 1756.843 | 1550.5164 | 2032-08-01 | 1492.4797 | 1673.8336 | 1310.4585 | 1584.8469 | 1399.3676 | 2032-08-01 | 1070.432 | 1224.1099 | 921.773 | 1159.0321 | 984.3115 | 2032-08-01 | 901.9222 | 1022.573 | 783.346 | 968.2095 | 836.4928
2032-09-01 | 2368.8939 | 2717.6125 | 2033.3064 | 2573.1349 | 2171.2577 | 2032-09-01 | 1652.6332 | 1853.5809 | 1450.9513 | 1755.0382 | 1549.3922 | 2032-09-01 | 1472.1783 | 1650.8087 | 1292.8142 | 1563.0461 | 1380.5263 | 2032-09-01 | 1051.2494 | 1201.9958 | 905.3749 | 1138.0936 | 966.8008 | 2032-09-01 | 899.5571 | 1019.7279 | 781.4049 | 965.5157 | 834.4199
2032-10-01 | 2422.5574 | 2785.303 | 2073.6379 | 2634.8298 | 2217.2646 | 2032-10-01 | 1682.3804 | 1891.0959 | 1473.0045 | 1788.9313 | 1575.0294 | 2032-10-01 | 1514.577 | 1702.0823 | 1326.3922 | 1610.129 | 1418.2623 | 2032-10-01 | 1072.7743 | 1229.2986 | 921.3758 | 1162.887 | 985.1932 | 2032-10-01 | 914.6581 | 1039.1314 | 792.3336 | 982.9933 | 847.2131
2032-11-01 | 2368.852 | 2723.8122 | 2027.4937 | 2576.6609 | 2167.9243 | 2032-11-01 | 1651.2427 | 1856.2581 | 1445.6267 | 1755.9756 | 1545.7554 | 2032-11-01 | 1458.8302 | 1639.5869 | 1277.4632 | 1551.0098 | 1365.9444 | 2032-11-01 | 1051.5475 | 1205.0701 | 903.0803 | 1139.9673 | 965.6305 | 2032-11-01 | 897.1458 | 1019.3271 | 777.1002 | 964.2589 | 830.9246
2032-12-01 | 2422.9623 | 2785.5094 | 2074.1676 | 2635.025 | 2217.831 | 2032-12-01 | 1660.3715 | 1866.1984 | 1453.8517 | 1765.3789 | 1554.5501 | 2032-12-01 | 1496.8164 | 1681.9812 | 1310.9434 | 1591.1138 | 1401.7435 | 2032-12-01 | 1081.7714 | 1239.5038 | 929.1776 | 1172.5408 | 993.5354 | 2032-12-01 | 914.2422 | 1038.5612 | 792.0441 | 982.4539 | 846.9036
2033-01-01 | 2376.8713 | 2745.9581 | 2021.9676 | 2592.3439 | 2168.5821 | 2033-01-01 | 1611.7779 | 1820.4775 | 1402.4727 | 1718.6365 | 1504.1672 | 2033-01-01 | 1483.5672 | 1675.2722 | 1291.216 | 1581.5542 | 1384.8432 | 2033-01-01 | 1054.5557 | 1214.1982 | 900.1755 | 1146.2736 | 965.448 | 2033-01-01 | 893.2317 | 1019.6607 | 769.0121 | 962.6189 | 824.7738
2033-02-01 | 2290.562 | 2645.3213 | 1949.1635 | 2497.3368 | 2090.4989 | 2033-02-01 | 1589.5528 | 1794.7708 | 1383.5562 | 1694.3678 | 1483.879 | 2033-02-01 | 1404.3717 | 1585.3302 | 1222.6468 | 1496.6437 | 1311.302 | 2033-02-01 | 1026.1767 | 1181.1581 | 876.1957 | 1115.0818 | 939.7293 | 2033-02-01 | 866.5864 | 988.9032 | 746.3053 | 933.582 | 800.4205
2033-03-01 | 2403.588 | 2777.1841 | 2044.4375 | 2621.823 | 2192.6813 | 2033-03-01 | 1688.6174 | 1907.4807 | 1469.1744 | 1800.7725 | 1575.7055 | 2033-03-01 | 1508.115 | 1703.1974 | 1312.4281 | 1607.9172 | 1407.5933 | 2033-03-01 | 1084.2584 | 1248.5388 | 925.4287 | 1178.6931 | 992.5323 | 2033-03-01 | 924.7453 | 1055.766 | 796.0477 | 996.7044 | 853.7698
2033-04-01 | 2366.6542 | 2730.3074 | 2017.1783 | 2579.3278 | 2161.1461 | 2033-04-01 | 1618.7528 | 1825.792 | 1411.2658 | 1724.83 | 1511.989 | 2033-04-01 | 1448.7556 | 1633.6826 | 1263.3458 | 1543.3438 | 1353.5119 | 2033-04-01 | 1050.7001 | 1208.0754 | 898.6098 | 1141.2717 | 962.7443 | 2033-04-01 | 896.3881 | 1021.8273 | 773.223 | 965.3227 | 828.4086
2033-05-01 | 2434.7054 | 2809.0051 | 2075.0487 | 2653.6737 | 2223.1468 | 2033-05-01 | 1678.3823 | 1893.1647 | 1463.1674 | 1788.4772 | 1567.5949 | 2033-05-01 | 1492.3021 | 1682.8941 | 1301.2419 | 1589.834 | 1394.1127 | 2033-05-01 | 1078.1593 | 1239.7209 | 922.043 | 1171.1673 | 987.85 | 2033-05-01 | 919.3889 | 1048.1164 | 793.014 | 990.158 | 849.6121
2033-06-01 | 2422.4138 | 2794.7688 | 2064.6292 | 2640.2247 | 2211.9836 | 2033-06-01 | 1621.1521 | 1828.5925 | 1413.2999 | 1727.4756 | 1514.1684 | 2033-06-01 | 1462.6628 | 1649.4463 | 1275.4241 | 1558.2358 | 1366.4522 | 2033-06-01 | 1058.9363 | 1217.6007 | 905.6219 | 1150.2702 | 970.2569 | 2033-06-01 | 895.8872 | 1021.3079 | 772.7605 | 964.832 | 827.9131
2033-07-01 | 2455.5119 | 2835.7145 | 2090.4018 | 2677.9875 | 2240.6935 | 2033-07-01 | 1637.462 | 1848.7864 | 1425.8581 | 1745.9539 | 1528.3718 | 2033-07-01 | 1481.8258 | 1672.6807 | 1290.6319 | 1579.6435 | 1383.4234 | 2033-07-01 | 1069.8561 | 1231.3478 | 913.9005 | 1162.8582 | 979.6064 | 2033-07-01 | 909.5837 | 1037.9316 | 783.6614 | 980.2002 | 840.0037
2033-08-01 | 2485.1521 | 2870.0386 | 2115.5604 | 2710.4025 | 2267.661 | 2033-08-01 | 1683.1201 | 1900.3874 | 1465.5739 | 1794.6848 | 1570.943 | 2033-08-01 | 1513.9478 | 1708.9879 | 1318.5696 | 1613.9313 | 1413.3697 | 2033-08-01 | 1089.9721 | 1254.5349 | 931.0567 | 1184.7556 | 997.9961 | 2033-08-01 | 926.1162 | 1056.829 | 797.8793 | 998.0465 | 855.2437
2033-09-01 | 2457.8638 | 2837.9638 | 2092.7083 | 2680.1117 | 2243.166 | 2033-09-01 | 1673.8319 | 1889.5458 | 1457.7363 | 1784.4462 | 1562.5419 | 2033-09-01 | 1486.0013 | 1677.1332 | 1294.4467 | 1583.8483 | 1387.5124 | 2033-09-01 | 1066.7106 | 1227.5467 | 911.3321 | 1159.2685 | 976.8533 | 2033-09-01 | 921.6683 | 1051.5526 | 794.1857 | 993.0636 | 851.2846
2033-10-01 | 2512.3381 | 2907.1105 | 2133.252 | 2742.972 | 2289.654 | 2033-10-01 | 1702.525 | 1926.0663 | 1478.6852 | 1817.3185 | 1587.0968 | 2033-10-01 | 1528.6196 | 1728.9336 | 1327.948 | 1631.3162 | 1425.3082 | 2033-10-01 | 1087.0755 | 1253.6618 | 926.206 | 1182.8788 | 994.1119 | 2033-10-01 | 938.1425 | 1072.653 | 806.1757 | 1012.0898 | 865.2814
2033-11-01 | 2458.0687 | 2844.606 | 2086.9745 | 2683.9966 | 2239.9835 | 2033-11-01 | 1674.5735 | 1894.6254 | 1454.282 | 1787.6529 | 1560.9045 | 2033-11-01 | 1474.3637 | 1667.7372 | 1280.6956 | 1573.575 | 1374.5914 | 2033-11-01 | 1067.6282 | 1231.3408 | 909.5652 | 1161.818 | 976.2511 | 2033-11-01 | 919.8718 | 1051.8654 | 790.4046 | 992.4759 | 848.3541
2033-12-01 | 2510.8587 | 2905.13 | 2132.183 | 2741.1033 | 2288.5065 | 2033-12-01 | 1678.739 | 1898.9984 | 1458.1425 | 1791.779 | 1565.048 | 2033-12-01 | 1509.68 | 1707.3702 | 1311.5986 | 1610.9702 | 1407.7601 | 2033-12-01 | 1096.0697 | 1263.9292 | 933.9428 | 1192.5665 | 1002.416 | 2033-12-01 | 936.2071 | 1070.3397 | 804.5841 | 1009.9072 | 863.5732
2034-01-01 | 2470.2869 | 2871.7674 | 2084.8748 | 2704.3416 | 2244.3993 | 2034-01-01 | 1637.0808 | 1860.6601 | 1413.2555 | 1752.1825 | 1521.3909 | 2034-01-01 | 1501.8804 | 1706.5996 | 1296.8421 | 1607.1038 | 1396.0702 | 2034-01-01 | 1071.4573 | 1241.3485 | 907.4281 | 1168.9771 | 976.8601 | 2034-01-01 | 917.6964 | 1054.1376 | 783.8611 | 992.6807 | 843.8383
2034-02-01 | 2383.7784 | 2770.2092 | 2012.518 | 2608.7043 | 2166.5061 | 2034-02-01 | 1612.0442 | 1831.5773 | 1392.076 | 1724.7952 | 1498.5909 | 2034-02-01 | 1419.1293 | 1612.0396 | 1225.7542 | 1518.0567 | 1319.543 | 2034-02-01 | 1042.8325 | 1207.8069 | 883.4362 | 1137.391 | 951.0325 | 2034-02-01 | 890.119 | 1022.1007 | 760.5486 | 962.5116 | 818.7421
2034-03-01 | 2496.0468 | 2902.0608 | 2106.371 | 2732.8689 | 2267.5403 | 2034-03-01 | 1710.4056 | 1944.1979 | 1476.4088 | 1830.8499 | 1589.3765 | 2034-03-01 | 1524.8451 | 1732.8864 | 1316.5304 | 1631.8581 | 1417.265 | 2034-03-01 | 1100.4366 | 1275.0552 | 931.8773 | 1200.7187 | 1003.1801 | 2034-03-01 | 948.355 | 1089.4789 | 809.9589 | 1025.9616 | 871.9331
2034-04-01 | 2461.6085 | 2857.446 | 2081.8116 | 2692.73 | 2238.6214 | 2034-04-01 | 1637.7472 | 1858.6799 | 1416.7196 | 1751.5373 | 1523.4322 | 2034-04-01 | 1460.4586 | 1657.1067 | 1263.6404 | 1561.5836 | 1358.8224 | 2034-04-01 | 1064.9488 | 1232.0081 | 903.7486 | 1160.9897 | 971.8223 | 2034-04-01 | 919.9359 | 1055.1521 | 787.382 | 994.3284 | 846.6905
2034-05-01 | 2530.757 | 2938.0185 | 2140.0797 | 2768.658 | 2301.2783 | 2034-05-01 | 1707.2686 | 1937.7608 | 1476.7272 | 1826.0595 | 1587.9597 | 2034-05-01 | 1514.0842 | 1718.1154 | 1309.9211 | 1619.0755 | 1408.5892 | 2034-05-01 | 1097.8105 | 1270.1398 | 931.556 | 1196.9232 | 1001.7242 | 2034-05-01 | 945.2781 | 1084.3283 | 808.9952 | 1021.8227 | 869.9316
2034-06-01 | 2519.3628 | 2924.7112 | 2130.5184 | 2756.1178 | 2290.9969 | 2034-06-01 | 1648.7507 | 1871.312 | 1426.1447 | 1763.4412 | 1533.5671 | 2034-06-01 | 1482.1626 | 1681.8582 | 1282.3386 | 1584.9083 | 1378.9291 | 2034-06-01 | 1077.9826 | 1247.1741 | 914.7551 | 1175.2814 | 983.6578 | 2034-06-01 | 922.0131 | 1057.6168 | 789.108 | 996.651 | 848.5465
2034-07-01 | 2555.5434 | 2969.3133 | 2158.8466 | 2797.3064 | 2322.4698 | 2034-07-01 | 1666.0319 | 1892.5815 | 1439.5813 | 1782.9477 | 1548.69 | 2034-07-01 | 1501.9252 | 1705.7742 | 1298.0752 | 1606.9618 | 1396.4589 | 2034-07-01 | 1089.0756 | 1261.1052 | 923.2037 | 1188.0517 | 993.1751 | 2034-07-01 | 937.472 | 1076.2914 | 801.4967 | 1013.9438 | 862.2437
2034-08-01 | 2582.9124 | 3001.1803 | 2181.9126 | 2827.3274 | 2347.284 | 2034-08-01 | 1707.7549 | 1940.0103 | 1475.6048 | 1827.629 | 1587.4438 | 2034-08-01 | 1531.1374 | 1738.9826 | 1323.2952 | 1638.2465 | 1423.5903 | 2034-08-01 | 1106.8124 | 1281.667 | 938.2198 | 1207.4223 | 1009.3294 | 2034-08-01 | 950.6445 | 1091.4363 | 812.7403 | 1028.2114 | 874.3395
2034-09-01 | 2557.6284 | 2971.2357 | 2160.931 | 2799.1174 | 2324.7122 | 2034-09-01 | 1701.0811 | 1932.079 | 1470.0817 | 1820.1572 | 1581.5021 | 2034-09-01 | 1505.4488 | 1709.5047 | 1301.3038 | 1610.4762 | 1399.9322 | 2034-09-01 | 1086.4269 | 1257.8505 | 921.0802 | 1184.9855 | 990.8907 | 2034-09-01 | 948.5709 | 1088.8552 | 811.1039 | 1025.7798 | 872.579
2034-10-01 | 2611.2731 | 3040.234 | 2200.0301 | 2861.5436 | 2370.0117 | 2034-10-01 | 1737.6349 | 1977.9251 | 1497.4459 | 1861.6721 | 1613.1436 | 2034-10-01 | 1554.3693 | 1768.9202 | 1339.8148 | 1664.9515 | 1443.3333 | 2034-10-01 | 1109.2274 | 1287.0556 | 937.771 | 1211.4086 | 1010.2263 | 2034-10-01 | 967.838 | 1113.4151 | 825.2453 | 1047.9739 | 889.0064
2034-11-01 | 2555.12 | 2975.1363 | 2152.5363 | 2800.272 | 2318.8483 | 2034-11-01 | 1706.0042 | 1942.09 | 1470.0711 | 1827.9432 | 1583.6537 | 2034-11-01 | 1496.3762 | 1703.0823 | 1289.7164 | 1602.9833 | 1389.3642 | 2034-11-01 | 1088.9958 | 1263.6794 | 920.6019 | 1189.4064 | 991.7306 | 2034-11-01 | 948.1034 | 1090.8094 | 808.353 | 1026.6968 | 870.8091
2034-12-01 | 2604.8101 | 3032.2586 | 2194.8972 | 2854.037 | 2364.4823 | 2034-12-01 | 1694.5753 | 1928.6542 | 1460.5247 | 1815.2971 | 1573.3697 | 2034-12-01 | 1518.2969 | 1727.64 | 1308.8876 | 1626.0976 | 1410.0165 | 2034-12-01 | 1108.6095 | 1286.1693 | 937.3666 | 1210.5744 | 1009.7906 | 2034-12-01 | 959.1452 | 1103.2522 | 817.9486 | 1038.4083 | 881.146
2035-01-01 | 2563.8383 | 2998.9305 | 2146.8328 | 2817.1828 | 2319.7143 | 2035-01-01 | 1673.7161 | 1914.0557 | 1433.5272 | 1798.056 | 1548.9671 | 2035-01-01 | 1527.786 | 1746.7722 | 1308.8391 | 1640.9106 | 1414.2382 | 2035-01-01 | 1094.6567 | 1276.0103 | 919.8303 | 1198.6788 | 993.9029 | 2035-01-01 | 944.927 | 1092.1002 | 800.7951 | 1025.9144 | 865.282
2035-02-01 | 2479.0697 | 2898.721 | 2076.5424 | 2723.0464 | 2243.7635 | 2035-02-01 | 1647.5457 | 1883.4733 | 1411.5603 | 1769.327 | 1525.2314 | 2035-02-01 | 1441.4335 | 1647.4957 | 1235.2357 | 1547.6506 | 1334.7075 | 2035-02-01 | 1065.5804 | 1241.7242 | 895.6555 | 1166.4705 | 967.7814 | 2035-02-01 | 917.7648 | 1060.3285 | 778.0297 | 996.0682 | 840.6833
2035-03-01 | 2586.6341 | 3025.7189 | 2165.8345 | 2842.3478 | 2340.2462 | 2035-03-01 | 1719.3258 | 1966.2791 | 1472.5449 | 1847.1145 | 1591.1269 | 2035-03-01 | 1532.6049 | 1752.3529 | 1312.916 | 1646.153 | 1418.6433 | 2035-03-01 | 1109.8367 | 1293.7494 | 932.5552 | 1215.3429 | 1007.6526 | 2035-03-01 | 972.4207 | 1123.9207 | 824.0636 | 1055.8064 | 890.4243
2035-04-01 | 2552.3919 | 2981.2916 | 2141.5553 | 2802.5243 | 2311.4506 | 2035-04-01 | 1679.697 | 1918.1727 | 1441.5409 | 1803.1532 | 1555.9022 | 2035-04-01 | 1487.3821 | 1698.1849 | 1276.7731 | 1596.3566 | 1378.063 | 2035-04-01 | 1090.0867 | 1268.8981 | 917.8199 | 1192.8111 | 990.633 | 2035-04-01 | 947.7032 | 1093.7538 | 804.7634 | 1028.169 | 868.6074
2035-05-01 | 2615.732 | 3055.3154 | 2194.6755 | 2872.1094 | 2368.785 | 2035-05-01 | 1716.8841 | 1960.6654 | 1473.4386 | 1843.0979 | 1590.3304 | 2035-05-01 | 1519.3447 | 1734.7005 | 1304.1948 | 1630.6826 | 1407.6601 | 2035-05-01 | 1106.399 | 1287.8996 | 931.5464 | 1210.6732 | 1005.4484 | 2035-05-01 | 966.051 | 1114.9451 | 820.3336 | 1048.0896 | 885.4128
2035-06-01 | 2606.8824 | 3045.0096 | 2187.2475 | 2862.4216 | 2360.7677 | 2035-06-01 | 1669.5571 | 1906.6515 | 1432.8093 | 1792.3229 | 1546.4779 | 2035-06-01 | 1497.7819 | 1710.1037 | 1285.6791 | 1607.5607 | 1387.6754 | 2035-06-01 | 1093.9871 | 1273.4679 | 921.0912 | 1197.1069 | 994.1638 | 2035-06-01 | 947.4497 | 1093.4908 | 804.5346 | 1027.9218 | 868.3604
2035-07-01 | 2647.3419 | 3093.9398 | 2219.8626 | 2907.9966 | 2396.4438 | 2035-07-01 | 1695.5641 | 1937.3911 | 1454.2611 | 1820.9555 | 1569.9417 | 2035-07-01 | 1521.9257 | 1738.6022 | 1305.6255 | 1634.1137 | 1409.4828 | 2035-07-01 | 1107.7173 | 1290.1355 | 932.1007 | 1212.5994 | 1006.2456 | 2035-07-01 | 963.3542 | 1112.4462 | 817.5507 | 1045.5891 | 882.5835
2035-08-01 | 2673.8102 | 3124.9008 | 2242.03 | 2937.0968 | 2420.3745 | 2035-08-01 | 1732.4394 | 1979.5347 | 1485.8772 | 1860.5663 | 1604.0728 | 2035-08-01 | 1548.4018 | 1768.858 | 1328.3271 | 1662.5511 | 1433.9902 | 2035-08-01 | 1124.003 | 1309.1117 | 945.7957 | 1230.4351 | 1021.0299 | 2035-08-01 | 975.8688 | 1126.9056 | 828.1628 | 1059.1795 | 894.0398
2035-09-01 | 2625.4931 | 3068.0624 | 2201.7571 | 2883.6744 | 2376.8981 | 2035-09-01 | 1705.3054 | 1948.3087 | 1462.7567 | 1831.217 | 1579.1131 | 2035-09-01 | 1503.2981 | 1717.1458 | 1289.7614 | 1613.9467 | 1392.3567 | 2035-09-01 | 1091.8291 | 1271.4991 | 918.8155 | 1195.0831 | 991.9036 | 2035-09-01 | 962.9978 | 1111.9116 | 817.3275 | 1045.0867 | 882.3426
2035-10-01 | 2684.6706 | 3143.8522 | 2245.2201 | 2952.3741 | 2427.0384 | 2035-10-01 | 1753.4397 | 2007.5164 | 1499.9438 | 1885.2475 | 1621.4095 | 2035-10-01 | 1564.5914 | 1790.9088 | 1338.6946 | 1681.8325 | 1447.1023 | 2035-10-01 | 1120.4041 | 1307.511 | 940.2985 | 1227.8763 | 1016.4441 | 2035-10-01 | 986.8552 | 1141.8651 | 835.2855 | 1072.3192 | 902.9271
2035-11-01 | 2641.2895 | 3093.0739 | 2208.9334 | 2904.6884 | 2387.8132 | 2035-11-01 | 1722.0098 | 1971.5468 | 1473.0528 | 1851.4686 | 1592.3409 | 2035-11-01 | 1505.0006 | 1722.7241 | 1287.6939 | 1617.8006 | 1391.9716 | 2035-11-01 | 1100.7662 | 1284.6004 | 923.8161 | 1206.3611 | 998.6269 | 2035-11-01 | 969.5077 | 1121.8005 | 820.6003 | 1053.4766 | 887.0527
2035-12-01 | 2698.7947 | 3159.6491 | 2257.5376 | 2967.2089 | 2440.3533 | 2035-12-01 | 1722.9794 | 1972.2215 | 1474.1862 | 1852.1022 | 1593.5661 | 2035-12-01 | 1535.3376 | 1757.0517 | 1313.9288 | 1650.0375 | 1420.3309 | 2035-12-01 | 1127.1249 | 1315.0896 | 946.1192 | 1234.9933 | 1022.7361 | 2035-12-01 | 984.7976 | 1139.2232 | 833.7256 | 1069.8382 | 901.2408
2036-01-01 | 2645.6221 | 3112.9594 | 2198.3324 | 2917.3537 | 2384.1279 | 2036-01-01 | 1683.9118 | 1937.1711 | 1431.1858 | 1815.4472 | 1552.1447 | 2036-01-01 | 1524.0169 | 1752.8386 | 1295.5783 | 1642.6973 | 1405.076 | 2036-01-01 | 1103.2483 | 1293.6207 | 919.9716 | 1212.3348 | 997.7244 | 2036-01-01 | 963.5946 | 1120.2674 | 810.368 | 1049.8744 | 878.8575
2036-02-01 | 2580.8629 | 3036.1019 | 2144.9336 | 2845.3256 | 2326.2159 | 2036-02-01 | 1684.7107 | 1937.6805 | 1432.1338 | 1815.9245 | 1553.1728 | 2036-02-01 | 1489.2729 | 1712.5308 | 1266.2695 | 1604.9223 | 1373.2901 | 2036-02-01 | 1090.0418 | 1277.8946 | 909.11 | 1197.5969 | 985.9448 | 2036-02-01 | 951.2666 | 1105.697 | 800.1527 | 1036.2195 | 867.7788
2036-03-01 | 2669.7182 | 3141.5325 | 2218.2031 | 2944.1314 | 2405.678 | 2036-03-01 | 1741.9551 | 2004.0589 | 1480.4355 | 1878.132 | 1605.5568 | 2036-03-01 | 1534.4348 | 1764.9383 | 1304.3503 | 1654.0367 | 1414.5895 | 2036-03-01 | 1125.1404 | 1319.3694 | 938.1724 | 1236.4656 | 1017.4635 | 2036-03-01 | 991.5432 | 1152.8376 | 833.8181 | 1080.3979 | 904.2895
2036-04-01 | 2648.8119 | 3110.8764 | 2206.8928 | 2918.031 | 2389.8681 | 2036-04-01 | 1703.5991 | 1956.1532 | 1451.804 | 1834.8899 | 1572.1742 | 2036-04-01 | 1505.0088 | 1727.7539 | 1282.8416 | 1620.6493 | 1389.2031 | 2036-04-01 | 1106.8654 | 1295.4466 | 925.4562 | 1215.141 | 1002.1866 | 2036-04-01 | 974.1019 | 1130.365 | 821.4024 | 1060.2929 | 889.5055
2036-05-01 | 2713.768 | 3187.3441 | 2260.8905 | 2989.7584 | 2448.3428 | 2036-05-01 | 1754.5544 | 2014.7658 | 1495.1555 | 1889.8691 | 1619.1201 | 2036-05-01 | 1548.8577 | 1778.1835 | 1320.1538 | 1667.9527 | 1429.6088 | 2036-05-01 | 1131.8276 | 1324.7257 | 946.2841 | 1242.6051 | 1024.7413 | 2036-05-01 | 996.0244 | 1155.8682 | 839.8442 | 1084.2152 | 909.4764
2036-06-01 | 2702.2501 | 3173.5711 | 2251.4829 | 2976.8393 | 2438.1552 | 2036-06-01 | 1685.9164 | 1935.8315 | 1436.7602 | 1815.828 | 1555.8832 | 2036-06-01 | 1500.0504 | 1722.0424 | 1278.6403 | 1615.2918 | 1384.6534 | 2036-06-01 | 1105.2711 | 1293.5619 | 924.1439 | 1213.3731 | 1000.7655 | 2036-06-01 | 967.3842 | 1122.5527 | 815.7571 | 1052.9649 | 883.3922
2036-07-01 | 2745.4482 | 3227.0737 | 2285.1846 | 3026.2961 | 2475.5311 | 2036-07-01 | 1740.3601 | 2000.0311 | 1481.6956 | 1875.5959 | 1605.1148 | 2036-07-01 | 1554.1263 | 1785.6219 | 1323.4311 | 1674.5266 | 1433.6675 | 2036-07-01 | 1135.6371 | 1330.2116 | 948.6048 | 1247.4504 | 1027.6197 | 2036-07-01 | 991.9363 | 1152.0244 | 835.6289 | 1080.3494 | 905.2334
2036-08-01 | 2766.4381 | 3251.3601 | 2302.9136 | 3049.0715 | 2494.7369 | 2036-08-01 | 1734.0393 | 1992.5536 | 1476.4633 | 1868.5837 | 1599.4467 | 2036-08-01 | 1547.7479 | 1778.1041 | 1318.1317 | 1667.4765 | 1427.9267 | 2036-08-01 | 1129.9047 | 1323.3591 | 943.9093 | 1241.0242 | 1022.5331 | 2036-08-01 | 995.728 | 1156.2962 | 838.9132 | 1084.3554 | 908.7912
2036-09-01 | 2723.7183 | 3200.9861 | 2267.4495 | 3001.8317 | 2456.3187 | 2036-09-01 | 1732.0103 | 1990.1159 | 1474.8023 | 1866.2977 | 1597.6473 | 2036-09-01 | 1519.8239 | 1745.942 | 1294.4011 | 1637.3155 | 1402.2194 | 2036-09-01 | 1109.3368 | 1299.2045 | 926.7669 | 1218.3724 | 1003.9628 | 2036-09-01 | 989.206 | 1148.6625 | 833.4547 | 1077.1967 | 902.8781
2036-10-01 | 2779.5573 | 3273.2224 | 2307.8236 | 3067.086 | 2503.2477 | 2036-10-01 | 1781.8255 | 2051.4704 | 1513.2331 | 1922.2758 | 1641.3721 | 2036-10-01 | 1583.4166 | 1822.6424 | 1345.0254 | 1707.8586 | 1458.9207 | 2036-10-01 | 1139.4874 | 1337.1875 | 949.4612 | 1252.976 | 1029.8605 | 2036-10-01 | 1011.9636 | 1177.4626 | 850.381 | 1103.31 | 922.3903
2036-11-01 | 2735.0842 | 3220.7243 | 2270.995 | 3017.8941 | 2463.3004 | 2036-11-01 | 1737.6039 | 2000.4893 | 1475.7318 | 1874.5053 | 1600.6952 | 2036-11-01 | 1510.73 | 1738.9309 | 1283.3183 | 1629.419 | 1391.9884 | 2036-11-01 | 1114.1326 | 1307.3886 | 928.3694 | 1225.0537 | 1006.9827 | 2036-11-01 | 991.4694 | 1153.5735 | 833.1929 | 1080.9254 | 903.7468
2036-12-01 | 2796.4702 | 3292.3793 | 2322.3766 | 3085.0366 | 2519.033 | 2036-12-01 | 1752.0318 | 2016.748 | 1488.2252 | 1889.7402 | 1614.2465 | 2036-12-01 | 1555.6065 | 1790.2611 | 1321.6617 | 1677.5166 | 1433.5786 | 2036-12-01 | 1145.526 | 1344.0099 | 954.6704 | 1259.3688 | 1035.5108 | 2036-12-01 | 1012.4156 | 1177.7239 | 850.9424 | 1103.5549 | 922.9993
2037-01-01 | 2752.1075 | 3255.3105 | 2271.2421 | 3044.5159 | 2471.1327 | 2037-01-01 | 1715.5164 | 1983.9377 | 1448.1096 | 1855.4696 | 1575.5568 | 2037-01-01 | 1559.2571 | 1802.8301 | 1316.5005 | 1686.0895 | 1432.3649 | 2037-01-01 | 1126.0907 | 1327.3006 | 932.668 | 1241.3525 | 1014.7515 | 2037-01-01 | 994.934 | 1162.7716 | 831.0425 | 1087.4774 | 904.182
2037-02-01 | 2665.5599 | 3151.8926 | 2200.4848 | 2947.7947 | 2394.148 | 2037-02-01 | 1693.2556 | 1957.5749 | 1429.7326 | 1830.814 | 1555.5625 | 2037-02-01 | 1467.4237 | 1696.1485 | 1239.2999 | 1586.316 | 1348.3698 | 2037-02-01 | 1098.0071 | 1293.8314 | 909.6437 | 1210.0505 | 989.7009 | 2037-02-01 | 965.9247 | 1128.5008 | 807.0524 | 1055.4258 | 878.0805
2037-03-01 | 2779.1163 | 3287.5432 | 2293.3374 | 3074.6614 | 2495.1725 | 2037-03-01 | 1783.4314 | 2062.6248 | 1505.3348 | 1929.0615 | 1637.8183 | 2037-03-01 | 1573.4734 | 1819.4153 | 1328.3983 | 1701.6008 | 1445.3098 | 2037-03-01 | 1150.9091 | 1356.6532 | 953.1553 | 1268.8044 | 1037.0419 | 2037-03-01 | 1024.2266 | 1197.1049 | 855.4412 | 1119.5875 | 930.728
2037-04-01 | 2748.9185 | 3246.3205 | 2273.8947 | 3038.4316 | 2470.8427 | 2037-04-01 | 1731.6523 | 1999.3937 | 1465.1292 | 1871.3559 | 1592.0279 | 2037-04-01 | 1523.3896 | 1758.5641 | 1289.1917 | 1645.9487 | 1400.852 | 2037-04-01 | 1125.9795 | 1325.0641 | 934.7319 | 1240.2092 | 1015.6915 | 2037-04-01 | 1000.9405 | 1167.9183 | 838.0042 | 1093.1268 | 910.586
2037-05-01 | 2812.7445 | 3321.7908 | 2326.6292 | 3109.0689 | 2528.1446 | 2037-05-01 | 1774.0903 | 2048.4471 | 1500.9987 | 1917.268 | 1631.0041 | 2037-05-01 | 1559.7745 | 1800.6134 | 1319.9507 | 1685.3051 | 1434.2751 | 2037-05-01 | 1146.2451 | 1348.9451 | 951.5345 | 1262.5609 | 1033.9494 | 2037-05-01 | 1020.4121 | 1190.6725 | 854.2833 | 1114.4238 | 928.275
2037-06-01 | 2804.0571 | 3311.4644 | 2319.5084 | 3099.4038 | 2520.4071 | 2037-06-01 | 1722.4905 | 1988.8487 | 1457.3664 | 1861.4862 | 1583.5927 | 2037-06-01 | 1526.3049 | 1761.9547 | 1291.652 | 1649.1221 | 1403.5253 | 2037-06-01 | 1129.0975 | 1328.7476 | 937.3184 | 1243.6568 | 1018.5019 | 2037-06-01 | 996.7498 | 1163.0432 | 834.493 | 1088.5639 | 906.7706
2037-07-01 | 2851.3318 | 3368.6901 | 2357.6408 | 3152.7578 | 2562.0357 | 2037-07-01 | 1766.5923 | 2040.5938 | 1494.0793 | 1909.7922 | 1623.608 | 2037-07-01 | 1570.0667 | 1813.2018 | 1328.154 | 1696.976 | 1443.2979 | 2037-07-01 | 1153.8185 | 1358.3774 | 957.4627 | 1271.3057 | 1040.4697 | 2037-07-01 | 1018.7237 | 1189.1708 | 852.5419 | 1112.9452 | 926.4527
2037-08-01 | 2875.3461 | 3396.7097 | 2377.7289 | 3178.9814 | 2583.8654 | 2037-08-01 | 1766.0707 | 2039.8004 | 1493.7694 | 1909.0497 | 1623.2712 | 2037-08-01 | 1568.8736 | 1811.6557 | 1327.2605 | 1695.529 | 1442.3269 | 2037-08-01 | 1151.4515 | 1355.4681 | 955.58 | 1268.5829 | 1038.4237 | 2037-08-01 | 1026.0231 | 1197.5723 | 858.7307 | 1120.8082 | 933.1781
2037-09-01 | 2832.0524 | 3345.426 | 2342.0065 | 3130.9849 | 2545.046 | 2037-09-01 | 1767.1902 | 2041.0024 | 1494.7714 | 1910.1746 | 1624.3601 | 2037-09-01 | 1543.134 | 1781.8654 | 1305.5247 | 1667.6482 | 1418.7067 | 2037-09-01 | 1132.5694 | 1333.1857 | 939.9421 | 1247.7287 | 1021.4301 | 2037-09-01 | 1018.8566 | 1189.1569 | 852.7623 | 1112.9322 | 926.6922
2037-10-01 | 2877.0095 | 3406.8598 | 2371.4119 | 3185.2927 | 2581.1533 | 2037-10-01 | 1807.6736 | 2092.8464 | 1524.038 | 1956.7369 | 1658.8328 | 2037-10-01 | 1601.4215 | 1853.6644 | 1350.4365 | 1733.1103 | 1469.8769 | 2037-10-01 | 1158.5076 | 1367.0313 | 958.3465 | 1278.1256 | 1043.1082 | 2037-10-01 | 1038.6759 | 1215.2546 | 866.514 | 1136.2198 | 943.1535
2037-11-01 | 2836.6486 | 3358.9508 | 2338.2323 | 3140.4995 | 2545.0391 | 2037-11-01 | 1768.7717 | 2047.7476 | 1491.2887 | 1914.5712 | 1623.1869 | 2037-11-01 | 1529.1131 | 1769.9334 | 1289.4898 | 1654.8248 | 1403.5397 | 2037-11-01 | 1134.0034 | 1338.0757 | 938.1075 | 1251.0532 | 1021.0792 | 2037-11-01 | 1020.7302 | 1194.2195 | 851.5733 | 1116.5527 | 926.8914
2037-12-01 | 2896.5005 | 3429.1726 | 2387.9866 | 3206.1544 | 2599.1939 | 2037-12-01 | 1781.5849 | 2062.227 | 1502.3302 | 1928.1089 | 1635.205 | 2037-12-01 | 1574.6747 | 1822.3424 | 1328.1326 | 1703.8254 | 1445.6004 | 2037-12-01 | 1165.4274 | 1374.9368 | 964.2433 | 1285.5171 | 1049.5265 | 2037-12-01 | 1040.4621 | 1217.0794 | 868.1837 | 1137.926 | 944.9709

## MensualSIN_Regionales_PMAX
Nota: No incluye Grandes Consumidores (Existentes y Nuevos).
Volver al índice
| Caribe (MW-mes) | [5 empty] | Oriente (MW-mes) | [5 empty] | Suroccidente (MW-mes) | [5 empty] | Antioquia (MW-mes) | [5 empty] | Nordeste (MW-mes)
| Esc. Medio | IC Superior 95% | IC Inferior 95% | IC Superior 68% | IC Inferior 68% |  | Esc. Medio | IC Superior 95% | IC Inferior 95% | IC Superior 68% | IC Inferior 68% |  | Esc. Medio | IC Superior 95% | IC Inferior 95% | IC Superior 68% | IC Inferior 68% |  | Esc. Medio | IC Superior 95% | IC Inferior 95% | IC Superior 68% | IC Inferior 68% |  | Esc. Medio | IC Superior 95% | IC Inferior 95% | IC Superior 68% | IC Inferior 68%
2023-10-01 | 2746.2048 | 2797.7271 | 2694.9337 | 2784.5255 | 2707.7106 | 2023-10-01 | 2458.3556 | 2470.3223 | 2445.8138 | 2458.6656 | 2457.4096 | 2023-10-01 | 2352.594 | 2378.5092 | 2326.359 | 2367.2857 | 2337.3884 | 2023-10-01 | 1532.0479 | 1558.9445 | 1505.2257 | 1551.5883 | 1512.3621 | 2023-10-01 | 1219.5634 | 1245.3915 | 1193.9618 | 1239.5149 | 1199.6225
2023-11-01 | 2763.2018 | 2834.5756 | 2692.9192 | 2815.6783 | 2710.9926 | 2023-11-01 | 2567.2281 | 2597.6246 | 2536.5224 | 2580.307 | 2553.5461 | 2023-11-01 | 2406.8388 | 2450.2357 | 2363.5909 | 2433.9007 | 2379.454 | 2023-11-01 | 1574.1976 | 1612.9487 | 1535.9748 | 1602.1956 | 1546.2834 | 2023-11-01 | 1249.9754 | 1285.3045 | 1215.2989 | 1276.7357 | 1223.4553
2023-12-01 | 2708.5698 | 2793.0686 | 2625.9199 | 2770.2802 | 2647.5208 | 2023-12-01 | 2553.8361 | 2597.5928 | 2510.1403 | 2576.3994 | 2530.7887 | 2023-12-01 | 2386.526 | 2442.2671 | 2331.429 | 2422.3409 | 2350.6074 | 2023-12-01 | 1559.0423 | 1605.7774 | 1513.2598 | 1592.6761 | 1525.7078 | 2023-12-01 | 1235.324 | 1276.8843 | 1194.7945 | 1266.4663 | 1204.6229
2024-01-01 | 2679.946 | 2776.0956 | 2586.4433 | 2749.9583 | 2611.0264 | 2024-01-01 | 2520.0448 | 2574.8571 | 2465.7481 | 2550.6145 | 2489.184 | 2024-01-01 | 2370.1481 | 2436.5161 | 2304.9791 | 2413.576 | 2326.887 | 2024-01-01 | 1546.6011 | 1600.1937 | 1494.4085 | 1585.1277 | 1508.6123 | 2024-01-01 | 1216.6247 | 1263.264 | 1171.3979 | 1251.3702 | 1182.5316
2024-02-01 | 2627.7026 | 2732.636 | 2526.1228 | 2703.8871 | 2552.9816 | 2024-02-01 | 2509.4738 | 2574.0958 | 2445.8197 | 2547.0149 | 2471.8246 | 2024-02-01 | 2364.064 | 2439.7775 | 2290.0874 | 2414.1097 | 2314.4366 | 2024-02-01 | 1539.687 | 1599.2777 | 1481.9202 | 1582.4525 | 1497.6766 | 2024-02-01 | 1207.1656 | 1258.3502 | 1157.7533 | 1245.1117 | 1170.063
2024-03-01 | 2657.6594 | 2773.7599 | 2545.7495 | 2741.8093 | 2575.4154 | 2024-03-01 | 2520.3723 | 2594.6018 | 2447.6232 | 2564.7149 | 2476.1457 | 2024-03-01 | 2357.6489 | 2441.935 | 2275.6741 | 2413.8066 | 2302.1928 | 2024-03-01 | 1541.061 | 1606.4798 | 1477.9179 | 1587.9749 | 1495.1403 | 2024-03-01 | 1219.0338 | 1275.306 | 1164.9385 | 1260.6159 | 1178.5137
2024-04-01 | 2676.4336 | 2802.4879 | 2555.3806 | 2767.636 | 2587.5597 | 2024-04-01 | 2513.7346 | 2596.2301 | 2433.2239 | 2563.9432 | 2463.8646 | 2024-04-01 | 2353.5348 | 2445.6444 | 2264.3019 | 2415.2302 | 2292.8154 | 2024-04-01 | 1544.8122 | 1615.6558 | 1476.6887 | 1595.5634 | 1495.2841 | 2024-04-01 | 1217.9499 | 1278.3383 | 1160.1107 | 1262.4408 | 1174.7196
2024-05-01 | 2753.4609 | 2891.935 | 2620.939 | 2853.5041 | 2656.2377 | 2024-05-01 | 2532.3165 | 2623.3974 | 2443.7654 | 2588.5351 | 2476.6779 | 2024-05-01 | 2389.9184 | 2491.0251 | 2292.3222 | 2457.9219 | 2323.1951 | 2024-05-01 | 1561.8114 | 1638.4156 | 1488.4036 | 1616.6427 | 1508.4494 | 2024-05-01 | 1235.6233 | 1300.8428 | 1173.37 | 1283.5559 | 1189.1729
2024-06-01 | 2792.4345 | 2941.2718 | 2650.4505 | 2899.8311 | 2688.3274 | 2024-06-01 | 2505.9818 | 2603.5538 | 2411.4493 | 2566.8714 | 2445.9107 | 2024-06-01 | 2377.8564 | 2485.5541 | 2274.2433 | 2450.5342 | 2306.7439 | 2024-06-01 | 1554.0142 | 1634.9069 | 1476.7461 | 1611.8721 | 1497.8498 | 2024-06-01 | 1222.4312 | 1290.6417 | 1157.5294 | 1272.4574 | 1174.0714
2024-07-01 | 2824.4971 | 2983.1698 | 2673.5874 | 2938.8822 | 2713.8772 | 2024-07-01 | 2519.0587 | 2624.2887 | 2417.4365 | 2585.329 | 2453.8661 | 2024-07-01 | 2389.6181 | 2504.6715 | 2279.273 | 2467.4876 | 2313.6206 | 2024-07-01 | 1563.1799 | 1649.0419 | 1481.4137 | 1624.5605 | 1503.738 | 2024-07-01 | 1231.9864 | 1304.2831 | 1163.4027 | 1284.9199 | 1180.9347
2024-08-01 | 2879.7182 | 3049.2726 | 2718.9045 | 3001.8114 | 2761.8927 | 2024-08-01 | 2545.9253 | 2659.0616 | 2436.9865 | 2617.6739 | 2475.5174 | 2024-08-01 | 2422.0277 | 2545.1348 | 2304.2927 | 2505.5204 | 2340.7256 | 2024-08-01 | 1582.3169 | 1673.4996 | 1495.7243 | 1647.4519 | 1519.373 | 2024-08-01 | 1253.4673 | 1330.4188 | 1180.6682 | 1309.7112 | 1199.3356
2024-09-01 | 2879.6536 | 3056.6098 | 2712.2501 | 3006.9361 | 2757.0556 | 2024-09-01 | 2549.1298 | 2668.8747 | 2434.1366 | 2625.5022 | 2474.3478 | 2024-09-01 | 2431.0752 | 2560.8466 | 2307.2914 | 2519.2297 | 2345.4071 | 2024-09-01 | 1581.1048 | 1676.2789 | 1490.954 | 1649.0373 | 1515.5841 | 2024-09-01 | 1257.6144 | 1338.0623 | 1181.7017 | 1316.3172 | 1201.223
2024-10-01 | 2881.2628 | 3065.634 | 2707.2929 | 3013.7967 | 2753.8584 | 2024-10-01 | 2575.6321 | 2703.0728 | 2453.5772 | 2657.3661 | 2495.7787 | 2024-10-01 | 2440.4173 | 2576.837 | 2310.6334 | 2533.2648 | 2350.3763 | 2024-10-01 | 1586.1304 | 1685.6297 | 1492.1256 | 1657.1272 | 1517.7902 | 2024-10-01 | 1266.8735 | 1351.1383 | 1187.5627 | 1328.2917 | 1207.9888
2024-11-01 | 2846.8106 | 3035.9354 | 2668.7914 | 2982.6795 | 2716.4428 | 2024-11-01 | 2584.1644 | 2718.2573 | 2456.0642 | 2670.5741 | 2499.9173 | 2024-11-01 | 2424.5672 | 2565.9819 | 2290.3659 | 2520.9699 | 2331.2604 | 2024-11-01 | 1584.5083 | 1687.7742 | 1487.184 | 1658.1675 | 1513.7377 | 2024-11-01 | 1264.8554 | 1352.0848 | 1182.9539 | 1328.3667 | 1204.0756
2024-12-01 | 2844.2944 | 3039.6882 | 2660.7743 | 2984.512 | 2709.9654 | 2024-12-01 | 2584.1847 | 2724.0465 | 2450.8717 | 2674.5999 | 2496.1821 | 2024-12-01 | 2421.5921 | 2568.2713 | 2282.7012 | 2521.6523 | 2324.9026 | 2024-12-01 | 1587.0575 | 1694.0765 | 1486.4157 | 1663.3258 | 1513.8958 | 2024-12-01 | 1267.7065 | 1358.008 | 1183.1046 | 1333.3575 | 1204.9772
2025-01-01 | 2820.0048 | 3020.2458 | 2632.3693 | 2963.6415 | 2682.6463 | 2025-01-01 | 2566.6794 | 2711.4434 | 2429.0257 | 2660.6267 | 2475.419 | 2025-01-01 | 2418.0485 | 2570.0577 | 2274.4508 | 2521.8907 | 2317.8918 | 2025-01-01 | 1583.137 | 1693.5453 | 1479.5498 | 1661.8056 | 1507.8086 | 2025-01-01 | 1260.7179 | 1353.4414 | 1174.0478 | 1328.0757 | 1196.4716
2025-02-01 | 2745.8868 | 2946.7345 | 2558.0611 | 2889.8249 | 2608.4373 | 2025-02-01 | 2544.0931 | 2692.9474 | 2402.8398 | 2640.9391 | 2450.1591 | 2025-02-01 | 2389.6987 | 2544.9952 | 2243.2931 | 2495.8442 | 2287.4705 | 2025-02-01 | 1567.6986 | 1680.3774 | 1462.194 | 1647.9246 | 1490.9891 | 2025-02-01 | 1239.6448 | 1333.4746 | 1152.1167 | 1307.7215 | 1174.8054
2025-03-01 | 2772.6537 | 2981.5886 | 2577.7005 | 2922.3531 | 2629.9499 | 2025-03-01 | 2568.5282 | 2724.4128 | 2420.9436 | 2670.2866 | 2470.0157 | 2025-03-01 | 2403.1232 | 2564.564 | 2251.2692 | 2513.6136 | 2296.902 | 2025-03-01 | 1574.8942 | 1691.5675 | 1465.8932 | 1657.961 | 1495.6065 | 2025-03-01 | 1254.4457 | 1352.1754 | 1163.4817 | 1325.3116 | 1187.0653
2025-04-01 | 2768.5317 | 2982.921 | 2568.8947 | 2922.0518 | 2622.4073 | 2025-04-01 | 2558.8862 | 2719.4414 | 2407.1952 | 2663.9487 | 2457.3394 | 2025-04-01 | 2393.3164 | 2559.0443 | 2237.7498 | 2506.8247 | 2284.3643 | 2025-04-01 | 1571.4141 | 1691.098 | 1459.8277 | 1656.5896 | 1490.2373 | 2025-04-01 | 1251.7716 | 1351.9058 | 1158.7582 | 1324.319 | 1182.8962
2025-05-01 | 2812.26 | 3035.7751 | 2604.5398 | 2972.235 | 2660.2194 | 2025-05-01 | 2579.2164 | 2746.2394 | 2421.7362 | 2688.7594 | 2473.5078 | 2025-05-01 | 2411.6491 | 2583.5309 | 2250.6307 | 2529.4565 | 2298.7444 | 2025-05-01 | 1580.4526 | 1704.0466 | 1465.4504 | 1668.3802 | 1496.7787 | 2025-05-01 | 1263.2529 | 1366.8899 | 1167.1771 | 1338.2803 | 1192.1288
2025-06-01 | 2833.4377 | 3064.2989 | 2619.311 | 2998.595 | 2676.7042 | 2025-06-01 | 2555.767 | 2726.3098 | 2395.2904 | 2667.853 | 2447.775 | 2025-06-01 | 2404.3145 | 2580.4423 | 2239.6454 | 2525.1132 | 2288.7195 | 2025-06-01 | 1575.9569 | 1702.3454 | 1458.5854 | 1665.8441 | 1490.5453 | 2025-06-01 | 1254.6415 | 1360.0855 | 1157.0815 | 1330.9229 | 1182.4349
2025-07-01 | 2869.9176 | 3109.4318 | 2648.195 | 3041.2086 | 2707.6018 | 2025-07-01 | 2576.5554 | 2753.5158 | 2410.3691 | 2693.1016 | 2464.4407 | 2025-07-01 | 2425.4476 | 2607.8879 | 2255.2101 | 2550.6689 | 2305.8011 | 2025-07-01 | 1587.7415 | 1718.2141 | 1466.812 | 1680.5152 | 1499.7169 | 2025-07-01 | 1265.3165 | 1374.1681 | 1164.798 | 1344.0179 | 1190.9278
2025-08-01 | 2906.7903 | 3154.8616 | 2677.5593 | 3084.1035 | 2738.9902 | 2025-08-01 | 2590.2144 | 2772.9294 | 2418.9374 | 2710.7373 | 2474.4347 | 2025-08-01 | 2441.4794 | 2629.6933 | 2266.173 | 2570.7139 | 2318.1654 | 2025-08-01 | 1595.6512 | 1729.7783 | 1471.5584 | 1690.9824 | 1505.3201 | 2025-08-01 | 1275.8983 | 1388.0713 | 1172.4987 | 1356.9393 | 1199.3991
2025-09-01 | 2905.4565 | 3158.7383 | 2671.8126 | 3086.3872 | 2734.4453 | 2025-09-01 | 2596.917 | 2784.7988 | 2421.1027 | 2721.0127 | 2477.8582 | 2025-09-01 | 2443.9591 | 2636.8087 | 2264.645 | 2576.4124 | 2317.7328 | 2025-09-01 | 1592.7529 | 1729.5518 | 1466.4058 | 1689.9362 | 1500.7813 | 2025-09-01 | 1279.7138 | 1394.5729 | 1174.0196 | 1362.6301 | 1201.541
2025-10-01 | 2929.9628 | 3190.8494 | 2689.7366 | 3116.2734 | 2754.1052 | 2025-10-01 | 2621.4274 | 2815.9084 | 2439.7706 | 2750.0954 | 2498.1572 | 2025-10-01 | 2460.6755 | 2659.4019 | 2276.2323 | 2597.2467 | 2330.7051 | 2025-10-01 | 1599.6255 | 1739.9967 | 1470.2125 | 1699.3297 | 1505.3964 | 2025-10-01 | 1290.6516 | 1408.907 | 1182.0274 | 1375.9782 | 1210.3147
2025-11-01 | 2914.5249 | 3179.3445 | 2671.1012 | 3103.5835 | 2736.305 | 2025-11-01 | 2622.3001 | 2821.556 | 2436.5115 | 2754.3208 | 2495.9888 | 2025-11-01 | 2448.8696 | 2651.0682 | 2261.5324 | 2587.8955 | 2316.7383 | 2025-11-01 | 1598.7007 | 1741.8985 | 1466.9113 | 1700.3906 | 1502.7198 | 2025-11-01 | 1289.4366 | 1409.9344 | 1178.9447 | 1376.3368 | 1207.7237
2025-12-01 | 2929.6013 | 3200.7595 | 2680.7405 | 3123.053 | 2747.4415 | 2025-12-01 | 2623.501 | 2827.237 | 2433.8342 | 2758.5987 | 2494.3918 | 2025-12-01 | 2451.9103 | 2658.4868 | 2260.8169 | 2593.9454 | 2317.0696 | 2025-12-01 | 1605.2655 | 1751.7707 | 1470.643 | 1709.2421 | 1507.2349 | 2025-12-01 | 1295.5541 | 1418.8261 | 1182.6949 | 1384.3806 | 1212.1222
2026-01-01 | 2915.4258 | 3190.4463 | 2663.4509 | 3111.5866 | 2730.9531 | 2026-01-01 | 2601.856 | 2808.4662 | 2409.8471 | 2739.048 | 2470.922 | 2026-01-01 | 2448.5903 | 2659.2 | 2254.1012 | 2593.4713 | 2311.2289 | 2026-01-01 | 1601.9641 | 1751.0079 | 1465.2428 | 1707.7274 | 1502.3778 | 2026-01-01 | 1289.0348 | 1413.9797 | 1174.8387 | 1379.0298 | 1204.6137
2026-02-01 | 2841.9197 | 3114.6588 | 2592.4028 | 3036.3269 | 2659.2822 | 2026-02-01 | 2574.1383 | 2782.7042 | 2380.5981 | 2712.7208 | 2442.0133 | 2026-02-01 | 2412.9513 | 2624.416 | 2217.9606 | 2558.4134 | 2275.18 | 2026-02-01 | 1585.754 | 1735.8827 | 1448.2403 | 1692.2263 | 1485.6024 | 2026-02-01 | 1267.2021 | 1392.1104 | 1153.2075 | 1357.0996 | 1182.9582
2026-03-01 | 2868.1807 | 3148.4709 | 2612.1902 | 3067.9524 | 2680.7471 | 2026-03-01 | 2600.6581 | 2815.8721 | 2401.2925 | 2743.8595 | 2464.3145 | 2026-03-01 | 2429.613 | 2646.7669 | 2229.7181 | 2579.0789 | 2288.2371 | 2026-03-01 | 1593.6097 | 1747.274 | 1453.0963 | 1702.5896 | 1491.2328 | 2026-03-01 | 1282.5202 | 1411.1933 | 1165.2883 | 1375.1037 | 1195.8713
2026-04-01 | 2859.8774 | 3144.0856 | 2600.7109 | 3062.3676 | 2670.1097 | 2026-04-01 | 2587.1538 | 2805.4702 | 2385.2308 | 2732.5532 | 2448.8797 | 2026-04-01 | 2416.5675 | 2636.5213 | 2214.4106 | 2567.9954 | 2273.5012 | 2026-04-01 | 1587.953 | 1743.6947 | 1445.7607 | 1698.3743 | 1484.3402 | 2026-04-01 | 1277.6984 | 1408.0057 | 1159.1614 | 1371.4102 | 1190.0931
2026-05-01 | 2892.0453 | 3184.1745 | 2626.0636 | 3100.108 | 2697.2753 | 2026-05-01 | 2600.3026 | 2823.9183 | 2393.7983 | 2749.3631 | 2458.7116 | 2026-05-01 | 2424.4561 | 2649.0582 | 2218.3448 | 2579.1195 | 2278.5003 | 2026-05-01 | 1591.3347 | 1750.0045 | 1446.6911 | 1703.8021 | 1485.9214 | 2026-05-01 | 1284.2562 | 1417.3351 | 1163.383 | 1379.9156 | 1194.9308
2026-06-01 | 2907.0326 | 3205.414 | 2635.7777 | 3119.4924 | 2708.3762 | 2026-06-01 | 2582.7422 | 2809.0003 | 2374.1244 | 2733.7046 | 2439.516 | 2026-06-01 | 2419.3878 | 2647.4341 | 2210.4412 | 2576.4692 | 2271.3244 | 2026-06-01 | 1588.6452 | 1749.6333 | 1442.1151 | 1702.7341 | 1481.836 | 2026-06-01 | 1277.4943 | 1411.9598 | 1155.5501 | 1374.112 | 1187.3779
2026-07-01 | 2941.3698 | 3248.0588 | 2662.9915 | 3159.7026 | 2737.4579 | 2026-07-01 | 2604.0287 | 2836.3282 | 2390.1735 | 2759.1723 | 2457.011 | 2026-07-01 | 2442.3994 | 2676.5561 | 2228.1859 | 2603.7465 | 2290.4936 | 2026-07-01 | 1600.5628 | 1765.3582 | 1450.7982 | 1717.3356 | 1491.3675 | 2026-07-01 | 1287.593 | 1425.2201 | 1162.9731 | 1386.4502 | 1195.4938
2026-08-01 | 2973.3159 | 3287.9433 | 2688.1411 | 3197.2146 | 2764.4236 | 2026-08-01 | 2615.7107 | 2853.0504 | 2397.531 | 2774.3223 | 2465.5667 | 2026-08-01 | 2455.5687 | 2694.7642 | 2237.0602 | 2620.4039 | 2300.5422 | 2026-08-01 | 1606.679 | 1774.5909 | 1454.3009 | 1725.6222 | 1495.5701 | 2026-08-01 | 1296.8448 | 1437.4752 | 1169.6876 | 1397.809 | 1202.8803
2026-09-01 | 2969.8099 | 3288.5691 | 2681.2882 | 3196.5541 | 2758.4709 | 2026-09-01 | 2623.4592 | 2865.4254 | 2401.3346 | 2785.2501 | 2470.4587 | 2026-09-01 | 2455.5128 | 2698.3976 | 2233.9407 | 2622.8958 | 2298.2462 | 2026-09-01 | 1603.2822 | 1773.2672 | 1449.2355 | 1723.6507 | 1490.9527 | 2026-09-01 | 1299.8021 | 1442.7287 | 1170.7469 | 1402.3608 | 1204.4476
2026-10-01 | 2999.1048 | 3325.6937 | 2703.9287 | 3231.3747 | 2782.8523 | 2026-10-01 | 2645.1969 | 2893.2441 | 2417.8264 | 2811.1897 | 2488.3991 | 2026-10-01 | 2472.0362 | 2720.388 | 2245.8099 | 2643.2359 | 2311.3617 | 2026-10-01 | 1609.3463 | 1782.4854 | 1452.6709 | 1731.9329 | 1495.0721 | 2026-10-01 | 1309.3327 | 1455.3576 | 1177.6724 | 1414.0827 | 1212.0469
2026-11-01 | 2991.8185 | 3322.1939 | 2693.6448 | 3226.7278 | 2773.339 | 2026-11-01 | 2644.9927 | 2897.0147 | 2414.3102 | 2813.7665 | 2485.7401 | 2026-11-01 | 2462.1285 | 2713.2253 | 2233.7283 | 2635.2584 | 2299.8155 | 2026-11-01 | 1608.3629 | 1783.8554 | 1449.7838 | 1732.5948 | 1492.6772 | 2026-11-01 | 1308.6615 | 1456.6197 | 1175.4477 | 1414.7624 | 1210.2245
2026-12-01 | 3013.6515 | 3350.7235 | 2709.8221 | 3253.1974 | 2791.0586 | 2026-12-01 | 2645.9954 | 2901.8244 | 2412.128 | 2817.364 | 2484.4401 | 2026-12-01 | 2467.9871 | 2723.1645 | 2236.1721 | 2643.9041 | 2303.2092 | 2026-12-01 | 1615.7443 | 1794.3373 | 1454.5696 | 1742.1113 | 1498.1755 | 2026-12-01 | 1315.0637 | 1465.6202 | 1179.6833 | 1422.9619 | 1215.0485
2027-01-01 | 3017.5573 | 3359.6004 | 2709.6805 | 3260.5887 | 2791.9632 | 2027-01-01 | 2626.9769 | 2884.8607 | 2391.5659 | 2799.8402 | 2464.1886 | 2027-01-01 | 2467.968 | 2726.8236 | 2233.1437 | 2646.4607 | 2300.9557 | 2027-01-01 | 1614.5891 | 1795.4775 | 1451.5724 | 1742.5626 | 1495.6511 | 2027-01-01 | 1311.0538 | 1463.126 | 1174.5026 | 1420.0058 | 1210.1678
2027-02-01 | 2953.4607 | 3292.3281 | 2648.8131 | 3194.1118 | 2730.2619 | 2027-02-01 | 2601.8921 | 2860.867 | 2365.7722 | 2775.522 | 2438.5177 | 2027-02-01 | 2433.0902 | 2691.6311 | 2198.8364 | 2611.3347 | 2266.4487 | 2027-02-01 | 1601.0535 | 1782.6399 | 1437.6067 | 1729.4605 | 1481.8119 | 2027-02-01 | 1291.7418 | 1443.3669 | 1155.7576 | 1400.3086 | 1191.2962
2027-03-01 | 2982.7575 | 3329.4748 | 2671.4936 | 3228.9648 | 2754.6509 | 2027-03-01 | 2624.5679 | 2889.6955 | 2383.1837 | 2802.4615 | 2457.3666 | 2027-03-01 | 2449.1024 | 2713.0023 | 2210.333 | 2631.1023 | 2279.1355 | 2027-03-01 | 1608.0287 | 1792.8232 | 1441.9297 | 1738.7015 | 1486.8136 | 2027-03-01 | 1308.2239 | 1463.757 | 1168.9318 | 1419.5692 | 1205.3179
2027-04-01 | 2971.2258 | 3320.8284 | 2657.779 | 3219.4113 | 2741.5038 | 2027-04-01 | 2611.8824 | 2879.3925 | 2368.647 | 2791.4567 | 2443.2636 | 2027-04-01 | 2436.0306 | 2701.9602 | 2195.7381 | 2619.4431 | 2264.9077 | 2027-04-01 | 1603.3666 | 1789.903 | 1435.9198 | 1735.2398 | 1481.1538 | 2027-04-01 | 1302.7508 | 1459.4903 | 1162.5602 | 1414.9179 | 1199.1829
2027-05-01 | 2997.5837 | 3354.4861 | 2678.0007 | 3250.8752 | 2763.3531 | 2027-05-01 | 2615.9658 | 2887.5081 | 2369.3812 | 2798.3209 | 2444.8974 | 2027-05-01 | 2436.7159 | 2706.1072 | 2193.6071 | 2622.5229 | 2263.5211 | 2027-05-01 | 1602.8013 | 1791.5142 | 1433.6171 | 1736.1792 | 1479.309 | 2027-05-01 | 1306.2877 | 1465.2867 | 1164.2576 | 1420.028 | 1201.3645
2027-06-01 | 3010.4452 | 3373.1571 | 2686.0873 | 3267.8107 | 2772.6802 | 2027-06-01 | 2600.6797 | 2874.2808 | 2352.555 | 2784.5147 | 2428.3957 | 2027-06-01 | 2433.0848 | 2705.5061 | 2187.5663 | 2621.011 | 2258.0882 | 2027-06-01 | 1600.3528 | 1791.0489 | 1429.6155 | 1735.1131 | 1475.7029 | 2027-06-01 | 1301.1062 | 1461.328 | 1158.172 | 1415.6896 | 1195.5087
2027-07-01 | 3042.7665 | 3413.6702 | 2711.5147 | 3305.8993 | 2799.9089 | 2027-07-01 | 2616.8527 | 2895.8008 | 2364.2104 | 2804.3793 | 2441.2827 | 2027-07-01 | 2451.6648 | 2729.6027 | 2201.5016 | 2643.4281 | 2273.2696 | 2027-07-01 | 1610.25 | 1804.397 | 1436.6493 | 1747.4315 | 1483.4834 | 2027-07-01 | 1309.388 | 1472.4834 | 1164.0794 | 1425.9965 | 1202.0279
2027-08-01 | 3074.9305 | 3453.9384 | 2736.8575 | 3343.7364 | 2827.0581 | 2027-08-01 | 2634.6235 | 2919.0017 | 2377.382 | 2825.8674 | 2455.7351 | 2027-08-01 | 2466.8644 | 2749.8563 | 2212.4667 | 2662.1188 | 2285.3846 | 2027-08-01 | 1618.3243 | 1815.6441 | 1442.1039 | 1757.7138 | 1489.6324 | 2027-08-01 | 1319.8445 | 1486.0423 | 1171.954 | 1438.6283 | 1210.5789
2027-09-01 | 3070.2547 | 3452.7532 | 2729.47 | 3341.4422 | 2820.3948 | 2027-09-01 | 2640.104 | 2928.5231 | 2379.5151 | 2834.1124 | 2458.7822 | 2027-09-01 | 2464.3368 | 2750.2781 | 2207.5907 | 2661.6138 | 2281.1305 | 2027-09-01 | 1614.0485 | 1812.9824 | 1436.5959 | 1754.5349 | 1484.4521 | 2027-09-01 | 1322.3774 | 1490.65 | 1172.817 | 1442.5939 | 1211.8862
2027-10-01 | 3099.3251 | 3489.6964 | 2751.9624 | 3376.0478 | 2844.6024 | 2027-10-01 | 2657.5114 | 2951.4276 | 2392.2911 | 2855.3087 | 2472.8233 | 2027-10-01 | 2478.8242 | 2769.8207 | 2217.8679 | 2679.6162 | 2292.5284 | 2027-10-01 | 1618.3742 | 1820.0585 | 1438.694 | 1760.7848 | 1487.1251 | 2027-10-01 | 1330.7611 | 1501.9301 | 1178.8169 | 1453.0169 | 1218.4997
2027-11-01 | 3095.6273 | 3489.7405 | 2745.3693 | 3374.9558 | 2838.7413 | 2027-11-01 | 2661.2751 | 2959.1755 | 2392.7944 | 2861.8421 | 2474.1752 | 2027-11-01 | 2472.631 | 2766.2358 | 2209.6628 | 2675.2487 | 2284.815 | 2027-11-01 | 1619.4341 | 1823.449 | 1437.9027 | 1763.472 | 1486.8068 | 2027-11-01 | 1331.8608 | 1504.9858 | 1178.3705 | 1455.4838 | 1218.4477
2027-12-01 | 3120.3517 | 3521.5275 | 2764.211 | 3404.564 | 2859.1752 | 2027-12-01 | 2663.9274 | 2965.4213 | 2392.5088 | 2866.9282 | 2474.7032 | 2027-12-01 | 2480.7684 | 2778.4282 | 2214.4631 | 2686.1459 | 2290.5407 | 2027-12-01 | 1627.9665 | 1835.0964 | 1443.8671 | 1774.1458 | 1493.4711 | 2027-12-01 | 1339.2243 | 1514.9907 | 1183.5643 | 1464.672 | 1224.2256
2028-01-01 | 3125.9248 | 3531.9683 | 2765.9 | 3413.5329 | 2861.8652 | 2028-01-01 | 2644.2877 | 2947.0225 | 2372.0846 | 2848.2018 | 2454.386 | 2028-01-01 | 2479.2337 | 2779.9768 | 2210.4974 | 2686.7575 | 2287.1924 | 2028-01-01 | 1626.3291 | 1835.4078 | 1440.7231 | 1773.8622 | 1490.7102 | 2028-01-01 | 1334.5932 | 1511.5283 | 1178.088 | 1460.8431 | 1218.9628
2028-02-01 | 3074.5971 | 3477.7785 | 2717.4938 | 3360.0633 | 2812.6974 | 2028-02-01 | 2625.4585 | 2929.2426 | 2352.605 | 2830.0942 | 2435.0253 | 2028-02-01 | 2455.7392 | 2756.6483 | 2187.1429 | 2663.3418 | 2263.7664 | 2028-02-01 | 1615.8002 | 1825.5227 | 1429.8225 | 1763.7328 | 1479.9144 | 2028-02-01 | 1321.0714 | 1497.8527 | 1164.8702 | 1447.1537 | 1205.6798
2028-03-01 | 3101.0347 | 3511.8559 | 2737.6146 | 3391.8904 | 2834.4394 | 2028-03-01 | 2648.9133 | 2958.9272 | 2370.811 | 2857.8498 | 2454.6626 | 2028-03-01 | 2467.2633 | 2772.8793 | 2194.804 | 2678.1574 | 2272.4306 | 2028-03-01 | 1623.6994 | 1836.6295 | 1435.1108 | 1773.89 | 1485.8682 | 2028-03-01 | 1335.2795 | 1515.7631 | 1176.0039 | 1463.9844 | 1217.5971
2028-04-01 | 3087.2908 | 3500.1737 | 2722.4564 | 3379.5245 | 2819.6482 | 2028-04-01 | 2627.3981 | 2938.1532 | 2348.9447 | 2836.8766 | 2432.8022 | 2028-04-01 | 2450.288 | 2756.8595 | 2177.2841 | 2661.8319 | 2255.0133 | 2028-04-01 | 1615.5646 | 1829.4573 | 1426.336 | 1766.3968 | 1477.2563 | 2028-04-01 | 1328.5106 | 1509.754 | 1168.7438 | 1457.7136 | 1210.468
2028-05-01 | 3114.562 | 3535.0392 | 2743.4393 | 3412.1048 | 2842.2824 | 2028-05-01 | 2640.7022 | 2956.3317 | 2358.2037 | 2853.5225 | 2443.1672 | 2028-05-01 | 2456.3014 | 2766.7144 | 2180.1913 | 2670.4993 | 2258.7412 | 2028-05-01 | 1618.9768 | 1835.3705 | 1427.7532 | 1771.5438 | 1479.1935 | 2028-05-01 | 1334.9205 | 1518.7342 | 1173.072 | 1465.9187 | 1215.3365
2028-06-01 | 3125.657 | 3551.6306 | 2750.1198 | 3427.0409 | 2850.1002 | 2028-06-01 | 2623.8935 | 2940.8249 | 2340.5613 | 2837.6619 | 2425.6522 | 2028-06-01 | 2450.85 | 2763.6855 | 2172.9093 | 2666.7366 | 2251.9052 | 2028-06-01 | 1616.1954 | 1834.2824 | 1423.6993 | 1769.9366 | 1475.4578 | 2028-06-01 | 1328.7468 | 1513.4142 | 1166.3353 | 1460.3242 | 1208.7373
2028-07-01 | 3153.9884 | 3587.8111 | 2771.9678 | 3460.8726 | 2873.6385 | 2028-07-01 | 2631.5518 | 2952.6902 | 2344.7877 | 2848.2226 | 2430.7902 | 2028-07-01 | 2463.6323 | 2781.1907 | 2181.8181 | 2682.7908 | 2261.8432 | 2028-07-01 | 1622.5114 | 1843.4998 | 1427.677 | 1778.2759 | 1480.0416 | 2028-07-01 | 1335.5025 | 1522.8015 | 1170.9644 | 1468.924 | 1213.9133
2028-08-01 | 3184.7094 | 3626.6912 | 2795.9315 | 3497.2956 | 2899.3775 | 2028-08-01 | 2652.9353 | 2979.9152 | 2361.2767 | 2873.5957 | 2448.6411 | 2028-08-01 | 2480.2157 | 2802.9519 | 2194.1219 | 2702.9462 | 2275.3017 | 2028-08-01 | 1631.4431 | 1855.6607 | 1433.979 | 1789.4532 | 1487.0344 | 2028-08-01 | 1345.5091 | 1535.8772 | 1178.4584 | 1481.0791 | 1222.0599
2028-09-01 | 3179.0753 | 3624.076 | 2788.0509 | 3493.7024 | 2892.092 | 2028-09-01 | 2657.2571 | 2987.9033 | 2362.6369 | 2880.4156 | 2450.8028 | 2028-09-01 | 2476.2032 | 2801.3552 | 2188.2692 | 2700.5784 | 2269.9283 | 2028-09-01 | 1627.0083 | 1852.5593 | 1428.5774 | 1785.9148 | 1481.8873 | 2028-09-01 | 1347.6062 | 1539.8861 | 1179.0543 | 1484.4897 | 1223.0527
2028-10-01 | 3208.4108 | 3661.5165 | 2810.7106 | 3528.7229 | 2916.4838 | 2028-10-01 | 2674.5382 | 3010.6226 | 2375.4095 | 2901.4352 | 2464.8014 | 2028-10-01 | 2490.9162 | 2821.081 | 2198.8715 | 2718.7678 | 2281.6198 | 2028-10-01 | 1631.1519 | 1859.3079 | 1430.6542 | 1791.8756 | 1484.4929 | 2028-10-01 | 1356.8907 | 1552.1904 | 1185.8832 | 1495.8965 | 1230.5106
2028-11-01 | 3205.3783 | 3662.0329 | 2805.0089 | 3528.1564 | 2911.4454 | 2028-11-01 | 2679.585 | 3019.583 | 2377.3111 | 2909.1932 | 2467.5185 | 2028-11-01 | 2486.0371 | 2818.6164 | 2192.1846 | 2715.5735 | 2275.3674 | 2028-11-01 | 1632.967 | 1863.4005 | 1430.6931 | 1795.2784 | 1484.9809 | 2028-11-01 | 1358.1461 | 1555.3156 | 1185.6932 | 1498.4565 | 1230.6845
2028-12-01 | 3229.018 | 3692.6907 | 2822.893 | 3556.6293 | 2930.8848 | 2028-12-01 | 2676.5149 | 3019.1078 | 2372.2319 | 2907.8654 | 2462.9833 | 2028-12-01 | 2490.9844 | 2827.0201 | 2194.3684 | 2722.8553 | 2278.3155 | 2028-12-01 | 1639.1889 | 1872.3513 | 1434.7198 | 1803.3624 | 1489.606 | 2028-12-01 | 1363.1727 | 1562.6166 | 1188.9011 | 1505.0403 | 1234.3834
2029-01-01 | 3238.8646 | 3707.9247 | 2828.475 | 3570.2423 | 2937.552 | 2029-01-01 | 2667.3754 | 3012.0262 | 2361.6047 | 2900.1838 | 2452.6774 | 2029-01-01 | 2497.9868 | 2838.0084 | 2198.1852 | 2732.6277 | 2282.9557 | 2029-01-01 | 1641.612 | 1877.1307 | 1435.305 | 1807.4292 | 1490.656 | 2029-01-01 | 1362.5437 | 1563.5712 | 1187.0824 | 1505.5127 | 1232.861
2029-02-01 | 3182.5673 | 3647.0191 | 2776.5938 | 3510.5643 | 2884.5194 | 2029-02-01 | 2644.9222 | 2989.5775 | 2339.436 | 2877.7212 | 2430.3693 | 2029-02-01 | 2467.2372 | 2805.8003 | 2169.0034 | 2700.8201 | 2253.312 | 2029-02-01 | 1629.3683 | 1864.9431 | 1423.2072 | 1795.1654 | 1478.527 | 2029-02-01 | 1345.4692 | 1545.4797 | 1171.0607 | 1487.6549 | 1216.5796
2029-03-01 | 3213.7582 | 3686.7424 | 2800.7903 | 3547.7645 | 2910.5067 | 2029-03-01 | 2666.6666 | 3017.4133 | 2356.1321 | 2903.6669 | 2448.4298 | 2029-03-01 | 2483.7024 | 2827.5779 | 2181.13 | 2720.9877 | 2266.5722 | 2029-03-01 | 1636.7634 | 1875.4323 | 1428.129 | 1804.7348 | 1484.0737 | 2029-03-01 | 1362.1103 | 1566.2857 | 1184.2696 | 1507.2419 | 1230.6614
2029-04-01 | 3202.2475 | 3677.2419 | 2787.9462 | 3537.5961 | 2897.9997 | 2029-04-01 | 2652.1336 | 3003.9949 | 2340.9299 | 2889.916 | 2433.3376 | 2029-04-01 | 2469.7978 | 2814.5834 | 2166.7333 | 2707.6976 | 2252.2647 | 2029-04-01 | 1631.6513 | 1871.4599 | 1422.2337 | 1800.3899 | 1478.3761 | 2029-04-01 | 1357.0896 | 1562.0859 | 1178.7152 | 1502.7646 | 1225.2448
2029-05-01 | 3229.0109 | 3711.717 | 2808.4133 | 3569.7342 | 2920.1153 | 2029-05-01 | 2662.5224 | 3018.8052 | 2347.7308 | 2903.3281 | 2441.1096 | 2029-05-01 | 2474.719 | 2823.0375 | 2168.8623 | 2715.049 | 2255.1267 | 2029-05-01 | 1633.7025 | 1875.7036 | 1422.5863 | 1803.953 | 1479.1683 | 2029-05-01 | 1363.077 | 1570.5611 | 1182.7224 | 1510.4831 | 1229.764
2029-06-01 | 3239.1735 | 3727.2046 | 2814.3825 | 3583.6053 | 2927.1581 | 2029-06-01 | 2643.1953 | 2999.9551 | 2328.3147 | 2884.3748 | 2421.613 | 2029-06-01 | 2467.6553 | 2817.8569 | 2160.4686 | 2709.2923 | 2247.0412 | 2029-06-01 | 1630.0029 | 1873.3687 | 1417.9189 | 1801.1928 | 1474.7366 | 2029-06-01 | 1356.1241 | 1564.147 | 1175.4908 | 1503.8846 | 1222.5941
2029-07-01 | 3267.3089 | 3763.386 | 2835.9613 | 3617.3664 | 2950.4385 | 2029-07-01 | 2651.3575 | 3012.2661 | 2333.1459 | 2895.39 | 2427.3264 | 2029-07-01 | 2479.7401 | 2834.5241 | 2168.8566 | 2724.5444 | 2256.4053 | 2029-07-01 | 1636.4527 | 1882.6861 | 1422.092 | 1809.6377 | 1479.4965 | 2029-07-01 | 1363.1385 | 1573.8294 | 1180.3777 | 1512.7647 | 1228.0251
2029-08-01 | 3297.1347 | 3801.4936 | 2859.0234 | 3652.9663 | 2975.2695 | 2029-08-01 | 2672.1946 | 3038.94 | 2349.1601 | 2920.2063 | 2444.6755 | 2029-08-01 | 2495.5973 | 2855.4693 | 2180.5703 | 2743.9039 | 2269.2309 | 2029-08-01 | 1645.1681 | 1894.5834 | 1428.254 | 1820.5606 | 1486.3258 | 2029-08-01 | 1372.8985 | 1586.6645 | 1187.6551 | 1524.6723 | 1235.9444
2029-09-01 | 3290.4269 | 3797.3735 | 2850.484 | 3647.9868 | 2967.2126 | 2029-09-01 | 2673.7126 | 3043.5628 | 2348.2515 | 2923.8307 | 2444.4134 | 2029-09-01 | 2489.023 | 2850.6599 | 2172.7505 | 2738.5164 | 2261.7256 | 2029-09-01 | 1639.5882 | 1889.9562 | 1422.0513 | 1815.6063 | 1480.285 | 2029-09-01 | 1373.6515 | 1589.0469 | 1187.1725 | 1526.5347 | 1235.7877
2029-10-01 | 3318.8262 | 3833.9889 | 2872.2116 | 3682.1389 | 2990.6605 | 2029-10-01 | 2692.0693 | 3067.5316 | 2362.0096 | 2946.0382 | 2459.418 | 2029-10-01 | 2504.97 | 2871.8007 | 2184.4848 | 2758.0594 | 2274.5721 | 2029-10-01 | 1644.1198 | 1897.0802 | 1424.5559 | 1821.9439 | 1483.3041 | 2029-10-01 | 1383.3409 | 1601.8603 | 1194.3511 | 1538.4166 | 1243.6057
2029-11-01 | 3315.2332 | 3833.6469 | 2866.256 | 3680.795 | 2985.2827 | 2029-11-01 | 2695.255 | 3074.216 | 2362.459 | 2951.6435 | 2460.5646 | 2029-11-01 | 2498.7284 | 2867.4939 | 2176.8802 | 2753.1636 | 2267.2793 | 2029-11-01 | 1645.0406 | 1900.0304 | 1423.9399 | 1824.2739 | 1483.0717 | 2029-11-01 | 1383.8452 | 1604.0379 | 1193.6013 | 1540.0831 | 1243.1679
2029-12-01 | 3338.7479 | 3864.3218 | 2883.9748 | 3709.2303 | 3004.5604 | 2029-12-01 | 2692.5626 | 3073.9156 | 2357.9639 | 2950.5464 | 2456.5558 | 2029-12-01 | 2503.3539 | 2875.3937 | 2178.9369 | 2759.9921 | 2270.0433 | 2029-12-01 | 1651.6126 | 1909.3419 | 1428.3352 | 1832.712 | 1488.0572 | 2029-12-01 | 1388.8973 | 1611.3463 | 1196.8752 | 1546.6762 | 1246.9193
2030-01-01 | 3349.573 | 3880.6761 | 2890.4816 | 3723.9146 | 3012.159 | 2030-01-01 | 2684.931 | 3068.2276 | 2348.9697 | 2944.2853 | 2447.8517 | 2030-01-01 | 2512.6483 | 2888.917 | 2184.8772 | 2772.218 | 2276.8516 | 2030-01-01 | 1654.181 | 1914.1979 | 1429.1503 | 1836.8731 | 1489.3116 | 2030-01-01 | 1389.0664 | 1613.1326 | 1195.8444 | 1547.9694 | 1246.1845
2030-02-01 | 3293.0602 | 3818.5867 | 2839.18 | 3663.3426 | 2959.4979 | 2030-02-01 | 2662.0496 | 3044.7779 | 2326.8743 | 2920.9929 | 2425.4819 | 2030-02-01 | 2480.2417 | 2854.1869 | 2154.7746 | 2738.1504 | 2246.089 | 2030-02-01 | 1641.86 | 1901.6254 | 1417.2403 | 1824.3151 | 1477.2997 | 2030-02-01 | 1372.027 | 1594.7578 | 1180.1218 | 1529.9232 | 1230.1326
2030-03-01 | 3325.0425 | 3859.5355 | 2863.8973 | 3701.6322 | 2986.0648 | 2030-03-01 | 2687.7013 | 3077.1972 | 2346.955 | 2951.3013 | 2447.0708 | 2030-03-01 | 2499.6668 | 2879.4224 | 2169.4864 | 2761.618 | 2262.0319 | 2030-03-01 | 1651.1951 | 1914.3534 | 1423.8779 | 1836.0323 | 1484.6174 | 2030-03-01 | 1388.9343 | 1616.0271 | 1193.4737 | 1549.9114 | 1244.3846
2030-04-01 | 3314.6811 | 3851.0641 | 2852.3353 | 3692.5216 | 2974.8035 | 2030-04-01 | 2671.4926 | 3061.4661 | 2330.646 | 2935.4301 | 2430.7149 | 2030-04-01 | 2485.7766 | 2866.0682 | 2155.4379 | 2748.0765 | 2247.984 | 2030-04-01 | 1645.0146 | 1908.9503 | 1417.2377 | 1830.3617 | 1478.0884 | 2030-04-01 | 1384.1457 | 1611.9438 | 1188.2601 | 1545.5825 | 1239.2794
2030-05-01 | 3342.8476 | 3887.4162 | 2873.8896 | 3726.3886 | 2998.0783 | 2030-05-01 | 2686.279 | 3081.2863 | 2341.3596 | 2953.6509 | 2442.5363 | 2030-05-01 | 2494.1588 | 2878.4188 | 2160.6886 | 2759.1867 | 2254.0579 | 2030-05-01 | 1649.0473 | 1915.4175 | 1419.3867 | 1836.0756 | 1480.7224 | 2030-05-01 | 1391.8552 | 1622.4361 | 1193.7639 | 1555.2303 | 1245.3497
2030-06-01 | 3352.2352 | 3901.999 | 2879.2592 | 3739.3816 | 3004.4718 | 2030-06-01 | 2664.2325 | 3058.8717 | 2319.9676 | 2931.392 | 2420.8578 | 2030-06-01 | 2483.8478 | 2869.2148 | 2149.7395 | 2749.6391 | 2243.2269 | 2030-06-01 | 1644.4132 | 1911.831 | 1414.0715 | 1832.1546 | 1475.5663 | 2030-06-01 | 1382.9738 | 1613.5994 | 1185.0349 | 1546.352 | 1236.5694
2030-07-01 | 3382.273 | 3940.6642 | 2902.3356 | 3775.4463 | 3029.3452 | 2030-07-01 | 2676.5386 | 3075.8897 | 2328.4986 | 2946.9287 | 2430.3965 | 2030-07-01 | 2498.2068 | 2888.5147 | 2160.1401 | 2767.4096 | 2254.6704 | 2030-07-01 | 1652.5524 | 1923.1001 | 1419.7384 | 1842.4714 | 1481.8678 | 2030-07-01 | 1390.956 | 1624.4384 | 1190.7573 | 1556.3315 | 1242.8662
2030-08-01 | 3411.1825 | 3977.9451 | 2924.4936 | 3810.1719 | 3053.2677 | 2030-08-01 | 2690.1808 | 3094.3668 | 2338.2487 | 2963.8592 | 2441.2088 | 2030-08-01 | 2510.379 | 2905.2168 | 2168.7006 | 2782.6869 | 2264.1949 | 2030-08-01 | 1658.5171 | 1931.7889 | 1423.5732 | 1850.3141 | 1486.2573 | 2030-08-01 | 1399.6291 | 1636.0475 | 1197.0976 | 1567.0458 | 1249.8094
2030-09-01 | 3405.0815 | 3974.3126 | 2916.6973 | 3805.7075 | 3045.9164 | 2030-09-01 | 2690.4715 | 3097.415 | 2336.4461 | 2966.0112 | 2439.9582 | 2030-09-01 | 2501.8973 | 2897.9402 | 2159.4737 | 2774.9988 | 2255.1453 | 2030-09-01 | 1651.8415 | 1925.7006 | 1416.5971 | 1844.0052 | 1479.3569 | 2030-09-01 | 1400.1083 | 1638.0428 | 1196.455 | 1568.5509 | 1249.4618
2030-10-01 | 3433.3555 | 4011.0501 | 2938.1816 | 3839.8984 | 3069.142 | 2030-10-01 | 2710.5671 | 3123.4601 | 2351.7088 | 2990.1819 | 2456.529 | 2030-10-01 | 2519.2121 | 2920.717 | 2172.397 | 2796.0899 | 2269.2249 | 2030-10-01 | 1657.088 | 1933.6184 | 1419.7752 | 1851.1109 | 1483.0573 | 2030-10-01 | 1409.8999 | 1651.0366 | 1203.7022 | 1580.5868 | 1257.3535
2030-11-01 | 3429.4986 | 4010.2385 | 2932.1818 | 3838.1398 | 3063.6582 | 2030-11-01 | 2712.4863 | 3128.5537 | 2351.2096 | 2994.2923 | 2456.6357 | 2030-11-01 | 2511.9314 | 2914.9612 | 2164.1264 | 2789.8661 | 2261.1639 | 2030-11-01 | 1657.9802 | 1936.4433 | 1419.2331 | 1853.3411 | 1482.8702 | 2030-11-01 | 1410.1007 | 1652.7943 | 1202.7664 | 1581.8648 | 1256.6974
2030-12-01 | 3453.8271 | 4042.0526 | 2950.5137 | 3867.6049 | 3083.5961 | 2030-12-01 | 2710.409 | 3128.7631 | 2347.4448 | 2993.7314 | 2453.3259 | 2030-12-01 | 2517.1766 | 2923.4824 | 2166.8323 | 2797.3102 | 2264.5669 | 2030-12-01 | 1664.3063 | 1945.4519 | 1423.4572 | 1861.4897 | 1487.662 | 2030-12-01 | 1416.3009 | 1661.4452 | 1207.045 | 1589.7402 | 1261.4886
2031-01-01 | 3465.2299 | 4059.1175 | 2957.5498 | 3882.9516 | 3091.7311 | 2031-01-01 | 2703.5658 | 3123.7265 | 2339.3784 | 2988.1565 | 2445.5139 | 2031-01-01 | 2527.7765 | 2938.4863 | 2173.9686 | 2810.9558 | 2272.5995 | 2031-01-01 | 1667.2246 | 1950.6509 | 1424.6502 | 1865.9925 | 1489.2853 | 2031-01-01 | 1417.1545 | 1663.9715 | 1206.6689 | 1591.755 | 1261.4144
2031-02-01 | 3409.2986 | 3996.8798 | 2907.4092 | 3822.4539 | 3040.0798 | 2031-02-01 | 2682.0909 | 3101.4588 | 2318.8792 | 2966.1096 | 2424.6941 | 2031-02-01 | 2494.9772 | 2902.7395 | 2143.9877 | 2776.0624 | 2241.822 | 2031-02-01 | 1655.6792 | 1938.7336 | 1413.616 | 1854.1262 | 1478.122 | 2031-02-01 | 1400.0675 | 1645.2584 | 1191.135 | 1573.4585 | 1245.4888
2031-03-01 | 3441.293 | 4038.1626 | 2931.9627 | 3860.9698 | 3066.5202 | 2031-03-01 | 2708.5679 | 3135.0059 | 2339.5915 | 2997.4432 | 2446.9631 | 2031-03-01 | 2515.0352 | 2928.813 | 2159.2127 | 2800.298 | 2258.3062 | 2031-03-01 | 1665.3178 | 1951.8442 | 1420.5222 | 1866.1982 | 1485.7148 | 2031-03-01 | 1417.0219 | 1666.7398 | 1204.4374 | 1593.604 | 1259.7131
2031-04-01 | 3432.6626 | 4031.5022 | 2922.093 | 3853.6435 | 3056.9575 | 2031-04-01 | 2695.1735 | 3122.1875 | 2326.0185 | 2984.4453 | 2433.3721 | 2031-04-01 | 2503.4354 | 2917.8139 | 2147.4047 | 2789.0881 | 2246.5146 | 2031-04-01 | 1660.4485 | 1947.8122 | 1415.15 | 1861.8801 | 1480.4639 | 2031-04-01 | 1413.5439 | 1664.0799 | 1200.4473 | 1590.6653 | 1255.852
2031-05-01 | 3460.7509 | 4068.0201 | 2943.448 | 3887.5891 | 3080.0595 | 2031-05-01 | 2708.5383 | 3140.3945 | 2335.525 | 3001.107 | 2443.9215 | 2031-05-01 | 2511.335 | 2929.5628 | 2152.3121 | 2799.6264 | 2252.2053 | 2031-05-01 | 1664.0204 | 1953.6972 | 1416.9639 | 1867.0439 | 1482.7281 | 2031-05-01 | 1420.7111 | 1673.9698 | 1205.4874 | 1599.7233 | 1261.4366
2031-06-01 | 3471.3104 | 4084.0078 | 2949.8508 | 3901.9081 | 3087.5186 | 2031-06-01 | 2686.7332 | 3117.8423 | 2314.6998 | 2978.8224 | 2422.7254 | 2031-06-01 | 2500.1297 | 2919.0469 | 2140.8376 | 2788.891 | 2240.7492 | 2031-06-01 | 1659.0697 | 1949.5915 | 1411.5146 | 1862.6622 | 1477.3891 | 2031-06-01 | 1412.2492 | 1665.4575 | 1197.261 | 1591.1973 | 1253.1365
2031-07-01 | 3501.8951 | 4123.6216 | 2973.2263 | 3938.7921 | 3112.7462 | 2031-07-01 | 2702.0485 | 3138.3783 | 2325.8488 | 2997.7095 | 2434.9903 | 2031-07-01 | 2516.5884 | 2940.8527 | 2153.0375 | 2809.0375 | 2254.0697 | 2031-07-01 | 1668.2619 | 1962.1209 | 1418.088 | 1874.1745 | 1484.6324 | 2031-07-01 | 1421.0206 | 1677.2783 | 1203.6386 | 1602.0992 | 1260.1198
2031-08-01 | 3529.5601 | 4159.6813 | 2994.2034 | 3972.2691 | 3135.4703 | 2031-08-01 | 2709.4021 | 3149.5567 | 2330.2241 | 3007.6551 | 2440.1644 | 2031-08-01 | 2524.3356 | 2952.3782 | 2157.8556 | 2819.3604 | 2259.6636 | 2031-08-01 | 1671.8411 | 1967.9786 | 1419.9395 | 1879.3123 | 1486.9325 | 2031-08-01 | 1427.8225 | 1686.7192 | 1208.3864 | 1610.725 | 1265.3982
2031-09-01 | 3524.5095 | 4157.1392 | 2987.4586 | 3968.8809 | 3129.1645 | 2031-09-01 | 2712.2414 | 3155.4457 | 2330.7467 | 3012.5496 | 2441.3024 | 2031-09-01 | 2517.5437 | 2946.852 | 2150.279 | 2813.4022 | 2252.2745 | 2031-09-01 | 1666.3396 | 1963.1129 | 1414.1024 | 1874.2123 | 1481.1784 | 2031-09-01 | 1429.3854 | 1689.9518 | 1208.7137 | 1613.4215 | 1266.0474
2031-10-01 | 3552.6466 | 4193.9885 | 3008.6846 | 4003.0976 | 3152.1561 | 2031-10-01 | 2733.1919 | 3182.5983 | 2346.7039 | 3037.7412 | 2458.6083 | 2031-10-01 | 2535.591 | 2970.5703 | 2163.8065 | 2835.3638 | 2266.9894 | 2031-10-01 | 1671.9286 | 1971.4184 | 1417.6091 | 1881.6886 | 1485.2089 | 2031-10-01 | 1439.786 | 1703.7359 | 1216.4479 | 1626.1898 | 1274.4552
2031-11-01 | 3548.4585 | 4192.65 | 3002.5574 | 4000.8617 | 3146.4902 | 2031-11-01 | 2732.4615 | 3184.4865 | 2344.0623 | 3038.8156 | 2456.429 | 2031-11-01 | 2525.8286 | 2961.6803 | 2153.6248 | 2826.2014 | 2256.8625 | 2031-11-01 | 1671.7722 | 1972.9308 | 1416.2594 | 1882.6812 | 1484.1503 | 2031-11-01 | 1439.2486 | 1704.566 | 1214.9497 | 1626.5924 | 1273.1905
2031-12-01 | 3573.1325 | 4225.1 | 3021.0668 | 4030.8667 | 3166.6414 | 2031-12-01 | 2732.7819 | 3187.3468 | 2342.5005 | 3040.8204 | 2455.3774 | 2031-12-01 | 2532.9692 | 2972.3723 | 2158.0211 | 2835.7285 | 2262.0086 | 2031-12-01 | 1678.9535 | 1982.953 | 1421.2288 | 1891.7941 | 1489.7129 | 2031-12-01 | 1446.1107 | 1714.0304 | 1219.786 | 1635.2342 | 1278.5632
2032-01-01 | 3578.6733 | 4235.2859 | 3023.1624 | 4039.6265 | 3169.5893 | 2032-01-01 | 2723.9992 | 3179.8317 | 2332.9741 | 3032.9316 | 2445.9717 | 2032-01-01 | 2539.8664 | 2983.0256 | 2162.0457 | 2845.2175 | 2266.7645 | 2032-01-01 | 1681.2424 | 1987.3616 | 1421.9486 | 1895.5506 | 1490.8207 | 2032-01-01 | 1444.441 | 1713.5216 | 1217.335 | 1634.3613 | 1276.2967
2032-02-01 | 3529.2724 | 4180.0768 | 2979.0937 | 3986.0275 | 3124.1231 | 2032-02-01 | 2708.7618 | 3164.5093 | 2318.1061 | 3017.6051 | 2430.957 | 2032-02-01 | 2517.5108 | 2959.0741 | 2141.3364 | 2821.7067 | 2245.5818 | 2032-02-01 | 1672.415 | 1978.468 | 1413.3742 | 1886.6227 | 1482.1807 | 2032-02-01 | 1431.5293 | 1699.5284 | 1205.5081 | 1620.6322 | 1264.1951
2032-03-01 | 3555.8039 | 4215.1591 | 2998.8941 | 4018.5377 | 3145.6257 | 2032-03-01 | 2728.5933 | 3190.4465 | 2333.0586 | 3041.6241 | 2447.2119 | 2032-03-01 | 2528.8291 | 2974.9596 | 2149.1037 | 2836.1889 | 2254.2563 | 2032-03-01 | 1678.7421 | 1987.678 | 1417.4947 | 1894.9603 | 1486.8507 | 2032-03-01 | 1445.9838 | 1718.1802 | 1216.6276 | 1638.0335 | 1276.1554
2032-04-01 | 3549.4156 | 4211.0143 | 2991.0684 | 4013.6486 | 3138.1501 | 2032-04-01 | 2720.9424 | 3184.0926 | 2324.6221 | 3034.8577 | 2438.9322 | 2032-04-01 | 2520.6848 | 2967.7944 | 2140.4378 | 2828.6971 | 2245.6909 | 2032-04-01 | 1676.0639 | 1986.1238 | 1414.0807 | 1893.0363 | 1483.6162 | 2032-04-01 | 1443.0207 | 1716.0562 | 1213.1456 | 1635.6265 | 1272.8004
2032-05-01 | 3576.7024 | 4246.8148 | 3011.6297 | 4046.8304 | 3160.4571 | 2032-05-01 | 2726.9213 | 3193.6668 | 2327.8495 | 3043.2756 | 2442.8861 | 2032-05-01 | 2523.4567 | 2973.4579 | 2141.0618 | 2833.4364 | 2246.8678 | 2032-05-01 | 1676.4114 | 1988.1401 | 1413.2321 | 1894.5177 | 1483.0706 | 2032-05-01 | 1447.6998 | 1723.0113 | 1216.0969 | 1641.8739 | 1276.1934
2032-06-01 | 3589.892 | 4266.0225 | 3020.2297 | 4064.1932 | 3170.2154 | 2032-06-01 | 2711.8119 | 3178.6141 | 2313.0322 | 3028.2311 | 2427.8982 | 2032-06-01 | 2518.1485 | 2969.6723 | 2134.7869 | 2829.1745 | 2240.8011 | 2032-06-01 | 1674.1744 | 1987.1394 | 1410.1763 | 1893.1261 | 1480.2062 | 2032-06-01 | 1442.9133 | 1718.7436 | 1211.0713 | 1637.4283 | 1271.2136
2032-07-01 | 3619.1307 | 4304.3178 | 3042.3227 | 4099.7326 | 3194.1409 | 2032-07-01 | 2721.3631 | 3192.4421 | 2319.2685 | 3040.7047 | 2435.0047 | 2032-07-01 | 2530.391 | 2986.5728 | 2143.3999 | 2844.6204 | 2250.36 | 2032-07-01 | 1680.8749 | 1996.739 | 1414.6549 | 1901.8336 | 1485.2491 | 2032-07-01 | 1448.9387 | 1727.3453 | 1215.1277 | 1645.2442 | 1275.765
2032-08-01 | 3648.6302 | 4342.8493 | 3064.6846 | 4135.485 | 3218.3561 | 2032-08-01 | 2734.5683 | 3210.4814 | 2328.6715 | 3057.1859 | 2445.4373 | 2032-08-01 | 2541.4396 | 3001.9961 | 2151.049 | 2858.6554 | 2258.9084 | 2032-08-01 | 1686.695 | 2005.2446 | 1418.4258 | 1909.4972 | 1489.5495 | 2032-08-01 | 1457.6896 | 1739.1581 | 1221.4956 | 1656.116 | 1282.7446
2032-09-01 | 3643.8124 | 4340.4651 | 3058.2678 | 4132.2719 | 3212.3502 | 2032-09-01 | 2736.9674 | 3215.7803 | 2328.9097 | 3061.5333 | 2446.2454 | 2032-09-01 | 2534.6057 | 2996.2366 | 2143.6037 | 2852.5202 | 2251.6033 | 2032-09-01 | 1681.3439 | 2000.4269 | 1412.8309 | 1904.4751 | 1484.0125 | 2032-09-01 | 1459.2635 | 1742.3808 | 1221.8675 | 1658.8064 | 1283.428
2032-10-01 | 3670.3196 | 4375.6276 | 3077.9948 | 4164.8021 | 3233.8052 | 2032-10-01 | 2752.8041 | 3237.0414 | 2340.4686 | 3081.0751 | 2458.9449 | 2032-10-01 | 2548.9178 | 3015.6277 | 2153.944 | 2870.3294 | 2262.9783 | 2032-10-01 | 1684.862 | 2006.2576 | 1414.6287 | 1909.5925 | 1486.2383 | 2032-10-01 | 1467.5335 | 1753.6931 | 1227.7867 | 1669.1971 | 1289.9382
2032-11-01 | 3668.0129 | 4376.4486 | 3073.5549 | 4164.6423 | 3229.8705 | 2032-11-01 | 2756.2346 | 3243.7221 | 2341.4766 | 3086.7361 | 2460.5599 | 2032-11-01 | 2541.5226 | 3009.3338 | 2145.9454 | 2863.6916 | 2255.0844 | 2032-11-01 | 1686.1301 | 2009.4071 | 1414.5404 | 1912.1582 | 1486.4814 | 2032-11-01 | 1468.8749 | 1756.7295 | 1227.908 | 1671.7094 | 1290.3573
2032-12-01 | 3692.7457 | 4409.2073 | 3091.9898 | 4194.8717 | 3249.974 | 2032-12-01 | 2758.4443 | 3248.7165 | 2341.6198 | 3090.7934 | 2461.2641 | 2032-12-01 | 2550.1168 | 3021.7367 | 2151.6088 | 2874.8473 | 2261.5445 | 2032-12-01 | 1694.1728 | 2020.4806 | 1420.2359 | 1922.2632 | 1492.8024 | 2032-12-01 | 1476.2038 | 1766.7965 | 1233.1215 | 1680.9109 | 1296.1274
2033-01-01 | 3698.1592 | 4419.2531 | 3094.0203 | 4203.4876 | 3252.8367 | 2033-01-01 | 2746.9131 | 3237.7602 | 2329.9468 | 3079.6799 | 2449.5432 | 2033-01-01 | 2556.8149 | 3032.1311 | 2155.5169 | 2884.0905 | 2266.1598 | 2033-01-01 | 1695.6714 | 2023.9084 | 1420.3435 | 1925.0931 | 1493.2499 | 2033-01-01 | 1474.5733 | 1766.2767 | 1230.7641 | 1680.04 | 1293.9393
2033-02-01 | 3642.7869 | 4356.2364 | 3045.4719 | 4142.6238 | 3202.5103 | 2033-02-01 | 2726.7068 | 3216.2707 | 2311.1216 | 3058.5575 | 2430.2935 | 2033-02-01 | 2525.9042 | 2997.6434 | 2127.9053 | 2850.6509 | 2237.6297 | 2033-02-01 | 1684.1437 | 2011.605 | 1409.6591 | 1912.9639 | 1482.3476 | 2033-02-01 | 1457.7597 | 1747.4016 | 1215.8435 | 1661.7159 | 1278.5379
2033-03-01 | 3673.4513 | 4396.5875 | 3068.549 | 4180.0683 | 3227.4937 | 2033-03-01 | 2755.3728 | 3252.8069 | 2333.4724 | 3092.6156 | 2454.3416 | 2033-03-01 | 2547.9515 | 3026.3422 | 2144.69 | 2877.3036 | 2255.7806 | 2033-03-01 | 1694.4841 | 2025.6518 | 1417.1323 | 1925.8944 | 1490.5369 | 2033-03-01 | 1475.5779 | 1770.2421 | 1229.6791 | 1683.0628 | 1293.3741
2033-04-01 | 3666.0226 | 4391.0408 | 3060.0096 | 4173.8721 | 3219.2234 | 2033-04-01 | 2740.3382 | 3237.5238 | 2318.9711 | 3077.4049 | 2439.6283 | 2033-04-01 | 2534.2783 | 3012.3959 | 2131.5549 | 2863.4112 | 2242.4608 | 2033-04-01 | 1688.7987 | 2020.394 | 1411.301 | 1920.471 | 1484.7317 | 2033-04-01 | 1470.8925 | 1765.9661 | 1224.8403 | 1678.6263 | 1288.5694
2033-05-01 | 3694.7882 | 4428.9048 | 3081.646 | 4208.9372 | 3242.6991 | 2033-05-01 | 2752.5398 | 3254.4446 | 2327.5034 | 3092.8082 | 2449.1435 | 2033-05-01 | 2540.4261 | 3022.0301 | 2135.081 | 2871.9368 | 2246.6646 | 2033-05-01 | 1691.6292 | 2025.3395 | 1412.5782 | 1924.7483 | 1486.4024 | 2033-05-01 | 1477.3403 | 1775.074 | 1229.2626 | 1686.9125 | 1293.5063
2033-06-01 | 3707.89 | 4448.1148 | 3090.1443 | 4226.267 | 3252.354 | 2033-06-01 | 2736.8941 | 3238.4979 | 2312.4557 | 3076.9792 | 2433.8425 | 2033-06-01 | 2534.0696 | 3016.8457 | 2128.0656 | 2866.3818 | 2239.7733 | 2033-06-01 | 1689.12 | 2023.9302 | 1409.3749 | 1922.9875 | 1483.3567 | 2033-06-01 | 1471.3081 | 1769.2201 | 1223.2816 | 1680.9811 | 1287.4948
2033-07-01 | 3737.8936 | 4487.5892 | 3112.7371 | 4262.8425 | 3276.8476 | 2033-07-01 | 2740.553 | 3245.3448 | 2313.7543 | 3082.812 | 2435.7406 | 2033-07-01 | 2542.7938 | 3029.5821 | 2133.7387 | 2877.8551 | 2246.2342 | 2033-07-01 | 1693.3946 | 2030.6272 | 1411.8475 | 1928.9297 | 1486.2833 | 2033-07-01 | 1476.3027 | 1776.6041 | 1226.4838 | 1687.6285 | 1291.1468
2033-08-01 | 3769.1792 | 4528.5847 | 3136.4085 | 4300.8505 | 3302.4844 | 2033-08-01 | 2759.3266 | 3270.0569 | 2327.8364 | 3105.6117 | 2451.0977 | 2033-08-01 | 2557.7362 | 3049.6984 | 2144.6487 | 2896.3346 | 2258.21 | 2033-08-01 | 1701.1533 | 2041.4796 | 1417.24 | 1938.8173 | 1492.2843 | 2033-08-01 | 1486.3569 | 1790.0614 | 1233.8997 | 1700.0425 | 1299.2359
2033-09-01 | 3765.0968 | 4526.9858 | 3130.7157 | 4298.402 | 3297.2034 | 2033-09-01 | 2761.3259 | 3274.8177 | 2327.8161 | 3109.4604 | 2451.6066 | 2033-09-01 | 2550.0636 | 3042.7721 | 2136.6485 | 2889.1315 | 2250.2729 | 2033-09-01 | 1695.7463 | 2036.4781 | 1411.7002 | 1933.6489 | 1486.7728 | 2033-09-01 | 1487.6508 | 1792.929 | 1234.0688 | 1702.3975 | 1299.6951
2033-10-01 | 3792.0427 | 4562.9264 | 3150.6786 | 4331.5945 | 3318.9429 | 2033-10-01 | 2775.3171 | 3293.9677 | 2337.7982 | 3126.9696 | 2462.65 | 2033-10-01 | 2563.1121 | 3060.7176 | 2145.9177 | 2905.5449 | 2260.522 | 2033-10-01 | 1698.7067 | 2041.6182 | 1413.0692 | 1938.1119 | 1488.5351 | 2033-10-01 | 1496.1421 | 1804.5636 | 1240.1512 | 1713.0755 | 1306.3823
2033-11-01 | 3790.5896 | 4564.726 | 3147.0281 | 4332.3732 | 3315.8088 | 2033-11-01 | 2780.3211 | 3302.4739 | 2340.1966 | 3134.372 | 2465.7054 | 2033-11-01 | 2556.5221 | 3055.223 | 2138.74 | 2899.7067 | 2253.4444 | 2033-11-01 | 1700.457 | 2045.3116 | 1413.4279 | 1941.2016 | 1489.2325 | 2033-11-01 | 1497.6703 | 1807.812 | 1240.4549 | 1715.7911 | 1306.9827
2033-12-01 | 3815.143 | 4597.5027 | 3165.1927 | 4362.5492 | 3335.6602 | 2033-12-01 | 2782.2252 | 3307.0437 | 2340.1577 | 3138.0386 | 2466.1914 | 2033-12-01 | 2565.1219 | 3067.6414 | 2144.4302 | 2910.8709 | 2259.9226 | 2033-12-01 | 1708.4234 | 2056.3288 | 1419.0542 | 1951.241 | 1495.48 | 2033-12-01 | 1504.8404 | 1817.7356 | 1245.5199 | 1724.841 | 1312.5997
2034-01-01 | 3822.9536 | 4610.465 | 3169.2378 | 4373.9183 | 3340.634 | 2034-01-01 | 2771.8338 | 3297.231 | 2329.6276 | 3128.0616 | 2455.6167 | 2034-01-01 | 2573.0949 | 3079.5477 | 2149.4442 | 2921.5469 | 2265.6888 | 2034-01-01 | 1710.3178 | 2060.1953 | 1419.5371 | 1954.4939 | 1496.3073 | 2034-01-01 | 1504.1173 | 1818.2622 | 1243.9657 | 1724.9736 | 1311.2409
2034-02-01 | 3767.0371 | 4546.1309 | 3120.7361 | 4311.9708 | 3290.2066 | 2034-02-01 | 2749.5609 | 3272.9688 | 2309.3195 | 3104.3862 | 2434.7262 | 2034-02-01 | 2539.0616 | 3040.8898 | 2119.5563 | 2884.2611 | 2234.6581 | 2034-02-01 | 1698.5276 | 2047.3897 | 1408.7823 | 1941.9337 | 1485.2857 | 2034-02-01 | 1486.8603 | 1798.6278 | 1228.8481 | 1705.9849 | 1295.5803
2034-03-01 | 3797.9457 | 4587.1027 | 3143.8362 | 4349.9139 | 3315.2609 | 2034-03-01 | 2779.6332 | 3311.4156 | 2332.7176 | 3140.1897 | 2459.9143 | 2034-03-01 | 2563.5611 | 3072.6905 | 2138.3039 | 2913.8086 | 2254.8997 | 2034-03-01 | 1709.16 | 2061.8559 | 1416.4721 | 1955.242 | 1493.7084 | 2034-03-01 | 1504.8363 | 1821.8309 | 1242.7144 | 1727.6281 | 1310.4761
2034-04-01 | 3791.2867 | 4582.3549 | 3136.0653 | 4344.498 | 3307.7617 | 2034-04-01 | 2762.1578 | 3292.9646 | 2316.3835 | 3122.0362 | 2443.2032 | 2034-04-01 | 2547.6973 | 3055.8733 | 2123.5421 | 2897.2517 | 2239.8039 | 2034-04-01 | 1702.6529 | 2055.484 | 1410.0637 | 1948.7897 | 1487.2632 | 2034-04-01 | 1499.9698 | 1817.246 | 1237.804 | 1722.918 | 1305.5725
2034-05-01 | 3821.0218 | 4621.6978 | 3158.3343 | 4380.8811 | 3331.9477 | 2034-05-01 | 2778.1781 | 3314.5043 | 2328.1029 | 3141.7998 | 2456.0786 | 2034-05-01 | 2556.9219 | 3069.1981 | 2129.6618 | 2909.2755 | 2246.7291 | 2034-05-01 | 1706.8228 | 2062.0365 | 1412.4763 | 1954.5927 | 1490.12 | 2034-05-01 | 1507.4753 | 1827.685 | 1243.0818 | 1732.4522 | 1311.4139
2034-06-01 | 3834.9222 | 4641.9983 | 3167.4503 | 4399.206 | 3342.262 | 2034-06-01 | 2763.6008 | 3299.5918 | 2314.1531 | 3127.0119 | 2441.8712 | 2034-06-01 | 2550.731 | 3064.0687 | 2122.9144 | 2903.8074 | 2240.0781 | 2034-06-01 | 1704.8488 | 2061.2002 | 1409.7862 | 1953.3924 | 1487.5923 | 2034-06-01 | 1502.0016 | 1822.4176 | 1237.6406 | 1727.099 | 1305.946
2034-07-01 | 3866.1545 | 4683.248 | 3190.902 | 4437.3758 | 3367.7078 | 2034-07-01 | 2765.9209 | 3304.7924 | 2314.3953 | 3131.2897 | 2442.6344 | 2034-07-01 | 2558.2598 | 3075.3745 | 2127.6172 | 2913.9163 | 2245.507 | 2034-07-01 | 1708.7917 | 2067.4878 | 1412.0092 | 1958.944 | 1490.2477 | 2034-07-01 | 1507.6027 | 1830.56 | 1241.3438 | 1734.4549 | 1310.1258
2034-08-01 | 3897.5238 | 4724.6609 | 3214.467 | 4475.6879 | 3393.2809 | 2034-08-01 | 2784.4915 | 3329.3868 | 2328.25 | 3153.9398 | 2457.7656 | 2034-08-01 | 2573.0787 | 3095.4255 | 2138.3946 | 2932.3075 | 2257.3489 | 2034-08-01 | 1716.0978 | 2077.8289 | 1417.0212 | 1968.3346 | 1495.8471 | 2034-08-01 | 1516.7771 | 1843.0314 | 1247.995 | 1745.9102 | 1317.4183
2034-09-01 | 3894.2618 | 4723.992 | 3209.5354 | 4474.1314 | 3388.7738 | 2034-09-01 | 2787.0314 | 3334.7429 | 2328.7475 | 3158.3622 | 2458.7978 | 2034-09-01 | 2565.7354 | 3088.7397 | 2130.8039 | 2925.3706 | 2249.7999 | 2034-09-01 | 1711.1772 | 2073.313 | 1411.9722 | 1963.6517 | 1490.8246 | 2034-09-01 | 1518.4812 | 1846.3861 | 1248.5253 | 1748.7274 | 1318.2499
2034-10-01 | 3921.3958 | 4760.4381 | 3229.506 | 4507.7237 | 3410.5603 | 2034-10-01 | 2803.29 | 3356.6863 | 2340.5987 | 3178.492 | 2471.8187 | 2034-10-01 | 2580.3984 | 3108.6973 | 2141.3949 | 2943.6678 | 2261.447 | 2034-10-01 | 1715.0359 | 2079.5307 | 1414.1086 | 1969.1359 | 1493.3871 | 2034-10-01 | 1528.4195 | 1859.8499 | 1255.7665 | 1761.1172 | 1326.1679
2034-11-01 | 3920.0388 | 4762.3261 | 3225.9968 | 4508.5885 | 3407.5518 | 2034-11-01 | 2808.8083 | 3365.7926 | 2343.4689 | 3186.4626 | 2475.3563 | 2034-11-01 | 2573.8734 | 3103.14 | 2134.3976 | 2937.8042 | 2254.5188 | 2034-11-01 | 1717.3183 | 2083.8451 | 1414.9415 | 1972.8175 | 1494.5726 | 2034-11-01 | 1530.364 | 1863.5996 | 1256.4326 | 1764.3067 | 1327.143
2034-12-01 | 3943.2296 | 4793.66 | 3242.9321 | 4537.3276 | 3426.1387 | 2034-12-01 | 2805.9643 | 3364.6027 | 2339.5452 | 3184.6866 | 2471.7158 | 2034-12-01 | 2578.6492 | 3110.9487 | 2136.9414 | 2944.5962 | 2257.6661 | 2034-12-01 | 1723.2105 | 2092.3743 | 1418.8558 | 1980.4883 | 1499.0128 | 2034-12-01 | 1535.5015 | 1871.0893 | 1259.8154 | 1771.0361 | 1330.9876
2035-01-01 | 3951.1291 | 4806.8239 | 3247.0292 | 4548.8633 | 3431.1643 | 2035-01-01 | 2800.684 | 3360.7607 | 2333.4183 | 3180.4038 | 2465.7436 | 2035-01-01 | 2590.5521 | 3127.6255 | 2145.2202 | 2959.7799 | 2266.8731 | 2035-01-01 | 1726.8948 | 2098.4023 | 1420.8394 | 1985.7905 | 1501.4135 | 2035-01-01 | 1535.6938 | 1872.7109 | 1259.0428 | 1772.2109 | 1330.4416
2035-02-01 | 3895.6932 | 4742.4613 | 3199.3767 | 4487.0465 | 3381.4939 | 2035-02-01 | 2779.5723 | 3337.594 | 2314.3131 | 3157.8411 | 2446.0501 | 2035-02-01 | 2556.2107 | 3088.1694 | 2115.3968 | 2921.8498 | 2235.811 | 2035-02-01 | 1715.9271 | 2086.4297 | 1410.8914 | 1974.0608 | 1491.2032 | 2035-02-01 | 1519.0359 | 1853.6008 | 1244.5707 | 1753.7713 | 1315.4151
2035-03-01 | 3924.8735 | 4781.6112 | 3220.9079 | 4523.1755 | 3404.9374 | 2035-03-01 | 2802.0884 | 3367.1844 | 2331.2991 | 3185.1954 | 2464.4999 | 2035-03-01 | 2577.0435 | 3115.7009 | 2131.0271 | 2947.304 | 2252.7852 | 2035-03-01 | 1723.4862 | 2097.2117 | 1416.0369 | 1983.862 | 1496.9435 | 2035-03-01 | 1535.7859 | 1875.4624 | 1257.3443 | 1774.0978 | 1329.1838
2035-04-01 | 3917.6631 | 4776.1452 | 3212.7555 | 4517.097 | 3397.0018 | 2035-04-01 | 2791.4837 | 3356.7733 | 2320.8614 | 3174.709 | 2453.959 | 2035-04-01 | 2564.9348 | 3103.2173 | 2119.5394 | 2934.9053 | 2241.0916 | 2035-04-01 | 1719.4915 | 2093.8055 | 1411.7726 | 1980.2419 | 1492.7354 | 2035-04-01 | 1531.8747 | 1871.9868 | 1253.2703 | 1770.4542 | 1325.1433
2035-05-01 | 3945.2303 | 4813.1153 | 3233.1023 | 4551.1507 | 3419.2 | 2035-05-01 | 2801.4153 | 3371.0708 | 2327.4914 | 3187.5927 | 2461.4621 | 2035-05-01 | 2570.4292 | 3112.0386 | 2122.5959 | 2942.6588 | 2244.7727 | 2035-05-01 | 1720.9648 | 2097.0644 | 1411.9952 | 1982.927 | 1493.2698 | 2035-05-01 | 1537.2221 | 1879.8345 | 1256.7665 | 1777.5203 | 1329.1061
2035-06-01 | 3959.3657 | 4833.8447 | 3242.3553 | 4569.84 | 3429.6698 | 2035-06-01 | 2788.1148 | 3357.486 | 2314.777 | 3174.1139 | 2448.5042 | 2035-06-01 | 2565.8656 | 3108.7543 | 2117.3052 | 2938.9669 | 2239.6243 | 2035-06-01 | 1719.5273 | 2096.8243 | 1409.8022 | 1982.3043 | 1491.2481 | 2035-06-01 | 1532.6507 | 1875.5963 | 1252.129 | 1773.1589 | 1324.4659
2035-07-01 | 3992.4233 | 4877.653 | 3267.1189 | 4610.3389 | 3456.5511 | 2035-07-01 | 2793.1191 | 3365.8926 | 2317.295 | 3181.4288 | 2451.6551 | 2035-07-01 | 2574.6986 | 3121.6639 | 2123.0945 | 2950.5847 | 2246.1946 | 2035-07-01 | 1724.1911 | 2103.9993 | 1412.6282 | 1988.6921 | 1494.5344 | 2035-07-01 | 1538.7644 | 1884.4107 | 1256.2364 | 1781.1378 | 1329.0748
2035-08-01 | 4024.1717 | 4919.8412 | 3290.8224 | 4649.2939 | 3482.3189 | 2035-08-01 | 2811.1337 | 3389.9443 | 2330.628 | 3203.5276 | 2466.2497 | 2035-08-01 | 2589.1229 | 3141.3235 | 2133.5125 | 2968.5788 | 2257.6638 | 2035-08-01 | 1731.418 | 2114.2795 | 1417.5684 | 1998.013 | 1500.0582 | 2035-08-01 | 1547.7846 | 1896.768 | 1262.7267 | 1792.4627 | 1336.2061
2035-09-01 | 4018.6482 | 4916.3691 | 3284.1053 | 4645.0956 | 3475.897 | 2035-09-01 | 2812.4775 | 3393.8296 | 2330.181 | 3206.5662 | 2466.2636 | 2035-09-01 | 2581.0155 | 3133.5781 | 2125.4078 | 2960.6747 | 2249.5316 | 2035-09-01 | 1726.673 | 2109.8931 | 1412.7369 | 1993.4742 | 1495.2407 | 2035-09-01 | 1547.8534 | 1898.1189 | 1261.9374 | 1793.3853 | 1335.6345
2035-10-01 | 4046.632 | 4954.1512 | 3304.6118 | 4679.8721 | 3498.2892 | 2035-10-01 | 2832.2802 | 3420.1743 | 2344.9116 | 3230.8216 | 2482.3427 | 2035-10-01 | 2599.4042 | 3158.1647 | 2139.0214 | 2983.3178 | 2264.3856 | 2035-10-01 | 1731.7379 | 2117.5982 | 1415.8688 | 2000.3606 | 1498.8504 | 2035-10-01 | 1558.5939 | 1912.6592 | 1269.7862 | 1806.7678 | 1344.2061
2035-11-01 | 4047.0928 | 4958.2266 | 3302.652 | 4682.8038 | 3496.9002 | 2035-11-01 | 2836.4384 | 3427.623 | 2346.6943 | 3237.2231 | 2484.717 | 2035-11-01 | 2591.0961 | 3150.3018 | 2130.6777 | 2975.3067 | 2255.9952 | 2035-11-01 | 1732.9237 | 2120.5501 | 1415.8369 | 2002.7563 | 1499.1105 | 2035-11-01 | 1560.3028 | 1916.1134 | 1270.2799 | 1809.6758 | 1344.9925
2035-12-01 | 4071.789 | 4991.618 | 3320.7077 | 4713.4193 | 3516.7049 | 2035-12-01 | 2833.9247 | 3426.7377 | 2343.1345 | 3235.7547 | 2481.4326 | 2035-12-01 | 2594.8971 | 3156.9059 | 2132.4561 | 2980.9615 | 2258.3194 | 2035-12-01 | 1738.8224 | 2129.1055 | 1419.7594 | 2010.4437 | 1503.5574 | 2035-12-01 | 1565.9897 | 1924.3058 | 1274.1049 | 1817.0581 | 1349.306
2036-01-01 | 4076.1011 | 5000.4298 | 3321.8873 | 4720.8206 | 3518.6391 | 2036-01-01 | 2824.7237 | 3418.0219 | 2333.8849 | 3226.8963 | 2472.1184 | 2036-01-01 | 2601.6977 | 3167.4126 | 2136.5416 | 2990.3003 | 2263.0867 | 2036-01-01 | 1740.5493 | 2132.7237 | 1420.1702 | 2013.4681 | 1504.2854 | 2036-01-01 | 1564.0586 | 1923.2888 | 1271.6391 | 1815.7442 | 1346.9569
2036-02-01 | 4026.8934 | 4943.1941 | 3279.6916 | 4665.8798 | 3474.6186 | 2036-02-01 | 2810.2816 | 3402.7016 | 2320.4715 | 3211.8092 | 2458.3876 | 2036-02-01 | 2580.0358 | 3143.0312 | 2117.4014 | 2966.7064 | 2243.2481 | 2036-02-01 | 1732.5564 | 2124.2752 | 1412.747 | 2005.1029 | 1496.7129 | 2036-02-01 | 1552.3629 | 1910.1167 | 1261.3251 | 1802.9587 | 1336.2914
2036-03-01 | 4051.0672 | 4976.4541 | 3297.0125 | 4696.3654 | 3493.6446 | 2036-03-01 | 2829.369 | 3428.2827 | 2334.5558 | 3235.3294 | 2473.7874 | 2036-03-01 | 2591.4643 | 3159.2298 | 2125.2546 | 2981.4195 | 2252.0036 | 2036-03-01 | 1739.2392 | 2134.0066 | 1417.1786 | 2013.8987 | 1501.6984 | 2036-03-01 | 1565.7701 | 1928.0028 | 1271.3059 | 1819.4895 | 1347.1259
2036-04-01 | 4046.6195 | 4974.3049 | 3291.1969 | 4693.4323 | 3488.1544 | 2036-04-01 | 2819.2051 | 3418.245 | 2324.6185 | 3225.2349 | 2463.7324 | 2036-04-01 | 2581.0346 | 3148.613 | 2115.29 | 2970.8276 | 2241.8768 | 2036-04-01 | 1735.2499 | 2130.5314 | 1412.9853 | 2010.2316 | 1497.5437 | 2036-04-01 | 1563.0212 | 1925.9012 | 1268.2278 | 1817.1558 | 1344.1233
2036-05-01 | 4075.1872 | 5012.795 | 3312.2015 | 4728.8404 | 3511.0906 | 2036-05-01 | 2831.628 | 3435.6195 | 2333.2909 | 3241.0055 | 2473.399 | 2036-05-01 | 2589.2233 | 3160.7293 | 2120.5731 | 2981.6867 | 2247.9081 | 2036-05-01 | 1738.5002 | 2135.9594 | 1414.6795 | 2014.966 | 1499.6273 | 2036-05-01 | 1570.021 | 1935.8288 | 1273.0502 | 1826.1719 | 1349.4936
2036-06-01 | 4089.0902 | 5033.349 | 3321.2291 | 4747.3209 | 3521.3346 | 2036-06-01 | 2813.251 | 3415.6654 | 2316.5631 | 3221.5647 | 2456.137 | 2036-06-01 | 2578.4272 | 3149.7106 | 2110.2873 | 2970.7232 | 2237.4331 | 2036-06-01 | 1734.5288 | 2132.5427 | 1410.4827 | 2011.3575 | 1495.4649 | 2036-06-01 | 1562.4254 | 1927.7857 | 1266.0251 | 1818.2362 | 1342.3037
2036-07-01 | 4123.0914 | 5078.6981 | 3346.5456 | 4789.1787 | 3548.8538 | 2036-07-01 | 2825.5588 | 3432.972 | 2325.1001 | 3237.2699 | 2465.659 | 2036-07-01 | 2593.627 | 3170.4607 | 2121.2697 | 2989.7235 | 2249.5064 | 2036-07-01 | 1742.0796 | 2143.3017 | 1415.6501 | 2021.1193 | 1501.2301 | 2036-07-01 | 1570.4162 | 1938.9799 | 1271.6261 | 1828.4452 | 1348.4995
2036-08-01 | 4153.3058 | 5119.2582 | 3368.866 | 4826.5082 | 3573.2033 | 2036-08-01 | 2833.0953 | 3444.3779 | 2329.778 | 3247.4076 | 2471.0898 | 2036-08-01 | 2601.1479 | 3181.732 | 2126.0303 | 2999.7814 | 2254.9839 | 2036-08-01 | 1745.2136 | 2148.5605 | 1417.2698 | 2025.6929 | 1503.2338 | 2036-08-01 | 1576.9027 | 1948.261 | 1276.0439 | 1836.8477 | 1353.4419
2036-09-01 | 4148.7414 | 5116.9158 | 3362.9969 | 4823.3849 | 3567.6548 | 2036-09-01 | 2836.9519 | 3451.2813 | 2331.4473 | 3253.2992 | 2473.3293 | 2036-09-01 | 2594.5146 | 3175.656 | 2119.2432 | 2993.4851 | 2248.2115 | 2036-09-01 | 1741.3747 | 2145.211 | 1413.2418 | 2022.1514 | 1499.2457 | 2036-09-01 | 1578.1558 | 1951.0612 | 1276.2357 | 1839.139 | 1353.9021
2036-10-01 | 4176.486 | 5154.7033 | 3383.1491 | 4858.0863 | 3589.7118 | 2036-10-01 | 2859.5926 | 3481.2346 | 2348.4309 | 3280.9139 | 2491.8175 | 2036-10-01 | 2615.4296 | 3203.4732 | 2134.8517 | 3019.1358 | 2265.198 | 2036-10-01 | 1747.7973 | 2154.6145 | 1417.4746 | 2030.6315 | 1504.0204 | 2036-10-01 | 1589.4218 | 1966.3503 | 1284.4587 | 1853.2007 | 1362.8831
2036-11-01 | 4176.9186 | 5158.7346 | 3381.2099 | 4860.9694 | 3588.3304 | 2036-11-01 | 2860.7722 | 3485.0333 | 2347.8098 | 3283.8752 | 2491.6281 | 2036-11-01 | 2604.0581 | 3191.7088 | 2124.1313 | 3007.4815 | 2254.2478 | 2036-11-01 | 1747.9231 | 2156.2314 | 1416.6174 | 2031.7725 | 1503.3942 | 2036-11-01 | 1589.9836 | 1968.3799 | 1284.0433 | 1854.7639 | 1362.6991
2036-12-01 | 4203.0833 | 5194.1954 | 3400.319 | 4893.4642 | 3609.288 | 2036-12-01 | 2861.368 | 3487.8717 | 2346.8693 | 3285.9324 | 2491.0978 | 2036-12-01 | 2610.659 | 3201.7386 | 2128.2194 | 3016.3657 | 2259.0106 | 2036-12-01 | 1754.318 | 2165.4317 | 1420.9347 | 2040.0585 | 1508.2592 | 2036-12-01 | 1597.2108 | 1978.5255 | 1289.0947 | 1863.9737 | 1368.3169
2037-01-01 | 4211.0541 | 5207.5854 | 3404.4592 | 4905.1603 | 3614.3593 | 2037-01-01 | 2852.8532 | 3479.8577 | 2338.3001 | 3277.7686 | 2482.4668 | 2037-01-01 | 2621.0137 | 3216.624 | 2135.2129 | 3029.8219 | 2266.8583 | 2037-01-01 | 1756.9992 | 2170.2162 | 1422.1421 | 2044.1832 | 1509.8235 | 2037-01-01 | 1597.2404 | 1979.9079 | 1288.2451 | 1864.9268 | 1367.6712
2037-02-01 | 4158.1205 | 5145.2081 | 3359.6338 | 4845.5009 | 3567.4362 | 2037-02-01 | 2835.3791 | 3460.6167 | 2322.5739 | 3259.0366 | 2466.2313 | 2037-02-01 | 2589.4662 | 3179.8128 | 2108.2383 | 2994.5894 | 2238.6385 | 2037-02-01 | 1747.3306 | 2159.5678 | 1413.4618 | 2033.7734 | 1500.8882 | 2037-02-01 | 1581.3147 | 1961.3419 | 1274.6299 | 1847.0942 | 1353.4692
2037-03-01 | 4187.0265 | 5184.6225 | 3380.6212 | 4881.7109 | 3590.3897 | 2037-03-01 | 2860.3301 | 3493.5268 | 2341.3723 | 3289.4174 | 2486.6552 | 2037-03-01 | 2610.3384 | 3207.6995 | 2123.7441 | 3020.2896 | 2255.5231 | 2037-03-01 | 1756.1709 | 2172.0213 | 1419.6187 | 2045.1209 | 1507.7064 | 2037-03-01 | 1598.2323 | 1983.7202 | 1287.3647 | 1867.8214 | 1367.246
2037-04-01 | 4181.929 | 5181.6194 | 3374.3475 | 4877.9782 | 3584.3917 | 2037-04-01 | 2849.1246 | 3482.0643 | 2330.7093 | 3278.0164 | 2475.7898 | 2037-04-01 | 2598.519 | 3195.2156 | 2112.7768 | 3007.977 | 2244.2916 | 2037-04-01 | 1752.0441 | 2168.3019 | 1415.3776 | 2041.2401 | 1503.4811 | 2037-04-01 | 1595.4429 | 1981.5235 | 1284.2966 | 1865.4069 | 1364.2406
2037-05-01 | 4209.9451 | 5219.6979 | 3394.7631 | 4912.9166 | 3606.7451 | 2037-05-01 | 2859.2151 | 3496.6506 | 2337.4556 | 3291.1393 | 2483.4153 | 2037-05-01 | 2604.8795 | 3205.1031 | 2116.5828 | 3016.727 | 2248.7503 | 2037-05-01 | 1754.2823 | 2172.4726 | 1416.2719 | 2044.7881 | 1504.7094 | 2037-05-01 | 1601.6259 | 1990.486 | 1288.4424 | 1873.4976 | 1368.8977
2037-06-01 | 4224.4417 | 5241.1493 | 3404.1999 | 4932.1976 | 3617.4381 | 2037-06-01 | 2843.6816 | 3479.9633 | 2323.2194 | 3274.8288 | 2468.7453 | 2037-06-01 | 2595.8818 | 3196.1529 | 2107.8768 | 3007.7482 | 2239.9137 | 2037-06-01 | 1751.7766 | 2170.8099 | 1413.3137 | 2042.8465 | 1501.8433 | 2037-06-01 | 1595.2365 | 1983.8617 | 1282.4538 | 1866.9184 | 1362.7863
2037-07-01 | 4260.4954 | 5289.3777 | 3430.9883 | 4976.6682 | 3646.5749 | 2037-07-01 | 2855.7032 | 3496.9871 | 2331.5016 | 3290.2442 | 2478.0018 | 2037-07-01 | 2610.3744 | 3216.1234 | 2118.2466 | 3025.9852 | 2251.3469 | 2037-07-01 | 1758.9103 | 2181.0923 | 1418.133 | 2052.1455 | 1507.2415 | 2037-07-01 | 1602.8898 | 1994.6984 | 1287.7563 | 1876.7712 | 1368.6727
2037-08-01 | 4291.9267 | 5331.7352 | 3454.1352 | 5015.6021 | 3671.8491 | 2037-08-01 | 2861.6054 | 3506.4085 | 2334.8571 | 3298.504 | 2482.023 | 2037-08-01 | 2616.7535 | 3226.0012 | 2122.0931 | 3034.7228 | 2255.8485 | 2037-08-01 | 1761.8826 | 2186.1458 | 1419.6397 | 2056.5232 | 1509.1195 | 2037-08-01 | 1610.0794 | 2004.8998 | 1292.7223 | 1886.0239 | 1374.2025
2037-09-01 | 4288.0931 | 5330.2693 | 3448.9086 | 5013.3069 | 3666.9631 | 2037-09-01 | 2866.4435 | 3514.5102 | 2337.3534 | 3305.5213 | 2485.1307 | 2037-09-01 | 2610.7467 | 3220.5875 | 2115.908 | 3029.0765 | 2249.6846 | 2037-09-01 | 1758.6782 | 2183.5201 | 1416.1785 | 2053.678 | 1505.7152 | 2037-09-01 | 1611.7017 | 2008.1619 | 1293.2219 | 1888.7473 | 1374.9848
2037-10-01 | 4312.2971 | 5363.9346 | 3466.0671 | 5044.0513 | 3685.8779 | 2037-10-01 | 2887.8495 | 3543.1198 | 2353.2408 | 3331.8225 | 2502.4784 | 2037-10-01 | 2631.4909 | 3248.3446 | 2131.3008 | 3054.6265 | 2266.4635 | 2037-10-01 | 1764.9202 | 2192.7329 | 1420.2588 | 2061.9673 | 1510.3287 | 2037-10-01 | 1622.3854 | 2022.8231 | 1300.9278 | 1902.1902 | 1383.43
2037-11-01 | 4312.7322 | 5367.9798 | 3464.1581 | 5046.9384 | 3684.5171 | 2037-11-01 | 2889.2041 | 3547.0972 | 2352.8105 | 3334.9568 | 2502.4754 | 2037-11-01 | 2619.2239 | 3235.3139 | 2119.9832 | 3041.8203 | 2254.8377 | 2037-11-01 | 1764.8681 | 2194.1005 | 1419.2915 | 2062.8785 | 1509.5742 | 2037-11-01 | 1623.4673 | 2025.4943 | 1300.9472 | 1904.3561 | 1383.7019
2037-12-01 | 4338.3974 | 5403.0787 | 3482.7286 | 5079.0182 | 3704.9398 | 2037-12-01 | 2890.3154 | 3550.5341 | 2352.3344 | 3337.5837 | 2502.4222 | 2037-12-01 | 2626.5264 | 3246.2291 | 2124.6464 | 3051.53 | 2260.2069 | 2037-12-01 | 1771.1898 | 2203.2457 | 1423.5395 | 2071.1017 | 1514.3667 | 2037-12-01 | 1630.5707 | 2035.545 | 1305.8727 | 1913.4591 | 1389.1923

## AnualSIN_Regionales_EE
Nota: No incluye Grandes Consumidores (Existentes y Nuevos).
Volver al índice
| Caribe (GWh-año) | [5 empty] | Oriente (GWh-año) | [5 empty] | Suroccidente (GWh-año) | [5 empty] | Antioquia (GWh-año) | [5 empty] | Nordeste (GWh-año)
| Esc. Medio | IC Superior 95% | IC Inferior 95% | IC Superior 68% | IC Inferior 68% |  | Esc. Medio | IC Superior 95% | IC Inferior 95% | IC Superior 68% | IC Inferior 68% |  | Esc. Medio | IC Superior 95% | IC Inferior 95% | IC Superior 68% | IC Inferior 68% |  | Esc. Medio | IC Superior 95% | IC Inferior 95% | IC Superior 68% | IC Inferior 68% |  | Esc. Medio | IC Superior 95% | IC Inferior 95% | IC Superior 68% | IC Inferior 68%
2023 | 19789.8391 | 19953.6202 | 19626.5337 | 19901.0081 | 19677.9766 | 2023 | 17490.0888 | 17527.3648 | 17449.0451 | 17482.4474 | 17495.0565 | 2023 | 15620.6694 | 15651.6417 | 15586.2885 | 15611.9409 | 15626.9966 | 2023 | 10718.5947 | 10799.2204 | 10637.7846 | 10770.6061 | 10665.9344 | 2023 | 8360.1489 | 8401.9404 | 8317.2251 | 8380.2861 | 8338.9178
2024 | 21072.6515 | 22151.5981 | 20007.9261 | 21754.9276 | 20394.3166 | 2024 | 18022.472 | 18521.8109 | 17503.4394 | 18190.0676 | 17841.5425 | 2024 | 16210.9782 | 16655.8879 | 15748.1483 | 16357.64 | 16052.2631 | 2024 | 11351.2196 | 11894.8043 | 10812.1881 | 11682.0059 | 11020.7775 | 2024 | 8695.4278 | 9033.1304 | 8354.403 | 8871.3197 | 8515.7999
2025 | 21434.4719 | 22984.5284 | 19915.3208 | 22381.6652 | 20500.2285 | 2025 | 18278.1388 | 19161.1785 | 17371.999 | 18658.7434 | 17882.0459 | 2025 | 16408.8225 | 17197.213 | 15599.3215 | 16746.3471 | 16057.2414 | 2025 | 11491.0996 | 12282.8581 | 10711.2236 | 11960.8762 | 11025.6065 | 2025 | 8954.9161 | 9489.1342 | 8419.7272 | 9240.2976 | 8666.9517
2026 | 22107.7663 | 24048.3381 | 20213.8283 | 23276.0121 | 20960.8596 | 2026 | 18324.7497 | 19487.0097 | 17139.0213 | 18861.3308 | 17772.2371 | 2026 | 16456.0422 | 17495.4723 | 15395.0449 | 16933.7736 | 15963.7853 | 2026 | 11567.8839 | 12542.9606 | 10611.3375 | 12140.2926 | 11003.3211 | 2026 | 9115.9243 | 9798.8833 | 8434.7713 | 9484.2556 | 8746.4126
2027 | 23175.1904 | 25501.6571 | 20911.8385 | 24563.4621 | 21816.9579 | 2027 | 18484.8309 | 19885.2595 | 17061.808 | 19153.8213 | 17800.133 | 2027 | 16616.839 | 17871.4036 | 15341.3726 | 17214.0677 | 16005.2167 | 2027 | 11736.2543 | 12872.8104 | 10624.7383 | 12399.3457 | 11084.4685 | 2027 | 9346.9845 | 10163.6673 | 8535.1458 | 9789.7997 | 8904.5127
2028 | 24187.8631 | 26887.2735 | 21568.606 | 25788.791 | 22625.927 | 2028 | 18692.8157 | 20314.1685 | 17050.4428 | 19484.3262 | 17886.1645 | 2028 | 16828.2243 | 18283.4425 | 15353.3985 | 17536.5743 | 16105.9184 | 2028 | 11925.4077 | 13213.3586 | 10669.0541 | 12673.6139 | 11191.9634 | 2028 | 9607.255 | 10553.0841 | 8669.563 | 10121.9697 | 9094.5179
2029 | 25131.8497 | 28191.0793 | 22170.2997 | 26937.9797 | 23373.9025 | 2029 | 18895.5672 | 20721.6826 | 17050.6471 | 19800.6781 | 17976.2151 | 2029 | 17026.2585 | 18667.2703 | 15367.5385 | 17837.5917 | 16201.7236 | 2029 | 12101.2878 | 13530.0434 | 10710.6945 | 12928.7037 | 11292.0818 | 2029 | 9862.1162 | 10931.5951 | 8804.3061 | 10445.7099 | 9282.2518
2030 | 26104.9959 | 29523.5242 | 22802.5178 | 28116.3531 | 24151.4358 | 2030 | 19101.1635 | 21119.5947 | 17066.7056 | 20113.0406 | 18076.2376 | 2030 | 17213.4332 | 19027.8888 | 15383.6968 | 18121.0387 | 16293.6582 | 2030 | 12273.4631 | 13835.0678 | 10756.6362 | 13175.7123 | 11392.8902 | 2030 | 10117.5871 | 11306.8767 | 8943.7369 | 10767.9821 | 9472.7921
2031 | 27151.7937 | 30939.3654 | 23499.8123 | 29374.2625 | 24997.3236 | 2031 | 19366.0844 | 21574.4463 | 17144.894 | 20483.1202 | 18237.3926 | 2031 | 17432.1823 | 19415.4709 | 15436.4399 | 18433.3694 | 16420.0552 | 2031 | 12472.6027 | 14165.3847 | 10831.4061 | 13448.86 | 11521.5757 | 2031 | 10404.8351 | 11715.5927 | 9113.5754 | 11122.9593 | 9694.3174
2032 | 28149.2342 | 32304.2282 | 24150.182 | 30581.918 | 25795.1666 | 2032 | 19619.6178 | 22012.6281 | 17217.419 | 20839.0394 | 18390.1564 | 2032 | 17625.4803 | 19770.6892 | 15471.0469 | 18716.6401 | 16524.818 | 2032 | 12655.579 | 14475.09 | 10894.572 | 13703.3791 | 11636.6156 | 2032 | 10681.3101 | 12112.3306 | 9274.0991 | 11466.5645 | 9905.7956
2033 | 29174.5879 | 33703.1084 | 24823.5047 | 31821.3034 | 26617.7034 | 2033 | 19858.4867 | 22428.6879 | 17283.2145 | 21176.3948 | 18532.4099 | 2033 | 17794.2126 | 20092.6656 | 15490.1933 | 18970.8133 | 16609.7803 | 2033 | 12830.0986 | 14771.6533 | 10954.0779 | 13946.9033 | 11745.7957 | 2033 | 10947.8172 | 12496.7528 | 9427.2535 | 11799.0012 | 10108.6386
2034 | 30329.1278 | 35253.5715 | 25605.3272 | 33203.0244 | 27557.1507 | 2034 | 20166.3793 | 22917.528 | 17414.6413 | 21584.512 | 18742.1201 | 2034 | 18010.1138 | 20462.5098 | 15556.1198 | 19272.3029 | 16741.9143 | 2034 | 13044.6158 | 15111.0596 | 11051.0446 | 14232.1301 | 11893.4197 | 2034 | 11255.1713 | 12926.8739 | 9616.7416 | 12174.9701 | 10349.806
2035 | 31375.9483 | 36688.4652 | 26288.0289 | 34472.6715 | 28393.6485 | 2035 | 20438.4635 | 23365.8171 | 17515.4991 | 21954.6286 | 18918.48 | 2035 | 18184.8884 | 20784.9005 | 15587.6691 | 19529.596 | 16836.222 | 2035 | 13232.3911 | 15419.6969 | 11125.4442 | 14488.4318 | 12016.5683 | 2035 | 11539.6977 | 13332.6914 | 9785.1722 | 12527.4586 | 10568.9568
2036 | 32507.7495 | 38228.1313 | 27037.4782 | 35838.6553 | 29304.5556 | 2036 | 20732.5184 | 23837.0693 | 17637.6262 | 22347.0892 | 19116.5743 | 2036 | 18373.0927 | 21119.7901 | 15633.8031 | 19799.663 | 16944.7223 | 2036 | 13436.4191 | 15745.98 | 11214.9202 | 14761.7618 | 12155.2956 | 2036 | 11836.6337 | 13753.3311 | 9963.8556 | 12893.6565 | 10799.339
2037 | 33731.3927 | 39880.1309 | 27860.1036 | 37308.547 | 30296.1809 | 2037 | 21078.3197 | 24365.0447 | 17806.9483 | 22793.8887 | 19364.0262 | 2037 | 18596.9068 | 21492.1894 | 15713.9912 | 20106.2958 | 17088.0454 | 2037 | 13672.1069 | 16107.6169 | 11332.7339 | 15068.9476 | 12323.6744 | 2037 | 12166.6594 | 14212.4648 | 10170.6226 | 13295.9893 | 11059.9611

## AnualSIN_Regionales_PMAX
Nota: No incluye Grandes Consumidores (Existentes y Nuevos).
Volver al índice
| Caribe (MW-año) | [5 empty] | Oriente (MW-año) | [5 empty] | Suroccidente (MW-año) | [5 empty] | Antioquia (MW-año) | [5 empty] | Nordeste (MW-año)
| Esc. Medio | IC Superior 95% | IC Inferior 95% | IC Superior 68% | IC Inferior 68% |  | Esc. Medio | IC Superior 95% | IC Inferior 95% | IC Superior 68% | IC Inferior 68% |  | Esc. Medio | IC Superior 95% | IC Inferior 95% | IC Superior 68% | IC Inferior 68% |  | Esc. Medio | IC Superior 95% | IC Inferior 95% | IC Superior 68% | IC Inferior 68% |  | Esc. Medio | IC Superior 95% | IC Inferior 95% | IC Superior 68% | IC Inferior 68%
2023 | 2969.7278 | 2969.7278 | 2969.7278 | 2969.7278 | 2969.7278 | 2023 | 2567.2281 | 2597.6246 | 2547.4776 | 2580.307 | 2553.5461 | 2023 | 2493.0092 | 2493.0092 | 2493.0092 | 2493.0092 | 2493.0092 | 2023 | 1623.4686 | 1623.4686 | 1623.4686 | 1623.4686 | 1623.4686 | 2023 | 1289.6571 | 1289.6571 | 1289.6571 | 1289.6571 | 1289.6571
2024 | 2881.2628 | 3065.634 | 2718.9045 | 3013.7967 | 2761.8927 | 2024 | 2584.1847 | 2724.0465 | 2465.7481 | 2674.5999 | 2499.9173 | 2024 | 2440.4173 | 2576.837 | 2310.6334 | 2533.2648 | 2350.3763 | 2024 | 1587.0575 | 1694.0765 | 1495.7243 | 1663.3258 | 1519.373 | 2024 | 1267.7065 | 1358.008 | 1187.5627 | 1333.3575 | 1207.9888
2025 | 2929.9628 | 3200.7595 | 2689.7366 | 3123.053 | 2754.1052 | 2025 | 2623.501 | 2827.237 | 2439.7706 | 2758.5987 | 2498.1572 | 2025 | 2460.6755 | 2659.4019 | 2276.2323 | 2597.2467 | 2330.7051 | 2025 | 1605.2655 | 1751.7707 | 1479.5498 | 1709.2421 | 1507.8086 | 2025 | 1295.5541 | 1418.8261 | 1182.6949 | 1384.3806 | 1212.1222
2026 | 3013.6515 | 3350.7235 | 2709.8221 | 3253.1974 | 2791.0586 | 2026 | 2645.9954 | 2901.8244 | 2417.8264 | 2817.364 | 2488.3991 | 2026 | 2472.0362 | 2723.1645 | 2254.1012 | 2643.9041 | 2311.3617 | 2026 | 1615.7443 | 1794.3373 | 1465.2428 | 1742.1113 | 1502.3778 | 2026 | 1315.0637 | 1465.6202 | 1179.6833 | 1422.9619 | 1215.0485
2027 | 3120.3517 | 3521.5275 | 2764.211 | 3404.564 | 2859.1752 | 2027 | 2663.9274 | 2965.4213 | 2392.7944 | 2866.9282 | 2474.7032 | 2027 | 2480.7684 | 2778.4282 | 2233.1437 | 2686.1459 | 2300.9557 | 2027 | 1627.9665 | 1835.0964 | 1451.5724 | 1774.1458 | 1495.6511 | 2027 | 1339.2243 | 1514.9907 | 1183.5643 | 1464.672 | 1224.2256
2028 | 3229.018 | 3692.6907 | 2822.893 | 3556.6293 | 2930.8848 | 2028 | 2679.585 | 3019.583 | 2377.3111 | 2909.1932 | 2467.5185 | 2028 | 2490.9844 | 2827.0201 | 2210.4974 | 2722.8553 | 2287.1924 | 2028 | 1639.1889 | 1872.3513 | 1440.7231 | 1803.3624 | 1490.7102 | 2028 | 1363.1727 | 1562.6166 | 1188.9011 | 1505.0403 | 1234.3834
2029 | 3338.7479 | 3864.3218 | 2883.9748 | 3709.2303 | 3004.5604 | 2029 | 2695.255 | 3074.216 | 2362.459 | 2951.6435 | 2460.5646 | 2029 | 2504.97 | 2875.3937 | 2198.1852 | 2759.9921 | 2282.9557 | 2029 | 1651.6126 | 1909.3419 | 1435.305 | 1832.712 | 1490.656 | 2029 | 1388.8973 | 1611.3463 | 1196.8752 | 1546.6762 | 1246.9193
2030 | 3453.8271 | 4042.0526 | 2950.5137 | 3867.6049 | 3083.5961 | 2030 | 2712.4863 | 3128.7631 | 2351.7088 | 2994.2923 | 2456.6357 | 2030 | 2519.2121 | 2923.4824 | 2184.8772 | 2797.3102 | 2276.8516 | 2030 | 1664.3063 | 1945.4519 | 1429.1503 | 1861.4897 | 1489.3116 | 2030 | 1416.3009 | 1661.4452 | 1207.045 | 1589.7402 | 1261.4886
2031 | 3573.1325 | 4225.1 | 3021.0668 | 4030.8667 | 3166.6414 | 2031 | 2733.1919 | 3187.3468 | 2346.7039 | 3040.8204 | 2458.6083 | 2031 | 2535.591 | 2972.3723 | 2173.9686 | 2835.7285 | 2272.5995 | 2031 | 1678.9535 | 1982.953 | 1424.6502 | 1891.7941 | 1489.7129 | 2031 | 1446.1107 | 1714.0304 | 1219.786 | 1635.2342 | 1278.5632
2032 | 3692.7457 | 4409.2073 | 3091.9898 | 4194.8717 | 3249.974 | 2032 | 2758.4443 | 3248.7165 | 2341.6198 | 3090.7934 | 2461.2641 | 2032 | 2550.1168 | 3021.7367 | 2162.0457 | 2874.8473 | 2266.7645 | 2032 | 1694.1728 | 2020.4806 | 1421.9486 | 1922.2632 | 1492.8024 | 2032 | 1476.2038 | 1766.7965 | 1233.1215 | 1680.9109 | 1296.1274
2033 | 3815.143 | 4597.5027 | 3165.1927 | 4362.5492 | 3335.6602 | 2033 | 2782.2252 | 3307.0437 | 2340.1966 | 3138.0386 | 2466.1914 | 2033 | 2565.1219 | 3067.6414 | 2155.5169 | 2910.8709 | 2266.1598 | 2033 | 1708.4234 | 2056.3288 | 1420.3435 | 1951.241 | 1495.48 | 2033 | 1504.8404 | 1817.7356 | 1245.5199 | 1724.841 | 1312.5997
2034 | 3943.2296 | 4793.66 | 3242.9321 | 4537.3276 | 3426.1387 | 2034 | 2808.8083 | 3365.7926 | 2343.4689 | 3186.4626 | 2475.3563 | 2034 | 2580.3984 | 3110.9487 | 2149.4442 | 2944.5962 | 2265.6888 | 2034 | 1723.2105 | 2092.3743 | 1419.5371 | 1980.4883 | 1499.0128 | 2034 | 1535.5015 | 1871.0893 | 1259.8154 | 1771.0361 | 1330.9876
2035 | 4071.789 | 4991.618 | 3320.7077 | 4713.4193 | 3516.7049 | 2035 | 2836.4384 | 3427.623 | 2346.6943 | 3237.2231 | 2484.717 | 2035 | 2599.4042 | 3158.1647 | 2145.2202 | 2983.3178 | 2266.8731 | 2035 | 1738.8224 | 2129.1055 | 1420.8394 | 2010.4437 | 1503.5574 | 2035 | 1565.9897 | 1924.3058 | 1274.1049 | 1817.0581 | 1349.306
2036 | 4203.0833 | 5194.1954 | 3400.319 | 4893.4642 | 3609.288 | 2036 | 2861.368 | 3487.8717 | 2348.4309 | 3285.9324 | 2491.8175 | 2036 | 2615.4296 | 3203.4732 | 2136.5416 | 3019.1358 | 2265.198 | 2036 | 1754.318 | 2165.4317 | 1420.9347 | 2040.0585 | 1508.2592 | 2036 | 1597.2108 | 1978.5255 | 1289.0947 | 1863.9737 | 1368.3169
2037 | 4338.3974 | 5403.0787 | 3482.7286 | 5079.0182 | 3704.9398 | 2037 | 2890.3154 | 3550.5341 | 2353.2408 | 3337.5837 | 2502.4784 | 2037 | 2631.4909 | 3248.3446 | 2135.2129 | 3054.6265 | 2266.8583 | 2037 | 1771.1898 | 2203.2457 | 1423.5395 | 2071.1017 | 1514.3667 | 2037 | 1630.5707 | 2035.545 | 1305.8727 | 1913.4591 | 1389.1923

## DEE_promdiaria(GWh_día)
Volver al índice
|  | Demanda Energía Eléctrica SIN (GWh-mes) | [5 empty] | Demanda Energía Eléctrica SIN+GCE+ME (GWh-mes) | [5 empty] | Demanda Energía Eléctrica SIN+GCE+ME+GD (GWh-mes)
|  | Esc. Medio | IC Superior 95% | IC Inferior 95% | IC Superior 68% | IC Inferior 68% |  | Esc. Medio | IC Superior 95% | IC Inferior 95% | IC Superior 68% | IC Inferior 68% |  | Esc. Medio | IC Superior 95% | IC Inferior 95% | IC Superior 68% | IC Inferior 68%
31 | 2023-10-01 | 214.2169 | 219.1704 | 209.2838 | 216.9812 | 211.4631 | 2023-10-01 | 224.9885 | 229.942 | 220.0554 | 227.7528 | 222.2347 | 2023-10-01 | 224.1794 | 229.1329 | 219.2462 | 226.9436 | 221.4256
30 | 2023-11-01 | 217.5521 | 222.5826 | 212.5421 | 220.3594 | 214.7554 | 2023-11-01 | 228.5114 | 233.5419 | 223.5014 | 231.3186 | 225.7146 | 2023-11-01 | 227.7256 | 232.7562 | 222.7156 | 230.5329 | 224.9289
31 | 2023-12-01 | 213.7413 | 218.6837 | 208.819 | 216.4994 | 210.9935 | 2023-12-01 | 225.2106 | 230.153 | 220.2884 | 227.9687 | 222.4629 | 2023-12-01 | 224.3991 | 229.3415 | 219.4769 | 227.1572 | 221.6514
31 | 2024-01-01 | 212.3245 | 219.2656 | 205.4235 | 216.1978 | 208.4718 | 2024-01-01 | 224.7832 | 231.7243 | 217.8822 | 228.6565 | 220.9304 | 2024-01-01 | 223.5162 | 230.4573 | 216.6152 | 227.3895 | 219.6635
29 | 2024-02-01 | 221.3398 | 228.5756 | 214.1458 | 225.3775 | 217.3235 | 2024-02-01 | 234.114 | 241.3498 | 226.92 | 238.1517 | 230.0977 | 2024-02-01 | 232.8993 | 240.1351 | 225.7053 | 236.937 | 228.883
31 | 2024-03-01 | 215.3095 | 222.3482 | 208.3115 | 219.2372 | 211.4026 | 2024-03-01 | 228.2738 | 235.3125 | 221.2757 | 232.2015 | 224.3669 | 2024-03-01 | 227.055 | 234.0937 | 220.057 | 230.9828 | 223.1481
30 | 2024-04-01 | 220.8559 | 229.5247 | 212.2489 | 225.6961 | 216.0473 | 2024-04-01 | 233.3851 | 242.0538 | 224.7781 | 238.2253 | 228.5765 | 2024-04-01 | 232.2284 | 240.8972 | 223.6214 | 237.0686 | 227.4198
31 | 2024-05-01 | 219.1586 | 227.7607 | 210.6177 | 223.9616 | 214.387 | 2024-05-01 | 231.7998 | 240.402 | 223.259 | 236.6028 | 227.0282 | 2024-05-01 | 230.668 | 239.2702 | 222.1272 | 235.471 | 225.8964
30 | 2024-06-01 | 220.157 | 228.7983 | 211.5772 | 224.9819 | 215.3636 | 2024-06-01 | 233.0799 | 241.7212 | 224.5001 | 237.9048 | 228.2865 | 2024-06-01 | 231.9405 | 240.5819 | 223.3608 | 236.7655 | 227.1472
31 | 2024-07-01 | 221.1777 | 231.1783 | 211.2593 | 226.7604 | 215.6372 | 2024-07-01 | 233.8223 | 243.8228 | 223.9038 | 239.4049 | 228.2817 | 2024-07-01 | 232.6452 | 242.6458 | 222.7268 | 238.2279 | 227.1046
31 | 2024-08-01 | 223.0212 | 233.1051 | 213.0201 | 228.6504 | 217.4344 | 2024-08-01 | 236.0353 | 246.1192 | 226.0342 | 241.6645 | 230.4485 | 2024-08-01 | 234.8279 | 244.9118 | 224.8268 | 240.4571 | 229.2412
30 | 2024-09-01 | 225.2593 | 235.4444 | 215.1578 | 230.9449 | 219.6164 | 2024-09-01 | 238.4537 | 248.6388 | 228.3522 | 244.1394 | 232.8108 | 2024-09-01 | 237.2373 | 247.4224 | 227.1359 | 242.923 | 231.5945
31 | 2024-10-01 | 225.1009 | 236.6081 | 213.6977 | 231.5158 | 218.7392 | 2024-10-01 | 238.0438 | 249.551 | 226.6407 | 244.4588 | 231.6821 | 2024-10-01 | 236.8778 | 248.385 | 225.4747 | 243.2928 | 230.5162
30 | 2024-11-01 | 227.4151 | 239.0406 | 215.8947 | 233.896 | 220.988 | 2024-11-01 | 240.5652 | 252.1907 | 229.0448 | 247.0461 | 234.1381 | 2024-11-01 | 239.4329 | 251.0584 | 227.9126 | 245.9139 | 233.0059
31 | 2024-12-01 | 224.6276 | 236.1105 | 213.2484 | 231.029 | 218.2793 | 2024-12-01 | 238.9826 | 250.4656 | 227.6034 | 245.384 | 232.6343 | 2024-12-01 | 237.8132 | 249.2962 | 226.434 | 244.2147 | 231.4649
31 | 2025-01-01 | 217.1757 | 229.8593 | 204.6153 | 224.2337 | 210.1808 | 2025-01-01 | 234.6168 | 247.3004 | 222.0564 | 241.6748 | 227.6219 | 2025-01-01 | 232.8936 | 245.5772 | 220.3332 | 239.9516 | 225.8987
28 | 2025-02-01 | 229.9724 | 243.4033 | 216.6718 | 237.4463 | 222.5653 | 2025-02-01 | 248.4467 | 261.8775 | 235.1461 | 255.9205 | 241.0396 | 2025-02-01 | 246.7355 | 260.1664 | 233.435 | 254.2094 | 239.3284
31 | 2025-03-01 | 222.0481 | 235.0162 | 209.2059 | 229.2645 | 214.8963 | 2025-03-01 | 240.1636 | 253.1317 | 227.3214 | 247.38 | 233.0118 | 2025-03-01 | 238.506 | 251.4741 | 225.6638 | 245.7224 | 231.3541
30 | 2025-04-01 | 223.1058 | 236.5592 | 209.7983 | 230.6153 | 215.6711 | 2025-04-01 | 240.6858 | 254.1392 | 227.3783 | 248.1952 | 233.2511 | 2025-04-01 | 239.1126 | 252.566 | 225.8051 | 246.6221 | 231.6779
31 | 2025-05-01 | 223.5653 | 237.0465 | 210.2304 | 231.0902 | 216.1153 | 2025-05-01 | 241.3199 | 254.801 | 227.985 | 248.8448 | 233.8699 | 2025-05-01 | 239.7805 | 253.2616 | 226.4456 | 247.3054 | 232.3305
30 | 2025-06-01 | 223.6897 | 237.1783 | 210.3474 | 231.2188 | 216.2356 | 2025-06-01 | 242.0948 | 255.5834 | 228.7525 | 249.6239 | 234.6406 | 2025-06-01 | 240.5451 | 254.0338 | 227.2028 | 248.0742 | 233.091
31 | 2025-07-01 | 224.5703 | 238.9871 | 210.3204 | 232.6167 | 216.6094 | 2025-07-01 | 242.8827 | 257.2996 | 228.6329 | 250.9292 | 234.9219 | 2025-07-01 | 241.2818 | 255.6987 | 227.032 | 249.3283 | 233.321
31 | 2025-08-01 | 224.6932 | 239.1179 | 210.4356 | 232.744 | 216.728 | 2025-08-01 | 243.471 | 257.8958 | 229.2134 | 251.5219 | 235.5058 | 2025-08-01 | 241.8289 | 256.2537 | 227.5713 | 249.8797 | 233.8637
30 | 2025-09-01 | 228.8219 | 243.5117 | 214.3023 | 237.0206 | 220.7103 | 2025-09-01 | 247.8515 | 262.5413 | 233.3319 | 256.0503 | 239.7399 | 2025-09-01 | 246.1971 | 260.8869 | 231.6775 | 254.3959 | 238.0855
31 | 2025-10-01 | 227.9201 | 243.6039 | 212.4266 | 236.6634 | 219.2743 | 2025-10-01 | 246.6228 | 262.3066 | 231.1293 | 255.3661 | 237.977 | 2025-10-01 | 245.037 | 260.7208 | 229.5434 | 253.7803 | 236.3911
30 | 2025-11-01 | 229.5046 | 245.2974 | 213.9033 | 238.3087 | 220.7986 | 2025-11-01 | 248.4424 | 264.2353 | 232.8412 | 257.2465 | 239.7365 | 2025-11-01 | 246.9024 | 262.6953 | 231.3011 | 255.7065 | 238.1965
31 | 2025-12-01 | 227.5632 | 243.2225 | 212.0939 | 236.2929 | 218.9309 | 2025-12-01 | 246.9006 | 262.5598 | 231.4313 | 255.6302 | 238.2683 | 2025-12-01 | 245.3101 | 260.9693 | 229.8408 | 254.0397 | 236.6777
31 | 2026-01-01 | 220.0464 | 236.6334 | 203.6682 | 229.2806 | 210.9192 | 2026-01-01 | 245.2725 | 261.8596 | 228.8943 | 254.5067 | 236.1453 | 2026-01-01 | 243.0539 | 259.6409 | 226.6757 | 252.288 | 233.9267
28 | 2026-02-01 | 233.589 | 251.1969 | 216.2028 | 243.3914 | 223.9001 | 2026-02-01 | 260.2981 | 277.906 | 242.912 | 270.1006 | 250.6092 | 2026-02-01 | 258.0951 | 275.703 | 240.7089 | 267.8975 | 248.4062
31 | 2026-03-01 | 225.4512 | 242.4457 | 208.6707 | 234.9122 | 216.0998 | 2026-03-01 | 251.645 | 268.6395 | 234.8646 | 261.106 | 242.2937 | 2026-03-01 | 249.5108 | 266.5053 | 232.7304 | 258.9718 | 240.1595
30 | 2026-04-01 | 226.2427 | 243.4084 | 209.3112 | 235.8273 | 216.7781 | 2026-04-01 | 251.7358 | 268.9016 | 234.8044 | 261.3204 | 242.2712 | 2026-04-01 | 249.7104 | 266.8761 | 232.7789 | 259.295 | 240.2458
31 | 2026-05-01 | 224.9208 | 241.9863 | 208.0883 | 234.4495 | 215.5115 | 2026-05-01 | 250.6748 | 267.7402 | 233.8422 | 260.2034 | 241.2655 | 2026-05-01 | 248.6928 | 265.7582 | 231.8603 | 258.2214 | 239.2835
30 | 2026-06-01 | 227.7077 | 244.9846 | 210.6666 | 237.3544 | 218.1818 | 2026-06-01 | 253.9201 | 271.197 | 236.879 | 263.5668 | 244.3942 | 2026-06-01 | 251.9249 | 269.2018 | 234.8839 | 261.5716 | 242.3991
31 | 2026-07-01 | 226.275 | 244.1258 | 208.6786 | 236.2417 | 216.4386 | 2026-07-01 | 252.1255 | 269.9763 | 234.5291 | 262.0922 | 242.2891 | 2026-07-01 | 250.0644 | 267.9152 | 232.468 | 260.0311 | 240.228
31 | 2026-08-01 | 227.0524 | 244.9646 | 209.3956 | 237.0534 | 217.1822 | 2026-08-01 | 253.5139 | 271.4261 | 235.857 | 263.5149 | 243.6437 | 2026-08-01 | 251.3997 | 269.3118 | 233.7428 | 261.4007 | 241.5295
30 | 2026-09-01 | 231.5077 | 249.7713 | 213.5043 | 241.7049 | 221.4438 | 2026-09-01 | 258.2987 | 276.5624 | 240.2954 | 268.4959 | 248.2349 | 2026-09-01 | 256.1687 | 274.4323 | 238.1654 | 266.3659 | 246.1049
31 | 2026-10-01 | 229.7202 | 248.753 | 210.9666 | 240.336 | 219.2474 | 2026-10-01 | 256.0967 | 275.1295 | 237.3431 | 266.7125 | 245.6239 | 2026-10-01 | 254.055 | 273.0878 | 235.3013 | 264.6708 | 243.5822
30 | 2026-11-01 | 231.959 | 251.1773 | 213.0226 | 242.6783 | 221.3842 | 2026-11-01 | 258.6244 | 277.8427 | 239.688 | 269.3437 | 248.0496 | 2026-11-01 | 256.6417 | 275.8599 | 237.7052 | 267.3609 | 246.0668
31 | 2026-12-01 | 229.6691 | 248.6976 | 210.9196 | 240.2825 | 219.1986 | 2026-12-01 | 256.6149 | 275.6435 | 237.8655 | 267.2284 | 246.1445 | 2026-12-01 | 254.5671 | 273.5957 | 235.8177 | 265.1806 | 244.0967
31 | 2027-01-01 | 224.9365 | 244.777 | 205.3949 | 235.9928 | 214.0334 | 2027-01-01 | 250.7119 | 270.5525 | 231.1703 | 261.7682 | 239.8088 | 2027-01-01 | 247.9616 | 267.8021 | 228.42 | 259.0179 | 237.0585
28 | 2027-02-01 | 239.9444 | 261.1088 | 219.099 | 251.7384 | 228.3139 | 2027-02-01 | 267.2416 | 288.4059 | 246.3962 | 279.0356 | 255.611 | 2027-02-01 | 264.5106 | 285.6749 | 243.6651 | 276.3045 | 252.88
31 | 2027-03-01 | 230.1838 | 250.4872 | 210.1863 | 241.498 | 219.0263 | 2027-03-01 | 256.9506 | 277.254 | 236.9531 | 268.2648 | 245.7931 | 2027-03-01 | 254.3049 | 274.6083 | 234.3075 | 265.6191 | 243.1475
30 | 2027-04-01 | 231.5131 | 252.1397 | 211.2156 | 243.0312 | 220.1635 | 2027-04-01 | 257.5695 | 278.1962 | 237.272 | 269.0877 | 246.22 | 2027-04-01 | 255.0587 | 275.6853 | 234.7612 | 266.5768 | 243.7091
31 | 2027-05-01 | 228.2036 | 248.5354 | 208.1962 | 239.5571 | 217.0163 | 2027-05-01 | 254.5209 | 274.8526 | 234.5135 | 265.8744 | 243.3336 | 2027-05-01 | 252.0639 | 272.3957 | 232.0566 | 263.4174 | 240.8766
30 | 2027-06-01 | 232.7012 | 253.4337 | 212.2995 | 244.2785 | 221.2934 | 2027-06-01 | 259.4926 | 280.2251 | 239.0909 | 271.0699 | 248.0848 | 2027-06-01 | 257.0193 | 277.7518 | 236.6176 | 268.5966 | 245.6115
31 | 2027-07-01 | 229.8012 | 250.7435 | 209.2058 | 241.5015 | 218.2786 | 2027-07-01 | 256.2163 | 277.1587 | 235.621 | 267.9166 | 244.6937 | 2027-07-01 | 253.6612 | 274.6036 | 233.0659 | 265.3615 | 242.1386
31 | 2027-08-01 | 232.9034 | 254.1285 | 212.0301 | 244.7617 | 221.2253 | 2027-08-01 | 259.9475 | 281.1726 | 239.0742 | 271.8058 | 248.2694 | 2027-08-01 | 257.3266 | 278.5517 | 236.4533 | 269.1849 | 245.6485
30 | 2027-09-01 | 236.3289 | 257.8662 | 215.1486 | 248.3616 | 224.479 | 2027-09-01 | 263.7076 | 285.2449 | 242.5272 | 275.7403 | 251.8577 | 2027-09-01 | 261.0671 | 282.6044 | 239.8868 | 273.0998 | 249.2173
31 | 2027-10-01 | 233.7238 | 255.8416 | 211.9798 | 246.0682 | 221.5708 | 2027-10-01 | 260.6775 | 282.7952 | 238.9334 | 273.0219 | 248.5245 | 2027-10-01 | 258.1464 | 280.2642 | 236.4024 | 270.4908 | 245.9934
30 | 2027-11-01 | 237.8775 | 260.3883 | 215.747 | 250.4413 | 225.5085 | 2027-11-01 | 265.1315 | 287.6423 | 243.001 | 277.6953 | 252.7625 | 2027-11-01 | 262.6736 | 285.1844 | 240.5431 | 275.2374 | 250.3046
31 | 2027-12-01 | 235.3846 | 257.6595 | 213.486 | 247.8168 | 223.1453 | 2027-12-01 | 262.9258 | 285.2007 | 241.0272 | 275.3579 | 250.6864 | 2027-12-01 | 260.3873 | 282.6622 | 238.4887 | 272.8194 | 248.1479
31 | 2028-01-01 | 228.8901 | 251.7601 | 206.4133 | 241.6417 | 216.3399 | 2028-01-01 | 256.961 | 279.831 | 234.4843 | 269.7126 | 244.4108 | 2028-01-01 | 253.6699 | 276.5399 | 231.1931 | 266.4215 | 241.1197
29 | 2028-02-01 | 239.6133 | 263.5548 | 216.0836 | 252.9624 | 226.4752 | 2028-02-01 | 268.197 | 292.1384 | 244.6673 | 281.5461 | 255.0589 | 2028-02-01 | 265.0417 | 288.9831 | 241.5119 | 278.3907 | 251.9035
31 | 2028-03-01 | 235.2072 | 258.7084 | 212.1101 | 248.3108 | 222.3106 | 2028-03-01 | 264.228 | 287.7291 | 241.1309 | 277.3315 | 251.3314 | 2028-03-01 | 261.0621 | 284.5633 | 237.965 | 274.1657 | 248.1655
30 | 2028-04-01 | 234.9345 | 258.5218 | 211.7732 | 248.1129 | 221.9743 | 2028-04-01 | 263.255 | 286.8423 | 240.0937 | 276.4334 | 250.2948 | 2028-04-01 | 260.2504 | 283.8378 | 237.0891 | 273.4288 | 247.2903
31 | 2028-05-01 | 235.6327 | 259.2902 | 212.4027 | 248.8503 | 222.6341 | 2028-05-01 | 265.3161 | 288.9736 | 242.086 | 278.5337 | 252.3174 | 2028-05-01 | 262.376 | 286.0335 | 239.1459 | 275.5936 | 249.3774
30 | 2028-06-01 | 238.4437 | 262.3834 | 214.9365 | 251.819 | 225.29 | 2028-06-01 | 268.6089 | 292.5486 | 245.1017 | 281.9842 | 255.4552 | 2028-06-01 | 265.6494 | 289.5891 | 242.1422 | 279.0246 | 252.4956
31 | 2028-07-01 | 234.0378 | 257.9541 | 210.5673 | 247.4068 | 220.8972 | 2028-07-01 | 263.7748 | 287.6911 | 240.3043 | 277.1438 | 250.6341 | 2028-07-01 | 260.7173 | 284.6336 | 237.2468 | 274.0863 | 247.5766
31 | 2028-08-01 | 238.3439 | 262.7003 | 214.4416 | 251.9589 | 224.9615 | 2028-08-01 | 268.7062 | 293.0625 | 244.8039 | 282.3212 | 255.3238 | 2028-08-01 | 265.57 | 289.9263 | 241.6676 | 279.185 | 252.1875
30 | 2028-09-01 | 241.4783 | 266.1549 | 217.2616 | 255.2723 | 227.9199 | 2028-09-01 | 272.3349 | 297.0115 | 248.1182 | 286.1289 | 258.7765 | 2028-09-01 | 269.1752 | 293.8518 | 244.9585 | 282.9692 | 255.6168
31 | 2028-10-01 | 239.3565 | 264.5301 | 214.659 | 253.4157 | 225.5413 | 2028-10-01 | 269.6837 | 294.8573 | 244.9862 | 283.7428 | 255.8684 | 2028-10-01 | 266.6549 | 291.8285 | 241.9574 | 280.7141 | 252.8397
30 | 2028-11-01 | 243.611 | 269.232 | 218.4745 | 257.92 | 229.5501 | 2028-11-01 | 274.1657 | 299.7867 | 249.0292 | 288.4747 | 260.1048 | 2028-11-01 | 271.2244 | 296.8455 | 246.0879 | 285.5335 | 257.1636
31 | 2028-12-01 | 238.9496 | 264.0805 | 214.2941 | 252.9849 | 225.1579 | 2028-12-01 | 269.812 | 294.9428 | 245.1565 | 283.8472 | 256.0202 | 2028-12-01 | 266.7743 | 291.9051 | 242.1188 | 280.8095 | 252.9825
31 | 2029-01-01 | 236.078 | 262.1618 | 210.493 | 250.6294 | 221.7821 | 2029-01-01 | 265.7335 | 291.8174 | 240.1486 | 280.285 | 251.4376 | 2029-01-01 | 261.9402 | 288.0241 | 236.3553 | 276.4917 | 247.6443
28 | 2029-02-01 | 251.0061 | 278.7393 | 223.8033 | 266.4777 | 235.8062 | 2029-02-01 | 282.1951 | 309.9283 | 254.9923 | 297.6666 | 266.9952 | 2029-02-01 | 278.4283 | 306.1615 | 251.2255 | 293.8999 | 263.2284
31 | 2029-03-01 | 239.912 | 266.4195 | 213.9116 | 254.6998 | 225.384 | 2029-03-01 | 270.4873 | 296.9947 | 244.4868 | 285.275 | 255.9592 | 2029-03-01 | 266.8383 | 293.3458 | 240.8378 | 281.6261 | 252.3102
30 | 2029-04-01 | 241.6741 | 268.3683 | 215.5139 | 256.5969 | 227.0248 | 2029-04-01 | 271.5777 | 298.2719 | 245.4175 | 286.5005 | 256.9284 | 2029-04-01 | 268.1147 | 294.8089 | 241.9545 | 283.0375 | 253.4654
31 | 2029-05-01 | 240.0877 | 266.6067 | 214.0992 | 254.9126 | 225.5346 | 2029-05-01 | 270.3234 | 296.8424 | 244.3349 | 285.1483 | 255.7703 | 2029-05-01 | 266.9347 | 293.4537 | 240.9462 | 281.7596 | 252.3816
30 | 2029-06-01 | 242.7885 | 269.6058 | 216.5077 | 257.7802 | 228.0717 | 2029-06-01 | 273.5134 | 300.3307 | 247.2325 | 288.505 | 258.7965 | 2029-06-01 | 270.1022 | 296.9195 | 243.8213 | 285.0938 | 255.3853
31 | 2029-07-01 | 239.5091 | 266.3549 | 213.2148 | 254.5237 | 224.777 | 2029-07-01 | 269.8002 | 296.646 | 243.5059 | 284.8148 | 255.0681 | 2029-07-01 | 266.2762 | 293.1219 | 239.9818 | 281.2908 | 251.5441
31 | 2029-08-01 | 243.4373 | 270.7233 | 216.7117 | 258.6981 | 228.4635 | 2029-08-01 | 274.3622 | 301.6483 | 247.6366 | 289.623 | 259.3885 | 2029-08-01 | 270.7474 | 298.0334 | 244.0218 | 286.0082 | 255.7736
30 | 2029-09-01 | 245.9942 | 273.5668 | 218.9879 | 261.4153 | 230.8631 | 2029-09-01 | 277.4194 | 304.9921 | 250.4131 | 292.8406 | 262.2884 | 2029-09-01 | 273.7776 | 301.3503 | 246.7713 | 289.1987 | 258.6466
31 | 2029-10-01 | 244.345 | 272.4273 | 216.8458 | 260.0371 | 228.9515 | 2029-10-01 | 275.2358 | 303.318 | 247.7366 | 290.9279 | 259.8423 | 2029-10-01 | 271.7449 | 299.8272 | 244.2458 | 287.4371 | 256.3515
30 | 2029-11-01 | 247.9265 | 276.4203 | 220.0242 | 263.8486 | 232.3073 | 2029-11-01 | 279.0483 | 307.5421 | 251.146 | 294.9704 | 263.4292 | 2029-11-01 | 275.6582 | 304.1521 | 247.756 | 291.5804 | 260.0391
31 | 2029-12-01 | 243.8491 | 271.8744 | 216.4058 | 259.5094 | 228.4869 | 2029-12-01 | 275.2784 | 303.3036 | 247.835 | 290.9387 | 259.9162 | 2029-12-01 | 271.7772 | 299.8024 | 244.3338 | 287.4375 | 256.415
31 | 2030-01-01 | 240.4905 | 269.3646 | 212.221 | 256.6084 | 224.6823 | 2030-01-01 | 271.0644 | 299.9384 | 242.7948 | 287.1822 | 255.2561 | 2030-01-01 | 266.818 | 295.692 | 238.5484 | 282.9358 | 251.0098
28 | 2030-02-01 | 255.9575 | 286.6885 | 225.8697 | 273.1119 | 239.1326 | 2030-02-01 | 288.1213 | 318.8524 | 258.0336 | 305.2757 | 271.2964 | 2030-02-01 | 283.9047 | 314.6358 | 253.817 | 301.0591 | 267.0798
31 | 2030-03-01 | 245.3258 | 274.7804 | 216.4878 | 261.7676 | 229.1997 | 2030-03-01 | 276.8471 | 306.3017 | 248.0091 | 293.2889 | 260.721 | 2030-03-01 | 272.7623 | 302.2169 | 243.9243 | 289.2042 | 256.6363
30 | 2030-04-01 | 246.0338 | 275.4948 | 217.2154 | 262.5126 | 229.8841 | 2030-04-01 | 276.8732 | 306.3342 | 248.0548 | 293.352 | 260.7235 | 2030-04-01 | 272.9966 | 302.4575 | 244.1781 | 289.4754 | 256.8469
31 | 2030-05-01 | 245.9583 | 275.4102 | 217.1487 | 262.432 | 229.8135 | 2030-05-01 | 277.14 | 306.5919 | 248.3304 | 293.6138 | 260.9953 | 2030-05-01 | 273.3466 | 302.7985 | 244.537 | 289.8203 | 257.2018
30 | 2030-06-01 | 247.3343 | 276.951 | 218.3636 | 263.9002 | 231.0993 | 2030-06-01 | 279.0085 | 308.6252 | 250.0377 | 295.5744 | 262.7734 | 2030-06-01 | 275.1899 | 304.8066 | 246.2191 | 291.7558 | 258.9548
31 | 2030-07-01 | 245.7515 | 275.5107 | 216.657 | 262.4059 | 229.4375 | 2030-07-01 | 276.9984 | 306.7576 | 247.9039 | 293.6528 | 260.6844 | 2030-07-01 | 273.0534 | 302.8126 | 243.959 | 289.7079 | 256.7395
31 | 2030-08-01 | 247.5594 | 277.5375 | 218.2509 | 264.3364 | 231.1254 | 2030-08-01 | 279.4431 | 309.4213 | 250.1346 | 296.2201 | 263.0091 | 2030-08-01 | 275.3966 | 305.3747 | 246.0881 | 292.1735 | 258.9626
30 | 2030-09-01 | 250.857 | 281.2345 | 221.1581 | 267.8575 | 234.2042 | 2030-09-01 | 283.2559 | 313.6334 | 253.557 | 300.2564 | 266.6031 | 2030-09-01 | 279.1792 | 309.5566 | 249.4803 | 296.1796 | 262.5263
31 | 2030-10-01 | 249.5582 | 280.453 | 219.3591 | 266.8326 | 232.6401 | 2030-10-01 | 281.4063 | 312.301 | 251.2071 | 298.6807 | 264.4881 | 2030-10-01 | 277.4984 | 308.3932 | 247.2993 | 294.7728 | 260.5803
30 | 2030-11-01 | 252.942 | 284.2557 | 222.3334 | 270.4506 | 235.7945 | 2030-11-01 | 285.03 | 316.3437 | 254.4214 | 302.5386 | 267.8825 | 2030-11-01 | 281.235 | 312.5487 | 250.6264 | 298.7437 | 264.0875
31 | 2030-12-01 | 249.1791 | 280.027 | 219.0258 | 266.4273 | 232.2867 | 2030-12-01 | 281.5707 | 312.4185 | 251.4174 | 298.8188 | 264.6782 | 2030-12-01 | 277.6513 | 308.4991 | 247.498 | 294.8994 | 260.7588
31 | 2031-01-01 | 245.8162 | 277.49 | 214.8595 | 263.5077 | 228.492 | 2031-01-01 | 278.1314 | 309.8052 | 247.1747 | 295.8229 | 260.8072 | 2031-01-01 | 273.4317 | 305.1056 | 242.4751 | 291.1232 | 256.1075
28 | 2031-02-01 | 261.973 | 295.7286 | 228.9816 | 280.8273 | 243.5101 | 2031-02-01 | 295.9933 | 329.749 | 263.0019 | 314.8476 | 277.5304 | 2031-02-01 | 291.3266 | 325.0823 | 258.3353 | 310.1809 | 272.8638
31 | 2031-03-01 | 250.6464 | 282.9426 | 219.0814 | 268.6856 | 232.9818 | 2031-03-01 | 283.9461 | 316.2423 | 252.3811 | 301.9852 | 266.2815 | 2031-03-01 | 279.4253 | 311.7215 | 247.8604 | 297.4645 | 261.7607
30 | 2031-04-01 | 252.4597 | 284.844 | 220.8371 | 270.5842 | 234.7254 | 2031-04-01 | 285.0919 | 317.4762 | 253.4693 | 303.2164 | 267.3576 | 2031-04-01 | 280.8015 | 313.1858 | 249.1789 | 298.9259 | 263.0671
31 | 2031-05-01 | 251.0761 | 283.2829 | 219.6268 | 269.1012 | 233.439 | 2031-05-01 | 284.0361 | 316.2429 | 252.5868 | 302.0612 | 266.399 | 2031-05-01 | 279.8378 | 312.0446 | 248.3885 | 297.8629 | 262.2007
30 | 2031-06-01 | 253.1054 | 285.5725 | 221.4019 | 271.2762 | 235.3257 | 2031-06-01 | 286.5777 | 319.0448 | 254.8742 | 304.7485 | 268.798 | 2031-06-01 | 282.3515 | 314.8186 | 250.648 | 300.5223 | 264.5718
31 | 2031-07-01 | 251.9512 | 284.5963 | 220.0907 | 270.2313 | 234.0729 | 2031-07-01 | 285.009 | 317.6541 | 253.1484 | 303.2891 | 267.1307 | 2031-07-01 | 280.643 | 313.2881 | 248.7824 | 298.9231 | 262.7647
31 | 2031-08-01 | 252.1074 | 284.7728 | 220.2271 | 270.3989 | 234.218 | 2031-08-01 | 285.7968 | 318.4622 | 253.9165 | 304.0883 | 267.9074 | 2031-08-01 | 281.3184 | 313.9837 | 249.438 | 299.6098 | 263.429
30 | 2031-09-01 | 257.2813 | 290.617 | 224.7467 | 275.9481 | 239.0247 | 2031-09-01 | 291.5322 | 324.8679 | 258.9976 | 310.1991 | 273.2757 | 2031-09-01 | 287.0203 | 320.356 | 254.4857 | 305.6871 | 268.7638
31 | 2031-10-01 | 255.5499 | 289.2978 | 222.6183 | 274.4317 | 237.0862 | 2031-10-01 | 289.2049 | 322.9528 | 256.2734 | 308.0867 | 270.7412 | 2031-10-01 | 284.88 | 318.6279 | 251.9484 | 303.7618 | 266.4163
30 | 2031-11-01 | 258.2693 | 292.3762 | 224.9873 | 277.3519 | 239.6091 | 2031-11-01 | 292.1785 | 326.2855 | 258.8965 | 311.2612 | 273.5184 | 2031-11-01 | 287.9785 | 322.0855 | 254.6965 | 307.0612 | 269.3184
31 | 2031-12-01 | 255.278 | 288.9899 | 222.3814 | 274.1396 | 236.8339 | 2031-12-01 | 289.479 | 323.191 | 256.5825 | 308.3407 | 271.035 | 2031-12-01 | 285.1413 | 318.8533 | 252.2448 | 304.003 | 266.6973
31 | 2032-01-01 | 249.886 | 284.2282 | 216.3766 | 269.0782 | 231.1203 | 2032-01-01 | 284.2275 | 318.5697 | 250.7181 | 303.4197 | 265.4618 | 2032-01-01 | 279.1365 | 313.4787 | 245.6271 | 298.3287 | 260.3709
29 | 2032-02-01 | 261.2284 | 297.1294 | 226.198 | 281.2917 | 241.6109 | 2032-02-01 | 296.2311 | 332.1321 | 261.2007 | 316.2945 | 276.6137 | 2032-02-01 | 291.3502 | 327.2512 | 256.3198 | 311.4136 | 271.7328
31 | 2032-03-01 | 254.2581 | 289.2011 | 220.1624 | 273.7861 | 235.1641 | 2032-03-01 | 289.6148 | 324.5578 | 255.5191 | 309.1428 | 270.5208 | 2032-03-01 | 284.7176 | 319.6607 | 250.6219 | 304.2456 | 265.6236
30 | 2032-04-01 | 258.7143 | 293.9587 | 224.3573 | 278.4529 | 239.4302 | 2032-04-01 | 293.4672 | 328.7116 | 259.1102 | 313.2058 | 274.1831 | 2032-04-01 | 288.8196 | 324.064 | 254.4625 | 308.5582 | 269.5355
31 | 2032-05-01 | 254.5165 | 289.1891 | 220.717 | 273.9348 | 235.5453 | 2032-05-01 | 289.5386 | 324.2111 | 255.739 | 308.9569 | 270.5674 | 2032-05-01 | 284.9907 | 319.6632 | 251.1911 | 304.409 | 266.0195
30 | 2032-06-01 | 259.9539 | 295.3671 | 225.4322 | 279.787 | 240.5774 | 2032-06-01 | 295.5697 | 330.9829 | 261.048 | 315.4028 | 276.1932 | 2032-06-01 | 290.9916 | 326.4048 | 256.4699 | 310.8247 | 271.6151
31 | 2032-07-01 | 255.654 | 290.8157 | 221.3944 | 275.3549 | 236.4151 | 2032-07-01 | 290.774 | 325.9357 | 256.5144 | 310.4749 | 271.5351 | 2032-07-01 | 286.0445 | 321.2061 | 251.7849 | 305.7454 | 266.8055
31 | 2032-08-01 | 258.7505 | 294.3381 | 224.076 | 278.6901 | 239.2786 | 2032-08-01 | 294.5654 | 330.153 | 259.8908 | 314.505 | 275.0934 | 2032-08-01 | 289.7141 | 325.3016 | 255.0395 | 309.6536 | 270.2421
30 | 2032-09-01 | 263.1198 | 299.3082 | 227.8597 | 283.396 | 243.319 | 2032-09-01 | 299.521 | 335.7095 | 264.2609 | 319.7973 | 279.7203 | 2032-09-01 | 294.6334 | 330.8219 | 259.3733 | 314.9097 | 274.8327
31 | 2032-10-01 | 259.4563 | 295.7568 | 224.0918 | 279.7788 | 239.6131 | 2032-10-01 | 295.1897 | 331.4902 | 259.8252 | 315.5122 | 275.3465 | 2032-10-01 | 290.5046 | 326.8052 | 255.1402 | 310.8272 | 270.6615
30 | 2032-11-01 | 264.5507 | 301.5641 | 228.4919 | 285.2723 | 244.318 | 2032-11-01 | 300.6031 | 337.6164 | 264.5442 | 321.3247 | 280.3703 | 2032-11-01 | 296.0534 | 333.0667 | 259.9945 | 316.775 | 275.8206
31 | 2032-12-01 | 261.1556 | 297.6938 | 225.5595 | 281.6112 | 241.1824 | 2032-12-01 | 297.4742 | 334.0125 | 261.8781 | 317.9299 | 277.5011 | 2032-12-01 | 292.7753 | 329.3136 | 257.1792 | 313.231 | 272.8022
31 | 2033-01-01 | 255.4512 | 292.5825 | 219.2783 | 276.2149 | 235.1783 | 2033-01-01 | 292.0109 | 329.1423 | 255.838 | 312.7746 | 271.7381 | 2033-01-01 | 286.6029 | 323.7343 | 250.43 | 307.3666 | 266.3301
28 | 2033-02-01 | 273.0514 | 312.741 | 234.3862 | 295.2457 | 251.3818 | 2033-02-01 | 311.6041 | 351.2937 | 272.939 | 333.7984 | 289.9345 | 2033-02-01 | 306.234 | 345.9237 | 267.5689 | 328.4283 | 284.5644
31 | 2033-03-01 | 261.7651 | 299.8143 | 224.6982 | 283.0421 | 240.9912 | 2033-03-01 | 299.4285 | 337.4776 | 262.3615 | 320.7054 | 278.6546 | 2033-03-01 | 294.2264 | 332.2755 | 257.1594 | 315.5033 | 273.4524
30 | 2033-04-01 | 262.4001 | 300.1572 | 225.6534 | 283.5592 | 241.7584 | 2033-04-01 | 299.3935 | 337.1505 | 262.6467 | 320.5526 | 278.7518 | 2033-04-01 | 294.4563 | 332.2134 | 257.7096 | 315.6155 | 273.8147
31 | 2033-05-01 | 261.2064 | 298.7917 | 224.6268 | 282.2692 | 240.6586 | 2033-05-01 | 298.5199 | 336.1052 | 261.9403 | 319.5828 | 277.9721 | 2033-05-01 | 293.6888 | 331.2741 | 257.1092 | 314.7517 | 273.141
30 | 2033-06-01 | 265.0678 | 303.2087 | 227.9474 | 286.442 | 244.2162 | 2033-06-01 | 302.9753 | 341.1162 | 265.8549 | 324.3495 | 282.1237 | 2033-06-01 | 298.1121 | 336.253 | 260.9917 | 319.4863 | 277.2605
31 | 2033-07-01 | 260.0503 | 297.7468 | 223.3806 | 281.1856 | 239.4408 | 2033-07-01 | 297.4279 | 335.1244 | 260.7582 | 318.5632 | 276.8184 | 2033-07-01 | 292.4038 | 330.1003 | 255.7342 | 313.5392 | 271.7944
31 | 2033-08-01 | 264.8785 | 303.2749 | 227.528 | 286.4063 | 243.8864 | 2033-08-01 | 303.0232 | 341.4196 | 265.6727 | 324.551 | 282.0311 | 2033-08-01 | 297.8697 | 336.2661 | 260.5192 | 319.3975 | 276.8776
30 | 2033-09-01 | 268.6166 | 307.5548 | 230.739 | 290.4481 | 247.3282 | 2033-09-01 | 307.3672 | 346.3055 | 269.4896 | 329.1988 | 286.0789 | 2033-09-01 | 302.1752 | 341.1135 | 264.2976 | 324.0068 | 280.8869
31 | 2033-10-01 | 264.8418 | 303.8501 | 226.8998 | 286.6944 | 243.5353 | 2033-10-01 | 302.86 | 341.8683 | 264.918 | 324.7126 | 281.5535 | 2033-10-01 | 297.8832 | 336.8915 | 259.9412 | 319.7358 | 276.5767
30 | 2033-11-01 | 270.3245 | 310.1403 | 231.5971 | 292.6295 | 248.5769 | 2033-11-01 | 308.7096 | 348.5255 | 269.9822 | 331.0146 | 286.962 | 2033-11-01 | 303.8766 | 343.6924 | 265.1492 | 326.1816 | 282.129
31 | 2033-12-01 | 266.3623 | 305.5945 | 228.2025 | 288.3404 | 244.9335 | 2033-12-01 | 304.9746 | 344.2068 | 266.8148 | 326.9527 | 283.5458 | 2033-12-01 | 299.9831 | 339.2153 | 261.8233 | 321.9611 | 278.5542
31 | 2034-01-01 | 261.4456 | 301.3339 | 222.6477 | 283.7659 | 239.6836 | 2034-01-01 | 300.4847 | 340.3731 | 261.6869 | 322.8051 | 278.7228 | 2034-01-01 | 294.7416 | 334.6299 | 255.9437 | 317.0619 | 272.9796
28 | 2034-02-01 | 279.3953 | 322.0221 | 237.9337 | 303.2481 | 256.1392 | 2034-02-01 | 320.5904 | 363.2172 | 279.1288 | 344.4431 | 297.3343 | 2034-02-01 | 314.8874 | 357.5143 | 273.4259 | 338.7402 | 291.6314
31 | 2034-03-01 | 267.4846 | 308.2942 | 227.7905 | 290.3205 | 245.22 | 2034-03-01 | 307.6759 | 348.4855 | 267.9818 | 330.5118 | 285.4112 | 2034-03-01 | 302.1513 | 342.9609 | 262.4572 | 324.9872 | 279.8867
30 | 2034-04-01 | 268.0784 | 308.5708 | 228.7309 | 290.7834 | 245.9597 | 2034-04-01 | 307.5844 | 348.0767 | 268.2368 | 330.2893 | 285.4657 | 2034-04-01 | 302.3412 | 342.8336 | 262.9937 | 325.0462 | 280.2226
31 | 2034-05-01 | 267.6402 | 308.0663 | 228.357 | 290.308 | 245.5577 | 2034-05-01 | 307.4864 | 347.9125 | 268.2032 | 330.1542 | 285.4039 | 2034-05-01 | 302.3558 | 342.782 | 263.0726 | 325.0236 | 280.2733
30 | 2034-06-01 | 271.6195 | 312.6467 | 231.7523 | 294.6244 | 249.2087 | 2034-06-01 | 312.0965 | 353.1237 | 272.2292 | 335.1014 | 289.6857 | 2034-06-01 | 306.9319 | 347.9591 | 267.0646 | 329.9367 | 284.521
31 | 2034-07-01 | 266.6393 | 307.1723 | 227.2716 | 289.3784 | 244.497 | 2034-07-01 | 306.547 | 347.08 | 267.1793 | 329.2861 | 284.4047 | 2034-07-01 | 301.2115 | 341.7445 | 261.8438 | 323.9506 | 279.0692
31 | 2034-08-01 | 270.9396 | 312.1263 | 230.937 | 294.0454 | 248.4401 | 2034-08-01 | 311.6384 | 352.8252 | 271.6359 | 334.7442 | 289.139 | 2034-08-01 | 306.1655 | 347.3522 | 266.1629 | 329.2713 | 283.6661
30 | 2034-09-01 | 275.2457 | 317.087 | 234.6074 | 298.7188 | 252.3887 | 2034-09-01 | 316.6027 | 358.444 | 275.9643 | 340.0757 | 293.7457 | 2034-09-01 | 311.0889 | 352.9302 | 270.4505 | 334.5619 | 288.2319
31 | 2034-10-01 | 271.8684 | 313.8419 | 231.1046 | 295.3958 | 248.9605 | 2034-10-01 | 312.4434 | 354.4169 | 271.6796 | 335.9708 | 289.5355 | 2034-10-01 | 307.1581 | 349.1316 | 266.3943 | 330.6855 | 284.2502
30 | 2034-11-01 | 277.2915 | 320.1023 | 235.7145 | 301.2882 | 253.9266 | 2034-11-01 | 318.2743 | 361.0851 | 276.6973 | 342.271 | 294.9094 | 2034-11-01 | 313.1416 | 355.9524 | 271.5647 | 337.1384 | 289.7768
31 | 2034-12-01 | 271.541 | 313.4639 | 230.8262 | 295.04 | 248.6606 | 2034-12-01 | 312.6623 | 354.5852 | 271.9476 | 336.1613 | 289.782 | 2034-12-01 | 307.3614 | 349.2843 | 266.6466 | 330.8604 | 284.481
31 | 2035-01-01 | 268.3565 | 311.2125 | 226.7346 | 292.3517 | 244.9932 | 2035-01-01 | 310.4552 | 353.3112 | 268.8334 | 334.4505 | 287.092 | 2035-01-01 | 304.4297 | 347.2857 | 262.8078 | 328.4249 | 281.0664
28 | 2035-02-01 | 286.9212 | 332.742 | 242.42 | 312.5764 | 261.9417 | 2035-02-01 | 331.3815 | 377.2022 | 286.8802 | 357.0367 | 306.402 | 2035-02-01 | 325.3981 | 371.2189 | 280.8969 | 351.0533 | 300.4186
31 | 2035-03-01 | 272.2136 | 315.6855 | 229.9935 | 296.5537 | 248.5145 | 2035-03-01 | 315.4372 | 358.9092 | 273.2171 | 339.7773 | 291.7381 | 2035-03-01 | 309.641 | 353.1129 | 267.4208 | 333.9811 | 285.9419
30 | 2035-04-01 | 275.4251 | 318.9997 | 233.146 | 299.8715 | 251.6421 | 2035-04-01 | 318.1509 | 361.7255 | 275.8718 | 342.5973 | 294.3679 | 2035-04-01 | 312.65 | 356.2246 | 270.3709 | 337.0964 | 288.867
31 | 2035-05-01 | 271.9846 | 315.0149 | 230.2337 | 296.1257 | 248.4987 | 2035-05-01 | 314.924 | 357.9543 | 273.173 | 339.065 | 291.4381 | 2035-05-01 | 309.5412 | 352.5715 | 267.7902 | 333.6822 | 286.0552
30 | 2035-06-01 | 277.3608 | 321.2416 | 234.7845 | 301.979 | 253.4106 | 2035-06-01 | 321.0337 | 364.9146 | 278.4575 | 345.6519 | 297.0836 | 2035-06-01 | 315.6151 | 359.496 | 273.0389 | 340.2334 | 291.665
31 | 2035-07-01 | 272.8921 | 316.2184 | 230.8759 | 297.2139 | 249.2412 | 2035-07-01 | 315.9384 | 359.2646 | 273.9222 | 340.2602 | 292.2874 | 2035-07-01 | 310.3406 | 353.6668 | 268.3244 | 334.6624 | 286.6896
31 | 2035-08-01 | 276.8248 | 320.7754 | 234.2031 | 301.4971 | 252.833 | 2035-08-01 | 320.6934 | 364.644 | 278.0716 | 345.3656 | 296.7016 | 2035-08-01 | 314.9513 | 358.902 | 272.3296 | 339.6236 | 290.9595
30 | 2035-09-01 | 280.5778 | 325.1243 | 237.3783 | 305.5846 | 256.2608 | 2035-09-01 | 325.1281 | 369.6746 | 281.9285 | 350.1349 | 300.811 | 2035-09-01 | 319.3432 | 363.8896 | 276.1436 | 344.3499 | 295.0261
31 | 2035-10-01 | 278.1462 | 322.9355 | 234.7126 | 303.2669 | 253.7197 | 2035-10-01 | 321.9069 | 366.6962 | 278.4734 | 347.0276 | 297.4805 | 2035-10-01 | 316.3618 | 361.151 | 272.9282 | 341.4825 | 291.9353
30 | 2035-11-01 | 282.9309 | 328.4907 | 238.7502 | 308.4837 | 258.0842 | 2035-11-01 | 327.1222 | 372.682 | 282.9415 | 352.6751 | 302.2756 | 2035-11-01 | 321.7372 | 367.297 | 277.5565 | 347.2901 | 296.8906
31 | 2035-12-01 | 277.7285 | 322.4505 | 234.3602 | 302.8115 | 253.3387 | 2035-12-01 | 322.0349 | 366.7569 | 278.6665 | 347.1178 | 297.6451 | 2035-12-01 | 316.4733 | 361.1953 | 273.105 | 341.5563 | 292.0835
31 | 2036-01-01 | 272.2661 | 317.6492 | 228.2532 | 297.6894 | 247.5444 | 2036-01-01 | 317.2962 | 362.6794 | 273.2834 | 342.7196 | 292.5745 | 2036-01-01 | 311.0398 | 356.423 | 267.027 | 336.4632 | 286.3181
29 | 2036-02-01 | 285.7197 | 333.3454 | 239.532 | 312.3993 | 259.7764 | 2036-02-01 | 331.9122 | 379.5379 | 285.7246 | 358.5919 | 305.969 | 2036-02-01 | 325.9139 | 373.5396 | 279.7262 | 352.5935 | 299.9707
31 | 2036-03-01 | 277.0053 | 323.1784 | 232.2263 | 302.8712 | 251.8533 | 2036-03-01 | 323.2493 | 369.4224 | 278.4703 | 349.1152 | 298.0973 | 2036-03-01 | 317.231 | 363.4041 | 272.452 | 343.0969 | 292.079
30 | 2036-04-01 | 281.7033 | 328.0717 | 236.7812 | 307.7343 | 256.4129 | 2036-04-01 | 327.4068 | 373.7751 | 282.4846 | 353.4377 | 302.1164 | 2036-04-01 | 321.6951 | 368.0635 | 276.773 | 347.7261 | 296.4047
31 | 2036-05-01 | 279.3596 | 325.3422 | 234.8112 | 305.174 | 254.2796 | 2036-05-01 | 325.3045 | 371.2871 | 280.7561 | 351.1189 | 300.2245 | 2036-05-01 | 319.7155 | 365.698 | 275.1671 | 345.5298 | 294.6355
30 | 2036-06-01 | 282.4078 | 328.8921 | 237.3733 | 308.5039 | 257.0541 | 2036-06-01 | 329.0151 | 375.4994 | 283.9806 | 355.1112 | 303.6614 | 2036-06-01 | 323.3889 | 369.8733 | 278.3545 | 349.485 | 298.0353
31 | 2036-07-01 | 280.6556 | 327.0795 | 235.7008 | 306.7298 | 255.3337 | 2036-07-01 | 326.8319 | 373.2558 | 281.8771 | 352.906 | 301.51 | 2036-07-01 | 321.0196 | 367.4435 | 276.0648 | 347.0938 | 295.6977
31 | 2036-08-01 | 280.8414 | 327.2961 | 235.8569 | 306.9329 | 255.5028 | 2036-08-01 | 327.686 | 374.1407 | 282.7015 | 353.7775 | 302.3474 | 2036-08-01 | 321.724 | 368.1787 | 276.7395 | 347.8155 | 296.3854
30 | 2036-09-01 | 287.0198 | 334.4964 | 241.0456 | 313.6852 | 261.1237 | 2036-09-01 | 334.7088 | 382.1855 | 288.7346 | 361.3742 | 308.8127 | 2036-09-01 | 328.7023 | 376.1789 | 282.7281 | 355.3677 | 302.8062
31 | 2036-10-01 | 284.421 | 332.0802 | 238.2715 | 311.1669 | 258.4481 | 2036-10-01 | 331.2051 | 378.8642 | 285.0556 | 357.951 | 305.2322 | 2036-10-01 | 325.4475 | 373.1066 | 279.298 | 352.1934 | 299.4746
30 | 2036-11-01 | 288.1699 | 336.4573 | 241.4122 | 315.2684 | 261.8547 | 2036-11-01 | 335.3779 | 383.6653 | 288.6202 | 362.4763 | 309.0627 | 2036-11-01 | 329.7866 | 378.074 | 283.0289 | 356.885 | 303.4714
31 | 2036-12-01 | 284.2124 | 331.8366 | 238.0968 | 310.9387 | 258.2586 | 2036-12-01 | 331.5523 | 379.1765 | 285.4367 | 358.2786 | 305.5985 | 2036-12-01 | 325.7777 | 373.4019 | 279.6621 | 352.504 | 299.8239
31 | 2037-01-01 | 279.8901 | 328.2625 | 233.0466 | 307.0061 | 253.5569 | 2037-01-01 | 328.0944 | 376.4668 | 281.2509 | 355.2105 | 301.7612 | 2037-01-01 | 321.5675 | 369.9399 | 274.724 | 348.6836 | 295.2343
28 | 2037-02-01 | 300.1266 | 351.9964 | 249.8963 | 329.2032 | 271.8895 | 2037-02-01 | 351.1616 | 403.0314 | 300.9312 | 380.2382 | 322.9244 | 2037-02-01 | 344.6804 | 396.5502 | 294.4501 | 373.757 | 316.4433
31 | 2037-03-01 | 285.3184 | 334.6289 | 237.5664 | 312.9603 | 258.4744 | 2037-03-01 | 334.8243 | 384.1349 | 287.0723 | 362.4663 | 307.9804 | 2037-03-01 | 328.5458 | 377.8564 | 280.7939 | 356.1878 | 301.7019
30 | 2037-04-01 | 288.3975 | 337.7391 | 240.6624 | 316.1108 | 261.5067 | 2037-04-01 | 337.3932 | 386.7347 | 289.658 | 365.1064 | 310.5024 | 2037-04-01 | 331.4346 | 380.7761 | 283.6994 | 359.1478 | 304.5438
31 | 2037-05-01 | 285.0201 | 333.7837 | 237.8439 | 312.4088 | 258.4442 | 2037-05-01 | 334.1714 | 382.9351 | 286.9952 | 361.5601 | 307.5955 | 2037-05-01 | 328.3407 | 377.1044 | 281.1646 | 355.7294 | 301.7649
30 | 2037-06-01 | 289.973 | 339.584 | 241.977 | 317.8377 | 262.9353 | 2037-06-01 | 339.9355 | 389.5466 | 291.9396 | 367.8002 | 312.8979 | 2037-06-01 | 334.0661 | 383.6772 | 286.0702 | 361.9308 | 307.0285
31 | 2037-07-01 | 287.2501 | 336.4953 | 239.6329 | 314.926 | 260.4078 | 2037-07-01 | 336.6703 | 385.9154 | 289.053 | 364.3461 | 309.8279 | 2037-07-01 | 330.6067 | 379.8518 | 282.9895 | 358.2826 | 303.7644
31 | 2037-08-01 | 288.083 | 337.4709 | 240.3277 | 315.8391 | 261.1628 | 2037-08-01 | 338.2153 | 387.6033 | 290.46 | 365.9714 | 311.2952 | 2037-08-01 | 331.9956 | 381.3835 | 284.2403 | 359.7517 | 305.0754
30 | 2037-09-01 | 294.6893 | 345.2098 | 245.8389 | 323.0819 | 267.1518 | 2037-09-01 | 345.7565 | 396.277 | 296.9061 | 374.1491 | 318.219 | 2037-09-01 | 339.4903 | 390.0108 | 290.6399 | 367.8829 | 311.9528
31 | 2037-10-01 | 290.7415 | 341.3654 | 241.7891 | 319.1645 | 263.1743 | 2037-10-01 | 340.7968 | 391.4207 | 291.8444 | 369.2198 | 313.2296 | 2037-10-01 | 334.7903 | 385.4142 | 285.8379 | 363.2133 | 307.2231
30 | 2037-11-01 | 295.1873 | 346.5853 | 245.4864 | 324.0449 | 267.1986 | 2037-11-01 | 345.7466 | 397.1446 | 296.0457 | 374.6042 | 317.7579 | 2037-11-01 | 339.9136 | 391.3116 | 290.2127 | 368.7712 | 311.9249
31 | 2037-12-01 | 290.8272 | 341.4661 | 241.8604 | 319.2586 | 263.252 | 2037-12-01 | 341.4562 | 392.095 | 292.4893 | 369.8875 | 313.8809 | 2037-12-01 | 335.4319 | 386.0707 | 286.4651 | 363.8633 | 307.8566

## CIGD_Anual(MW_año)
Volver al índice
Capacidad Instalada (MW-año)
Generación Distribuida
2023 | 211.0441
2024 | 303.2869
2025 | 413.6386
2026 | 532.5554
2027 | 660.1844
2028 | 787.8361
2029 | 910.5391
2030 | 1019.292
2031 | 1128.0857
2032 | 1218.674
2033 | 1298.1206
2034 | 1378.5795
2035 | 1446.3658
2036 | 1497.6719
2037 | 1566.7009