## Índice
PROYECCIÓN DE LA DEMANDA DE ENERGÍA ELÉCTRICA Y POTENCIA MÁXIMA 2024-2038 Rev. Julio 2024
| 1 | Demanda mensual de Energía Eléctrica (GWh-mes)
| 2 | Demanda mensual de Potencia Máxima (MW-mes)
| 3 | Demanda anual de Energía Eléctrica (GWh-año)
| 4 | Demanda anual de Potencia Máxima (MW-año)
| 5 | Demanda mensual de energía eléctrica GCE, ME, GD (GWh-mes)
| 6 | Demanda mensual de potencia máxima GCE, ME, GD (MW-mes)
| 7 | Demanda anual de energía eléctrica GCE, ME, GD (GWh-año)
| 8 | Demanda año de potencia máxima GCE, ME, GD (MW-año)
| 9 | Demanda mensual de Energía Eléctrica por áreas SIN (GWh-mes)
| 10 | Demanda mensual de Potencia Máxima por áreas SIN (MW-mes)
| 11 | Demanda anual de Energía Eléctrica por áreas SIN (GWh-año)
| 12 | Demanda anual de Potencia Máxima por áreas SIN (MW-año)
| 13 | Demanda promedio día-mes de energía eléctrica (GWh-día)
| 14 | Capacidad instalada anual de Generación Distribuida (MW-año)

## DEE_Mensual(GWh_mes)
Volver al índice
| Demanda Energía Eléctrica SIN (GWh-mes) | [5 empty] | Demanda Energía Eléctrica SIN+GCE+ME (GWh-mes) | [5 empty] | Demanda Energía Eléctrica SIN+GCE+ME+GD (GWh-mes)
| Esc. Medio | IC Superior 95% | IC Inferior 95% | IC Superior 68% | IC Inferior 68% |  | Esc. Medio | IC Superior 95% | IC Inferior 95% | IC Superior 68% | IC Inferior 68% |  | Esc. Medio | IC Superior 95% | IC Inferior 95% | IC Superior 68% | IC Inferior 68%
2024-04-01 | 6506.6713 | 6664.185 | 6349.6892 | 6593.0435 | 6420.5716 | 2024-04-01 | 6811.9202 | 6969.4339 | 6654.9381 | 6898.2924 | 6725.8205 | 2024-04-01 | 6773.1161 | 6930.6298 | 6616.1339 | 6859.4882 | 6687.0163
2024-05-01 | 6671.8623 | 6833.3749 | 6510.8947 | 6760.4272 | 6583.5766 | 2024-05-01 | 6993.1269 | 7154.6395 | 6832.1593 | 7081.6918 | 6904.8412 | 2024-05-01 | 6953.6333 | 7115.1459 | 6792.6657 | 7042.1982 | 6865.3476
2024-06-01 | 6486.0772 | 6643.0923 | 6329.5919 | 6572.1759 | 6400.2499 | 2024-06-01 | 6805.4364 | 6962.4515 | 6648.9511 | 6891.5351 | 6719.6091 | 2024-06-01 | 6766.5424 | 6923.5575 | 6610.0571 | 6852.6411 | 6680.7151
2024-07-01 | 6693.2369 | 6918.6544 | 6468.9389 | 6817.2184 | 6569.829 | 2024-07-01 | 7023.6554 | 7249.0728 | 6799.3574 | 7147.6368 | 6900.2475 | 2024-07-01 | 6982.1697 | 7207.5872 | 6757.8717 | 7106.1512 | 6858.7618
2024-08-01 | 6749.0107 | 6976.3065 | 6522.8436 | 6874.0252 | 6624.5744 | 2024-08-01 | 7088.1886 | 7315.4844 | 6862.0215 | 7213.2032 | 6963.7523 | 2024-08-01 | 7045.7463 | 7273.0421 | 6819.5792 | 7170.7608 | 6921.31
2024-09-01 | 6596.8655 | 6819.0373 | 6375.797 | 6719.0618 | 6475.2344 | 2024-09-01 | 6930.5021 | 7152.6739 | 6709.4336 | 7052.6985 | 6808.8711 | 2024-09-01 | 6888.9896 | 7111.1614 | 6667.9211 | 7011.186 | 6767.3586
2024-10-01 | 6763.5581 | 7043.9434 | 6484.8594 | 6917.6411 | 6610.3393 | 2024-10-01 | 7117.0939 | 7397.4792 | 6838.3951 | 7271.1768 | 6963.875 | 2024-10-01 | 7076.648 | 7357.0333 | 6797.9493 | 7230.731 | 6923.4292
2024-11-01 | 6612.6768 | 6886.8072 | 6340.1952 | 6763.3224 | 6462.8759 | 2024-11-01 | 6973.8991 | 7248.0296 | 6701.4175 | 7124.5448 | 6824.0982 | 2024-11-01 | 6935.1203 | 7209.2508 | 6662.6388 | 7085.766 | 6785.3194
2024-12-01 | 6749.3362 | 7029.132 | 6471.2235 | 6903.0952 | 6596.4396 | 2024-12-01 | 7130.8173 | 7410.613 | 6852.7045 | 7284.5762 | 6977.9206 | 2024-12-01 | 7089.6384 | 7369.4341 | 6811.5257 | 7243.3974 | 6936.7417
2025-01-01 | 6587.7722 | 6911.7658 | 6265.9863 | 6765.5609 | 6411.1145 | 2025-01-01 | 7022.3089 | 7346.3024 | 6700.523 | 7200.0976 | 6845.6512 | 2025-01-01 | 6962.1226 | 7286.1161 | 6640.3367 | 7139.9113 | 6785.4649
2025-02-01 | 6300.8758 | 6610.7595 | 5993.1037 | 6470.9219 | 6131.9115 | 2025-02-01 | 6717.3156 | 7027.1994 | 6409.5435 | 6887.3618 | 6548.3514 | 2025-02-01 | 6663.3385 | 6973.2222 | 6355.5664 | 6833.3846 | 6494.3742
2025-03-01 | 6735.5375 | 7066.7984 | 6406.534 | 6917.3142 | 6554.9174 | 2025-03-01 | 7188.3158 | 7519.5766 | 6859.3122 | 7370.0924 | 7007.6956 | 2025-03-01 | 7130.5586 | 7461.8194 | 6801.555 | 7312.3352 | 6949.9384
2025-04-01 | 6516.8964 | 6865.3435 | 6171.1773 | 6708.5015 | 6326.689 | 2025-04-01 | 6940.9519 | 7289.399 | 6595.2328 | 7132.557 | 6750.7445 | 2025-04-01 | 6887.8069 | 7236.254 | 6542.0878 | 7079.412 | 6697.5995
2025-05-01 | 6747.9509 | 7108.752 | 6389.9744 | 6946.3492 | 6550.9996 | 2025-05-01 | 7193.4921 | 7554.2932 | 6835.5156 | 7391.8904 | 6996.5409 | 2025-05-01 | 7139.4562 | 7500.2574 | 6781.4798 | 7337.8546 | 6942.505
2025-06-01 | 6533.9521 | 6883.3111 | 6187.3282 | 6726.0586 | 6343.2469 | 2025-06-01 | 6984.3728 | 7333.7317 | 6637.7488 | 7176.4793 | 6793.6675 | 2025-06-01 | 6931.322 | 7280.681 | 6584.6981 | 7123.4285 | 6740.6167
2025-07-01 | 6853.8833 | 7247.3363 | 6463.8502 | 7070.4622 | 6639.0564 | 2025-07-01 | 7308.821 | 7702.274 | 6918.7879 | 7525.3999 | 7093.9941 | 2025-07-01 | 7252.2043 | 7645.6573 | 6862.1712 | 7468.7832 | 7037.3774
2025-08-01 | 6857.6312 | 7251.2993 | 6467.3848 | 7074.3285 | 6642.6868 | 2025-08-01 | 7337.0613 | 7730.7295 | 6946.8149 | 7553.7587 | 7122.117 | 2025-08-01 | 7278.9785 | 7672.6466 | 6888.732 | 7495.6758 | 7064.0341
2025-09-01 | 6758.3754 | 7146.3457 | 6373.7773 | 6971.9364 | 6546.5421 | 2025-09-01 | 7228.6211 | 7616.5913 | 6844.023 | 7442.182 | 7016.7878 | 2025-09-01 | 7172.2374 | 7560.2077 | 6787.6393 | 7385.7983 | 6960.4041
2025-10-01 | 7012.6057 | 7452.2568 | 6576.9894 | 7254.1886 | 6773.0899 | 2025-10-01 | 7490.99 | 7930.6411 | 7055.3736 | 7732.5728 | 7251.4742 | 2025-10-01 | 7436.211 | 7875.8621 | 7000.5947 | 7677.7939 | 7196.6952
2025-11-01 | 6833.5823 | 7262.0097 | 6409.0867 | 7068.9979 | 6600.1811 | 2025-11-01 | 7302.5902 | 7731.0175 | 6878.0946 | 7538.0057 | 7069.1889 | 2025-11-01 | 7250.0922 | 7678.5196 | 6825.5966 | 7485.5078 | 7016.6909
2025-12-01 | 7001.6301 | 7440.5931 | 6566.6956 | 7242.8349 | 6762.4892 | 2025-12-01 | 7495.2111 | 7934.1741 | 7060.2766 | 7736.4159 | 7256.0702 | 2025-12-01 | 7439.6374 | 7878.6004 | 7004.7028 | 7680.8421 | 7200.4964
2026-01-01 | 6765.3027 | 7240.4971 | 6294.6439 | 7025.873 | 6507.056 | 2026-01-01 | 7345.6967 | 7820.8911 | 6875.0379 | 7606.267 | 7087.4501 | 2026-01-01 | 7268.2075 | 7743.4019 | 6797.5487 | 7528.7778 | 7009.9609
2026-02-01 | 6486.6971 | 6942.3222 | 6035.4207 | 6736.5366 | 6239.0854 | 2026-02-01 | 7042.1845 | 7497.8097 | 6590.9082 | 7292.0241 | 6794.5729 | 2026-02-01 | 6972.6895 | 7428.3146 | 6521.4131 | 7222.529 | 6725.0778
2026-03-01 | 6931.4453 | 7418.3096 | 6449.2281 | 7198.4147 | 6666.8567 | 2026-03-01 | 7534.9885 | 8021.8527 | 7052.7712 | 7801.9578 | 7270.3998 | 2026-03-01 | 7460.6267 | 7947.491 | 6978.4095 | 7727.5961 | 7196.0381
2026-04-01 | 6695.9821 | 7178.4277 | 6218.6077 | 6961.2852 | 6433.277 | 2026-04-01 | 7282.5144 | 7764.96 | 6805.14 | 7547.8175 | 7019.8093 | 2026-04-01 | 7214.0908 | 7696.5364 | 6736.7164 | 7479.3939 | 6951.3857
2026-05-01 | 6878.7222 | 7374.3342 | 6388.3198 | 7151.2657 | 6608.8476 | 2026-05-01 | 7494.3116 | 7989.9237 | 7003.9093 | 7766.8551 | 7224.4371 | 2026-05-01 | 7424.7411 | 7920.3532 | 6934.3387 | 7697.2846 | 7154.8665
2026-06-01 | 6739.3396 | 7224.9092 | 6258.8742 | 7006.3606 | 6474.9335 | 2026-06-01 | 7345.8664 | 7831.4359 | 6865.401 | 7612.8874 | 7081.4602 | 2026-06-01 | 7277.5641 | 7763.1336 | 6797.0987 | 7544.5851 | 7013.1579
2026-07-01 | 6991.7903 | 7512.2651 | 6477.1742 | 7278.3581 | 6708.2238 | 2026-07-01 | 7607.6921 | 8128.1669 | 7093.076 | 7894.2599 | 7324.1256 | 2026-07-01 | 7534.7986 | 8055.2735 | 7020.1826 | 7821.3665 | 7251.2322
2026-08-01 | 7015.7958 | 7538.0577 | 6499.4129 | 7303.3476 | 6731.2558 | 2026-08-01 | 7645.4055 | 8167.6674 | 7129.0226 | 7932.9572 | 7360.8655 | 2026-08-01 | 7570.6244 | 8092.8863 | 7054.2415 | 7858.1762 | 7286.0844
2026-09-01 | 6922.7292 | 7438.0631 | 6413.1963 | 7206.4665 | 6641.9637 | 2026-09-01 | 7540.4101 | 8055.744 | 7030.8771 | 7824.1474 | 7259.6446 | 2026-09-01 | 7467.8167 | 7983.1506 | 6958.2837 | 7751.554 | 7187.0512
2026-10-01 | 7183.6338 | 7747.0716 | 6626.7249 | 7493.4049 | 6877.2073 | 2026-10-01 | 7811.8743 | 8375.312 | 7254.9653 | 8121.6454 | 7505.4478 | 2026-10-01 | 7741.347 | 8304.7847 | 7184.438 | 8051.1181 | 7434.9205
2026-11-01 | 7019.6739 | 7570.2517 | 6475.4759 | 7322.3748 | 6720.2413 | 2026-11-01 | 7634.01 | 8184.5878 | 7089.812 | 7936.7109 | 7334.5774 | 2026-11-01 | 7566.4194 | 8116.9972 | 7022.2214 | 7869.1203 | 7266.9868
2026-12-01 | 7182.0454 | 7745.3586 | 6625.2596 | 7491.7481 | 6875.6867 | 2026-12-01 | 7825.5797 | 8388.8929 | 7268.7939 | 8135.2824 | 7519.221 | 2026-12-01 | 7754.0291 | 8317.3423 | 7197.2433 | 8063.7317 | 7447.6704
2027-01-01 | 6925.7907 | 7522.7574 | 6335.8383 | 7253.2573 | 6601.9174 | 2027-01-01 | 7548.2177 | 8145.1845 | 6958.2653 | 7875.6843 | 7224.3445 | 2027-01-01 | 7452.1579 | 8049.1247 | 6862.2055 | 7779.6245 | 7128.2847
2027-02-01 | 6672.9581 | 7248.132 | 6104.5424 | 6988.4702 | 6360.9081 | 2027-02-01 | 7267.0206 | 7842.1945 | 6698.605 | 7582.5327 | 6954.9707 | 2027-02-01 | 7180.8708 | 7756.0447 | 6612.4552 | 7496.3829 | 6868.8209
2027-03-01 | 7087.318 | 7698.2076 | 6483.6064 | 7422.422 | 6755.8912 | 2027-03-01 | 7732.6865 | 8343.5761 | 7128.9749 | 8067.7905 | 7401.2597 | 2027-03-01 | 7640.5037 | 8251.3933 | 7036.7921 | 7975.6077 | 7309.0769
2027-04-01 | 6863.9842 | 7460.77 | 6274.7829 | 7192.3132 | 6539.5406 | 2027-04-01 | 7470.3114 | 8067.0972 | 6881.1101 | 7798.6403 | 7145.8678 | 2027-04-01 | 7385.4898 | 7982.2755 | 6796.2885 | 7713.8187 | 7061.0462
2027-05-01 | 6991.3607 | 7599.2212 | 6391.2255 | 7325.7825 | 6660.8964 | 2027-05-01 | 7627.5105 | 8235.3709 | 7027.3752 | 7961.9323 | 7297.0461 | 2027-05-01 | 7541.267 | 8149.1275 | 6941.1318 | 7875.6889 | 7210.8027
2027-06-01 | 6899.1929 | 7499.0399 | 6306.9693 | 7229.206 | 6573.0851 | 2027-06-01 | 7525.8003 | 8125.6473 | 6933.5767 | 7855.8134 | 7199.6925 | 2027-06-01 | 7441.1291 | 8040.9761 | 6848.9055 | 7771.1422 | 7115.0212
2027-07-01 | 7116.1883 | 7742.5963 | 6498.1879 | 7461.2873 | 6775.3962 | 2027-07-01 | 7752.6924 | 8379.1003 | 7134.692 | 8097.7914 | 7411.9003 | 2027-07-01 | 7662.3298 | 8288.7377 | 7044.3294 | 8007.4288 | 7321.5377
2027-08-01 | 7212.2422 | 7847.1054 | 6585.9001 | 7561.9994 | 6866.8501 | 2027-08-01 | 7862.8462 | 8497.7094 | 7236.504 | 8212.6033 | 7517.4541 | 2027-08-01 | 7770.1436 | 8405.0067 | 7143.8014 | 8119.9007 | 7424.7515
2027-09-01 | 7082.2664 | 7705.6884 | 6467.2119 | 7425.7204 | 6743.0988 | 2027-09-01 | 7720.4545 | 8343.8764 | 7105.4 | 8063.9084 | 7381.2869 | 2027-09-01 | 7630.4638 | 8253.8857 | 7015.4093 | 7973.9177 | 7291.2962
2027-10-01 | 7318.2228 | 7988.3575 | 6657.2073 | 7686.8124 | 6954.3047 | 2027-10-01 | 7967.19 | 8637.3247 | 7306.1745 | 8335.7795 | 7603.2719 | 2027-10-01 | 7879.7605 | 8549.8952 | 7218.745 | 8248.35 | 7515.8424
2027-11-01 | 7208.0224 | 7868.0659 | 6556.9607 | 7571.0615 | 6849.5843 | 2027-11-01 | 7842.6646 | 8502.7082 | 7191.6029 | 8205.7038 | 7484.2265 | 2027-11-01 | 7758.8757 | 8418.9192 | 7107.814 | 8121.9148 | 7400.4376
2027-12-01 | 7370.2271 | 8045.1239 | 6704.5144 | 7741.4359 | 7003.723 | 2027-12-01 | 8034.6128 | 8709.5095 | 7368.9 | 8405.8216 | 7668.1086 | 2027-12-01 | 7945.9148 | 8620.8115 | 7280.202 | 8317.1235 | 7579.4106
2028-01-01 | 7039.91 | 7741.6768 | 6347.714 | 7425.0108 | 6659.7119 | 2028-01-01 | 7696.423 | 8398.1898 | 7004.227 | 8081.5238 | 7316.2249 | 2028-01-01 | 7581.4753 | 8283.242 | 6889.2793 | 7966.5761 | 7201.2771
2028-02-01 | 6894.2823 | 7581.5323 | 6216.4051 | 7271.4169 | 6521.9489 | 2028-02-01 | 7521.1782 | 8208.4282 | 6843.301 | 7898.3128 | 7148.8449 | 2028-02-01 | 7418.089 | 8105.339 | 6740.2118 | 7795.2237 | 7045.7557
2028-03-01 | 7234.1748 | 7955.3066 | 6522.8778 | 7629.9024 | 6843.4852 | 2028-03-01 | 7914.8021 | 8635.9339 | 7203.5051 | 8310.5296 | 7524.1124 | 2028-03-01 | 7804.4936 | 8525.6255 | 7093.1966 | 8200.2212 | 7413.804
2028-04-01 | 6959.2627 | 7651.9177 | 6276.7313 | 7340.499 | 6583.2122 | 2028-04-01 | 7598.8449 | 8291.4999 | 6916.3135 | 7980.0812 | 7222.7944 | 2028-04-01 | 7497.3451 | 8190 | 6814.8136 | 7878.5814 | 7121.2945
2028-05-01 | 7212.5777 | 7930.4451 | 6505.2023 | 7607.6909 | 6822.8391 | 2028-05-01 | 7883.7377 | 8601.6051 | 7176.3623 | 8278.8509 | 7493.9991 | 2028-05-01 | 7780.5365 | 8498.4039 | 7073.1611 | 8175.6497 | 7390.7979
2028-06-01 | 7063.2061 | 7766.2064 | 6370.4803 | 7450.1365 | 6681.5388 | 2028-06-01 | 7723.9206 | 8426.9209 | 7031.1948 | 8110.851 | 7342.2533 | 2028-06-01 | 7622.6007 | 8325.6011 | 6929.8749 | 8009.5311 | 7240.9335
2028-07-01 | 7241.8921 | 7967.0619 | 6527.8097 | 7641.5426 | 6847.9211 | 2028-07-01 | 7913.4138 | 8638.5836 | 7199.3313 | 8313.0642 | 7519.4427 | 2028-07-01 | 7805.2834 | 8530.4532 | 7091.201 | 8204.9339 | 7411.3124
2028-08-01 | 7375.1363 | 8113.6486 | 6647.9155 | 7782.14 | 6973.9166 | 2028-08-01 | 8061.4556 | 8799.9679 | 7334.2347 | 8468.4593 | 7660.2359 | 2028-08-01 | 7950.5251 | 8689.0374 | 7223.3043 | 8357.5288 | 7549.3054
2028-09-01 | 7231.0989 | 7955.1879 | 6518.0807 | 7630.1537 | 6837.715 | 2028-09-01 | 7904.1906 | 8628.2797 | 7191.1725 | 8303.2455 | 7510.8068 | 2028-09-01 | 7796.5053 | 8520.5944 | 7083.4872 | 8195.5602 | 7403.1215
2028-10-01 | 7489.1371 | 8261.544 | 6728.6351 | 7914.1838 | 7070.1885 | 2028-10-01 | 8173.5809 | 8945.9878 | 7413.0789 | 8598.6275 | 7754.6323 | 2028-10-01 | 8068.9604 | 8841.3673 | 7308.4584 | 8494.0071 | 7650.0118
2028-11-01 | 7376.3914 | 8137.1701 | 6627.3385 | 7795.0392 | 6963.75 | 2028-11-01 | 8045.7103 | 8806.4889 | 7296.6573 | 8464.3581 | 7633.0688 | 2028-11-01 | 7945.4462 | 8706.2248 | 7196.3932 | 8364.0939 | 7532.8047
2028-12-01 | 7476.4202 | 8247.5155 | 6717.2096 | 7900.7451 | 7058.1831 | 2028-12-01 | 8176.466 | 8947.5613 | 7417.2554 | 8600.7909 | 7758.2288 | 2028-12-01 | 8070.3275 | 8841.4229 | 7311.1169 | 8494.6525 | 7652.0904
2029-01-01 | 7259.9474 | 8069.4398 | 6462.8801 | 7704.3817 | 6821.8777 | 2029-01-01 | 7989.576 | 8799.0683 | 7192.5087 | 8434.0102 | 7551.5062 | 2029-01-01 | 7857.0884 | 8666.5808 | 7060.0211 | 8301.5227 | 7419.0187
2029-02-01 | 6972.0514 | 7749.4431 | 6206.5921 | 7398.8615 | 6551.3535 | 2029-02-01 | 7664.837 | 8442.2287 | 6899.3778 | 8091.6471 | 7244.1391 | 2029-02-01 | 7546.0176 | 8323.4092 | 6780.5583 | 7972.8277 | 7125.3197
2029-03-01 | 7377.8112 | 8200.4455 | 6567.8036 | 7829.4607 | 6932.6294 | 2029-03-01 | 8130.1778 | 8952.8121 | 7320.1702 | 8581.8273 | 7684.996 | 2029-03-01 | 8003.0374 | 8825.6718 | 7193.0299 | 8454.687 | 7557.8557
2029-04-01 | 7157.1002 | 7949.0029 | 6378.1402 | 7593.1665 | 6727.6634 | 2029-04-01 | 7867.1906 | 8659.0934 | 7088.2306 | 8303.257 | 7437.7539 | 2029-04-01 | 7750.203 | 8542.1057 | 6971.243 | 8186.2694 | 7320.7662
2029-05-01 | 7347.0905 | 8160.0148 | 6547.4524 | 7794.7325 | 6906.254 | 2029-05-01 | 8092.2141 | 8905.1384 | 7292.576 | 8539.8561 | 7651.3776 | 2029-05-01 | 7973.2655 | 8786.1898 | 7173.6275 | 8420.9076 | 7532.429
2029-06-01 | 7190.0921 | 7985.6453 | 6407.5414 | 7628.1686 | 6758.6758 | 2029-06-01 | 7922.2164 | 8717.7695 | 7139.6656 | 8360.2929 | 7490.8 | 2029-06-01 | 7805.4362 | 8600.9893 | 7022.8854 | 8243.5127 | 7374.0198
2029-07-01 | 7406.2913 | 8227.7479 | 6598.7875 | 7859.1763 | 6960.5532 | 2029-07-01 | 8149.7899 | 8971.2464 | 7342.2861 | 8602.6749 | 7704.0517 | 2029-07-01 | 8025.16 | 8846.6166 | 7217.6562 | 8478.045 | 7579.4219
2029-08-01 | 7527.7509 | 8362.6789 | 6707.0044 | 7988.063 | 7074.7029 | 2029-08-01 | 8287.0329 | 9121.9609 | 7466.2864 | 8747.345 | 7833.9849 | 2029-08-01 | 8159.1756 | 8994.1037 | 7338.4292 | 8619.4877 | 7706.1276
2029-09-01 | 7361.4586 | 8177.9427 | 6558.8429 | 7811.6022 | 6918.4187 | 2029-09-01 | 8108.2593 | 8924.7434 | 7305.6436 | 8558.4029 | 7665.2194 | 2029-09-01 | 7984.1424 | 8800.6264 | 7181.5267 | 8434.2859 | 7541.1025
2029-10-01 | 7642.1209 | 8511.0108 | 6788.0518 | 8120.4739 | 7171.3592 | 2029-10-01 | 8400.9005 | 9269.7904 | 7546.8314 | 8879.2535 | 7930.1388 | 2029-10-01 | 8280.3161 | 9149.2059 | 7426.247 | 8758.6691 | 7809.5544
2029-11-01 | 7504.0245 | 8357.2131 | 6665.3888 | 7973.7335 | 7041.7697 | 2029-11-01 | 8243.8813 | 9097.07 | 7405.2456 | 8713.5903 | 7781.6265 | 2029-11-01 | 8128.318 | 8981.5066 | 7289.6823 | 8598.027 | 7666.0632
2029-12-01 | 7626.6183 | 8493.7455 | 6774.2817 | 8104.0009 | 7156.8116 | 2029-12-01 | 8400.0807 | 9267.208 | 7547.7442 | 8877.4634 | 7930.274 | 2029-12-01 | 8277.7467 | 9144.874 | 7425.4101 | 8755.1294 | 7807.94
2030-01-01 | 7397.6903 | 8300.9205 | 6509.7626 | 7893.8692 | 6909.3495 | 2030-01-01 | 8147.5836 | 9050.8138 | 7259.6558 | 8643.7624 | 7659.2427 | 2030-01-01 | 7999.272 | 8902.5022 | 7111.3442 | 8495.4509 | 7510.9312
2030-02-01 | 7111.5522 | 7979.846 | 6257.9689 | 7588.5392 | 6642.1001 | 2030-02-01 | 7823.7727 | 8692.0665 | 6970.1894 | 8300.7596 | 7354.3205 | 2030-02-01 | 7690.7617 | 8559.0555 | 6837.1784 | 8167.7486 | 7221.3095
2030-03-01 | 7546.3869 | 8467.7724 | 6640.6115 | 8052.5392 | 7048.2302 | 2030-03-01 | 8319.54 | 9240.9255 | 7413.7645 | 8825.6922 | 7821.3833 | 2030-03-01 | 8177.2143 | 9098.5998 | 7271.4388 | 8683.3665 | 7679.0576
2030-04-01 | 7286.9517 | 8167.5278 | 6422.1788 | 7772.084 | 6809.9138 | 2030-04-01 | 8017.0309 | 8897.607 | 7152.2581 | 8502.1633 | 7539.993 | 2030-04-01 | 7886.0705 | 8766.6466 | 7021.2977 | 8371.2029 | 7409.0326
2030-05-01 | 7527.4932 | 8437.137 | 6634.1742 | 8028.6397 | 7034.7083 | 2030-05-01 | 8293.506 | 9203.1498 | 7400.1871 | 8794.6526 | 7800.7211 | 2030-05-01 | 8160.3505 | 9069.9943 | 7267.0316 | 8661.497 | 7667.5656
2030-06-01 | 7325.4676 | 8210.698 | 6456.1239 | 7813.1641 | 6845.9082 | 2030-06-01 | 8077.7729 | 8963.0033 | 7208.4291 | 8565.4694 | 7598.2135 | 2030-06-01 | 7947.0447 | 8832.2751 | 7077.701 | 8434.7413 | 7467.4853
2030-07-01 | 7596.1792 | 8512.854 | 6696.5367 | 8101.8055 | 7099.2768 | 2030-07-01 | 8360.774 | 9277.4488 | 7461.1315 | 8866.4002 | 7863.8716 | 2030-07-01 | 8221.2586 | 9137.9334 | 7321.6161 | 8726.8849 | 7724.3562
2030-08-01 | 7652.0481 | 8575.4649 | 6745.7888 | 8161.3932 | 7151.4911 | 2030-08-01 | 8432.3581 | 9355.7749 | 7526.0988 | 8941.7031 | 7931.801 | 2030-08-01 | 8289.2298 | 9212.6466 | 7382.9706 | 8798.5749 | 7788.6728
2030-09-01 | 7503.8802 | 8409.4168 | 6615.169 | 8003.3628 | 7013.0156 | 2030-09-01 | 8271.4066 | 9176.9432 | 7382.6954 | 8770.8892 | 7780.5419 | 2030-09-01 | 8132.4654 | 9038.002 | 7243.7542 | 8631.948 | 7641.6008
2030-10-01 | 7802.0771 | 8763.6717 | 6858.3697 | 8331.7317 | 7281.5842 | 2030-10-01 | 8581.8493 | 9543.4439 | 7638.1419 | 9111.5038 | 8061.3564 | 2030-10-01 | 8446.8625 | 9408.4571 | 7503.1551 | 8976.517 | 7926.3696
2030-11-01 | 7652.7896 | 8595.9848 | 6727.1395 | 8172.3096 | 7142.256 | 2030-11-01 | 8413.1652 | 9356.3603 | 7487.515 | 8932.6851 | 7902.6316 | 2030-11-01 | 8283.7992 | 9226.9943 | 7358.149 | 8803.3191 | 7773.2656
2030-12-01 | 7790.2268 | 8750.3608 | 6847.9528 | 8319.0768 | 7270.5245 | 2030-12-01 | 8584.7038 | 9544.8379 | 7642.4298 | 9113.5539 | 8065.0015 | 2030-12-01 | 8447.7585 | 9407.8925 | 7505.4845 | 8976.6085 | 7928.0561
2031-01-01 | 7559.2113 | 8555.5838 | 6581.1995 | 8106.8431 | 7020.9835 | 2031-01-01 | 8361.9233 | 9358.2958 | 7383.9115 | 8909.5551 | 7823.6955 | 2031-01-01 | 8197.7817 | 9194.1543 | 7219.7699 | 8745.4135 | 7659.5539
2031-02-01 | 7276.4772 | 8235.5829 | 6335.0456 | 7803.6262 | 6758.3806 | 2031-02-01 | 8039.5046 | 8998.6103 | 7098.0729 | 8566.6536 | 7521.4079 | 2031-02-01 | 7892.2967 | 8851.4024 | 6950.8651 | 8419.4457 | 7374.2
2031-03-01 | 7707.7064 | 8723.652 | 6710.4823 | 8266.0961 | 7158.9056 | 2031-03-01 | 8534.7025 | 9550.6481 | 7537.4784 | 9093.0922 | 7985.9016 | 2031-03-01 | 8377.1857 | 9393.1313 | 7379.9616 | 8935.5754 | 7828.3849
2031-04-01 | 7472.5827 | 8445.2808 | 6518.7967 | 8008.7105 | 6946.1412 | 2031-04-01 | 8255.274 | 9227.9721 | 7301.4879 | 8791.4018 | 7728.8325 | 2031-04-01 | 8110.3356 | 9083.0337 | 7156.5495 | 8646.4634 | 7583.8941
2031-05-01 | 7679.3035 | 8678.9103 | 6699.132 | 8230.2627 | 7138.2986 | 2031-05-01 | 8499.2369 | 9498.8437 | 7519.0654 | 9050.1961 | 7958.232 | 2031-05-01 | 8351.8691 | 9351.4758 | 7371.6976 | 8902.8283 | 7810.8642
2031-06-01 | 7491.696 | 8466.882 | 6535.4703 | 8029.1951 | 6963.908 | 2031-06-01 | 8296.6974 | 9271.8835 | 7340.4718 | 8834.1965 | 7768.9094 | 2031-06-01 | 8152.016 | 9127.2021 | 7195.7904 | 8689.5151 | 7624.228
2031-07-01 | 7779.3338 | 8789.1707 | 6789.7564 | 8336.5714 | 7232.4725 | 2031-07-01 | 8598.8187 | 9608.6556 | 7609.2413 | 9156.0563 | 8051.9574 | 2031-07-01 | 8444.4121 | 9454.2491 | 7454.8348 | 9001.6498 | 7897.5508
2031-08-01 | 7784.1531 | 8794.6156 | 6793.9627 | 8341.7359 | 7236.953 | 2031-08-01 | 8619.1396 | 9629.6022 | 7628.9493 | 9176.7225 | 8071.9396 | 2031-08-01 | 8460.7346 | 9471.1972 | 7470.5443 | 9018.3175 | 7913.5346
2031-09-01 | 7687.67 | 8685.6081 | 6709.7528 | 8238.3417 | 7147.2524 | 2031-09-01 | 8509.5061 | 9507.4441 | 7531.5889 | 9060.1778 | 7969.0884 | 2031-09-01 | 8355.7351 | 9353.6731 | 7377.8179 | 8906.4068 | 7815.3174
2031-10-01 | 7981.1764 | 9035.5825 | 6947.9157 | 8562.2258 | 7410.957 | 2031-10-01 | 8815.6546 | 9870.0607 | 7782.3939 | 9396.704 | 8245.4351 | 2031-10-01 | 8666.2601 | 9720.6661 | 7632.9993 | 9247.3094 | 8096.0406
2031-11-01 | 7805.9325 | 8837.1868 | 6795.3592 | 8374.2236 | 7248.2334 | 2031-11-01 | 8619.6455 | 9650.8999 | 7609.0723 | 9187.9367 | 8061.9465 | 2031-11-01 | 8476.4717 | 9507.726 | 7465.8985 | 9044.7629 | 7918.7727
2031-12-01 | 7972.6908 | 9025.9758 | 6940.5286 | 8553.1224 | 7403.0776 | 2031-12-01 | 8821.8522 | 9875.1372 | 7789.69 | 9402.2838 | 8252.239 | 2031-12-01 | 8670.2901 | 9723.5751 | 7638.1279 | 9250.7216 | 8100.6769
2032-01-01 | 7680.795 | 8765.3876 | 6617.7038 | 8277.1967 | 7095.4054 | 2032-01-01 | 8544.2521 | 9628.8448 | 7481.1609 | 9140.6539 | 7958.8625 | 2032-01-01 | 8366.4438 | 9451.0364 | 7303.3526 | 8962.8455 | 7781.0542
2032-02-01 | 7511.4372 | 8572.1151 | 6471.7867 | 8094.6886 | 6938.9552 | 2032-02-01 | 8335.0755 | 9395.7534 | 7295.425 | 8918.3269 | 7762.5935 | 2032-02-01 | 8175.6108 | 9236.2887 | 7135.9602 | 8758.8622 | 7603.1287
2032-03-01 | 7815.1427 | 8918.7063 | 6733.4566 | 8421.9763 | 7219.5138 | 2032-03-01 | 8703.8669 | 9807.4305 | 7622.1807 | 9310.7005 | 8108.238 | 2032-03-01 | 8533.2349 | 9636.7985 | 7451.5487 | 9140.0685 | 7937.606
2032-04-01 | 7654.5336 | 8717.2304 | 6614.0447 | 8240.6116 | 7079.8294 | 2032-04-01 | 8498.8163 | 9561.5132 | 7458.3275 | 9084.8944 | 7924.1122 | 2032-04-01 | 8341.81 | 9404.5069 | 7301.3212 | 8927.8881 | 7767.1059
2032-05-01 | 7781.3121 | 8861.6099 | 6723.5901 | 8377.097 | 7197.0893 | 2032-05-01 | 8663.1033 | 9743.4011 | 7605.3813 | 9258.8882 | 8078.8805 | 2032-05-01 | 8503.4652 | 9583.763 | 7445.7432 | 9099.2502 | 7919.2425
2032-06-01 | 7691.1944 | 8758.981 | 6645.7222 | 8280.0794 | 7113.7377 | 2032-06-01 | 8558.5204 | 9626.307 | 7513.0482 | 9147.4054 | 7981.0637 | 2032-06-01 | 8401.7925 | 9469.5791 | 7356.3203 | 8990.6775 | 7824.3358
2032-07-01 | 7888.078 | 8979.5899 | 6820.025 | 8490.6813 | 7297.4891 | 2032-07-01 | 8769.4151 | 9860.927 | 7701.3621 | 9372.0184 | 8178.8262 | 2032-07-01 | 8602.1523 | 9693.6643 | 7534.0994 | 9204.7556 | 8011.5634
2032-08-01 | 7983.6041 | 9088.3345 | 6902.6168 | 8593.5051 | 7385.8631 | 2032-08-01 | 8882.3804 | 9987.1107 | 7801.393 | 9492.2813 | 8284.6393 | 2032-08-01 | 8710.7862 | 9815.5165 | 7629.7989 | 9320.6871 | 8113.0451
2032-09-01 | 7856.5602 | 8943.7109 | 6792.7748 | 8456.7557 | 7268.3311 | 2032-09-01 | 8740.8224 | 9827.9731 | 7677.037 | 9341.0179 | 8152.5933 | 2032-09-01 | 8574.248 | 9661.3987 | 7510.4626 | 9174.4436 | 7986.0189
2032-10-01 | 8098.5548 | 9236.3249 | 6985.2009 | 8725.8871 | 7483.727 | 2032-10-01 | 8995.3859 | 10133.1561 | 7882.0321 | 9622.7183 | 8380.5582 | 2032-10-01 | 8833.5524 | 9971.3226 | 7720.1986 | 9460.8848 | 8218.7247
2032-11-01 | 7991.2161 | 9113.9062 | 6892.6188 | 8610.2338 | 7384.5373 | 2032-11-01 | 8867.2158 | 9989.9059 | 7768.6184 | 9486.2334 | 8260.537 | 2032-11-01 | 8712.121 | 9834.8111 | 7613.5236 | 9331.1386 | 8105.4422
2032-12-01 | 8151.5979 | 9296.8202 | 7030.952 | 8783.0391 | 7532.7432 | 2032-12-01 | 9064.3884 | 10209.6107 | 7943.7425 | 9695.8296 | 8445.5337 | 2032-12-01 | 8900.2069 | 10045.4291 | 7779.5609 | 9531.648 | 8281.3522
2033-01-01 | 7853.3593 | 9029.8656 | 6701.7841 | 8500.6842 | 7218.8024 | 2033-01-01 | 8784.8721 | 9961.3785 | 7633.2969 | 9432.1971 | 8150.3152 | 2033-01-01 | 8595.9897 | 9772.4961 | 7444.4145 | 9243.3147 | 7961.4328
2033-02-01 | 7582.1287 | 8718.0022 | 6470.3253 | 8207.0971 | 6969.4874 | 2033-02-01 | 8469.5068 | 9605.3803 | 7357.7034 | 9094.4751 | 7856.8655 | 2033-02-01 | 8300.1104 | 9435.9839 | 7188.3071 | 8925.0788 | 7687.4692
2033-03-01 | 8047.4347 | 9253.0153 | 6867.4013 | 8710.7566 | 7397.1964 | 2033-03-01 | 9006.9687 | 10212.5493 | 7826.9353 | 9670.2906 | 8356.7304 | 2033-03-01 | 8825.7096 | 10031.2903 | 7645.6763 | 9489.0315 | 8175.4713
2033-04-01 | 7764.696 | 8907.275 | 6647.5841 | 8395.1871 | 7147.2473 | 2033-04-01 | 8675.4903 | 9818.0693 | 7558.3785 | 9305.9815 | 8058.0416 | 2033-04-01 | 8508.7056 | 9651.2845 | 7391.5937 | 9139.1967 | 7891.2568
2033-05-01 | 7986.9742 | 9162.2615 | 6837.883 | 8635.5142 | 7351.8499 | 2033-05-01 | 8939.0999 | 10114.3872 | 7790.0087 | 9587.6399 | 8303.9756 | 2033-05-01 | 8769.5195 | 9944.8068 | 7620.4283 | 9418.0595 | 8134.3951
2033-06-01 | 7843.629 | 8997.8229 | 6715.1609 | 8480.5294 | 7219.9035 | 2033-06-01 | 8779.0298 | 9933.2237 | 7650.5617 | 9415.9302 | 8155.3043 | 2033-06-01 | 8612.5407 | 9766.7347 | 7484.0727 | 9249.4412 | 7988.8152
2033-07-01 | 8021.7666 | 9195.7524 | 6874.6495 | 8670.2754 | 7387.0179 | 2033-07-01 | 8972.3585 | 10146.3443 | 7825.2413 | 9620.8672 | 8337.6097 | 2033-07-01 | 8794.6785 | 9968.6643 | 7647.5614 | 9443.1872 | 8159.9297
2033-08-01 | 8170.675 | 9366.4536 | 7002.2639 | 8831.2221 | 7524.1434 | 2033-08-01 | 9140.9565 | 10336.7351 | 7972.5454 | 9801.5036 | 8494.4249 | 2033-08-01 | 8958.6753 | 10154.4539 | 7790.2642 | 9619.2224 | 8312.1437
2033-09-01 | 8018.7301 | 9192.2716 | 6872.0472 | 8666.9934 | 7384.2217 | 2033-09-01 | 8972.7661 | 10146.3075 | 7826.0832 | 9621.0294 | 8338.2576 | 2033-09-01 | 8795.8173 | 9969.3588 | 7649.1344 | 9444.0806 | 8161.3089
2033-10-01 | 8264.5618 | 9490.624 | 7066.476 | 8940.9594 | 7602.4913 | 2033-10-01 | 9231.5106 | 10457.5728 | 8033.4248 | 9907.9082 | 8569.4401 | 2033-10-01 | 9059.598 | 10285.6602 | 7861.5122 | 9735.9956 | 8397.5275
2033-11-01 | 8163.562 | 9374.6407 | 6980.1178 | 8831.6935 | 7509.5826 | 2033-11-01 | 9108.8619 | 10319.9406 | 7925.4177 | 9776.9933 | 8454.8825 | 2033-11-01 | 8944.1077 | 10155.1864 | 7760.6635 | 9612.2391 | 8290.1283
2033-12-01 | 8312.011 | 9545.1123 | 7107.0466 | 8992.292 | 7646.1394 | 2033-12-01 | 9295.2267 | 10528.3281 | 8090.2624 | 9975.5077 | 8629.3551 | 2033-12-01 | 9120.8198 | 10353.9212 | 7915.8555 | 9801.1008 | 8454.9482
2034-01-01 | 8033.1351 | 9300.3631 | 6794.4311 | 8730.7838 | 7350.0938 | 2034-01-01 | 9035.4063 | 10302.6343 | 7796.7022 | 9733.055 | 8352.3649 | 2034-01-01 | 8834.8167 | 10102.0448 | 7596.1127 | 9532.4654 | 8151.7754
2034-02-01 | 7753.932 | 8977.1157 | 6558.2809 | 8427.333 | 7094.6308 | 2034-02-01 | 8709.4765 | 9932.6602 | 7513.8254 | 9382.8774 | 8050.1752 | 2034-02-01 | 8529.5808 | 9752.7645 | 7333.9297 | 9202.9817 | 7870.2795
2034-03-01 | 8218.6482 | 9515.141 | 6951.3382 | 8932.4081 | 7519.8331 | 2034-03-01 | 9250.2325 | 10546.7252 | 7982.9225 | 9963.9924 | 8551.4174 | 2034-03-01 | 9057.7388 | 10354.2316 | 7790.4288 | 9771.4987 | 8358.9237
2034-04-01 | 7926.1821 | 9153.9334 | 6727.4161 | 8604.001 | 7263.2067 | 2034-04-01 | 8906.3411 | 10134.0924 | 7707.5751 | 9584.16 | 8243.3657 | 2034-04-01 | 8729.2189 | 9956.9702 | 7530.4528 | 9407.0378 | 8066.2434
2034-05-01 | 8176.9516 | 9443.5466 | 6940.2589 | 8876.2154 | 7493.0008 | 2034-05-01 | 9201.32 | 10467.9151 | 7964.6273 | 9900.5839 | 8517.3693 | 2034-05-01 | 9021.2289 | 10287.8239 | 7784.5361 | 9720.4927 | 8337.2781
2034-06-01 | 8030.8683 | 9274.8353 | 6816.2694 | 8717.6396 | 7359.1365 | 2034-06-01 | 9037.2125 | 10281.1796 | 7822.6137 | 9723.9839 | 8365.4807 | 2034-06-01 | 8860.4044 | 10104.3714 | 7645.8055 | 9547.1757 | 8188.6726
2034-07-01 | 8214.4354 | 9478.7072 | 6980.7517 | 8913.1229 | 7531.4119 | 2034-07-01 | 9237.1191 | 10501.391 | 8003.4355 | 9935.8067 | 8554.0957 | 2034-07-01 | 9048.4263 | 10312.6982 | 7814.7427 | 9747.1139 | 8365.4029
2034-08-01 | 8346.9091 | 9631.5698 | 7093.3299 | 9056.8644 | 7652.8706 | 2034-08-01 | 9389.9321 | 10674.5928 | 8136.3529 | 10099.8873 | 8695.8936 | 2034-08-01 | 9196.3529 | 10481.0136 | 7942.7737 | 9906.3082 | 8502.3144
2034-09-01 | 8206.0564 | 9469.0387 | 6973.6311 | 8904.0313 | 7523.7297 | 2034-09-01 | 9231.9923 | 10494.9746 | 7999.567 | 9929.9672 | 8549.6656 | 2034-09-01 | 9044.0761 | 10307.0584 | 7811.6508 | 9742.051 | 8361.7494
2034-10-01 | 8472.4445 | 9793.3864 | 7183.3289 | 9201.5024 | 7759.6845 | 2034-10-01 | 9512.2293 | 10833.1712 | 8223.1137 | 10241.2872 | 8799.4693 | 2034-10-01 | 9329.6614 | 10650.6033 | 8040.5457 | 10058.7193 | 8616.9014
2034-11-01 | 8362.7162 | 9666.5503 | 7090.2962 | 9082.332 | 7659.1873 | 2034-11-01 | 9379.692 | 10683.5262 | 8107.272 | 10099.3078 | 8676.1631 | 2034-11-01 | 9204.7262 | 10508.5603 | 7932.3062 | 9924.342 | 8501.1973
2034-12-01 | 8462.2524 | 9781.6052 | 7174.6875 | 9190.4333 | 7750.3498 | 2034-12-01 | 9516.7672 | 10836.1201 | 8229.2024 | 10244.9481 | 8804.8646 | 2034-12-01 | 9331.5504 | 10650.9032 | 8043.9855 | 10059.7313 | 8619.6478
2035-01-01 | 8240.5898 | 9603.9795 | 6909.5933 | 8991.546 | 7506.2215 | 2035-01-01 | 9332.0976 | 10695.4873 | 8001.1011 | 10083.0539 | 8597.7294 | 2035-01-01 | 9121.6449 | 10485.0346 | 7790.6484 | 9872.6012 | 8387.2766
2035-02-01 | 7958.0701 | 9274.7175 | 6672.7054 | 8683.2807 | 7248.8789 | 2035-02-01 | 8999.7643 | 10316.4116 | 7714.3995 | 9724.9748 | 8290.573 | 2035-02-01 | 8811.0229 | 10127.6703 | 7525.6582 | 9536.2335 | 8101.8317
2035-03-01 | 8358.9852 | 9741.9632 | 7008.8658 | 9120.7307 | 7614.066 | 2035-03-01 | 9478.8198 | 10861.7978 | 8128.7004 | 10240.5653 | 8733.9006 | 2035-03-01 | 9276.861 | 10659.8389 | 7926.7416 | 10038.6065 | 8531.9418
2035-04-01 | 8140.1488 | 9464.0146 | 6849.2144 | 8871.3597 | 7425.8013 | 2035-04-01 | 9211.4752 | 10535.341 | 7920.5408 | 9942.6861 | 8497.1278 | 2035-04-01 | 9025.6436 | 10349.5094 | 7734.7092 | 9756.8545 | 8311.2962
2035-05-01 | 8306.3827 | 9657.2839 | 6989.0855 | 9052.526 | 7577.4473 | 2035-05-01 | 9420.9587 | 10771.8598 | 8103.6615 | 10167.102 | 8692.0232 | 2035-05-01 | 9232.0122 | 10582.9133 | 7914.715 | 9978.1555 | 8503.0767
2035-06-01 | 8197.3367 | 9530.5032 | 6897.3329 | 8933.6846 | 7477.9707 | 2035-06-01 | 9293.8944 | 10627.061 | 7993.8907 | 10030.2424 | 8574.5284 | 2035-06-01 | 9108.3924 | 10441.5589 | 7808.3887 | 9844.7404 | 8389.0264
2035-07-01 | 8403.228 | 9757.3061 | 7083.6722 | 9151.9582 | 7672.1757 | 2035-07-01 | 9517.5285 | 10871.6067 | 8197.9727 | 10266.2587 | 8786.4763 | 2035-07-01 | 9319.5575 | 10673.6356 | 8000.0017 | 10068.2877 | 8588.5052
2035-08-01 | 8524.3136 | 9897.9032 | 7185.7438 | 9283.8325 | 7782.7273 | 2035-08-01 | 9659.8013 | 11033.391 | 8321.2315 | 10419.3203 | 8918.2151 | 2035-08-01 | 9456.7037 | 10830.2933 | 8118.1338 | 10216.2226 | 8715.1174
2035-09-01 | 8361.2073 | 9708.5143 | 7048.25 | 9106.1934 | 7633.8107 | 2035-09-01 | 9477.169 | 10824.4761 | 8164.2117 | 10222.1552 | 8749.7725 | 2035-09-01 | 9280.0128 | 10627.3198 | 7967.0555 | 10024.9989 | 8552.6162
2035-10-01 | 8664.3374 | 10076.3731 | 7288.1092 | 9444.0837 | 7902.9269 | 2035-10-01 | 9797.0063 | 11209.042 | 8420.7781 | 10576.7526 | 9035.5958 | 2035-10-01 | 9605.4613 | 11017.497 | 8229.2331 | 10385.2076 | 8844.0508
2035-11-01 | 8529.114 | 9919.1122 | 7174.3644 | 9296.6909 | 7779.5867 | 2035-11-01 | 9636.6672 | 11026.6654 | 8281.9177 | 10404.2441 | 8887.14 | 2035-11-01 | 9453.0981 | 10843.0963 | 8098.3486 | 10220.675 | 8703.5709
2035-12-01 | 8651.3374 | 10061.2545 | 7277.1741 | 9429.9138 | 7891.0693 | 2035-12-01 | 9798.5431 | 11208.4602 | 8424.3798 | 10577.1195 | 9038.2751 | 2035-12-01 | 9604.219 | 11014.1361 | 8230.0557 | 10382.7954 | 8843.9509
2036-01-01 | 8360.326 | 9806.6697 | 6950.1091 | 9157.3724 | 7581.7788 | 2036-01-01 | 9545.9947 | 10992.3383 | 8135.7777 | 10343.041 | 8767.4474 | 2036-01-01 | 9327.4796 | 10773.8233 | 7917.2627 | 10124.5259 | 8548.9324
2036-02-01 | 8207.4428 | 9627.3375 | 6823.0141 | 8989.9137 | 7443.1326 | 2036-02-01 | 9346.9052 | 10766.8 | 7962.4766 | 10129.3761 | 8582.595 | 2036-02-01 | 9150.9333 | 10570.828 | 7766.5046 | 9933.4042 | 8386.6231
2036-03-01 | 8505.8021 | 9977.3132 | 7071.0463 | 9316.7176 | 7713.7075 | 2036-03-01 | 9722.6344 | 11194.1456 | 8287.8786 | 10533.5499 | 8930.5398 | 2036-03-01 | 9512.9387 | 10984.4498 | 8078.1829 | 10323.8542 | 8720.8441
2036-04-01 | 8323.754 | 9735.0482 | 6949.358 | 9103.7014 | 7562.7004 | 2036-04-01 | 9487.6431 | 10898.9373 | 8113.2471 | 10267.5905 | 8726.5895 | 2036-04-01 | 9294.6924 | 10705.9866 | 7920.2965 | 10074.6399 | 8533.6389
2036-05-01 | 8529.5952 | 9975.7898 | 7121.2113 | 9328.8302 | 7749.7213 | 2036-05-01 | 9740.7913 | 11186.986 | 8332.4075 | 10540.0264 | 8960.9174 | 2036-05-01 | 9544.6064 | 10990.8011 | 8136.2226 | 10343.8415 | 8764.7325
2036-06-01 | 8344.5721 | 9759.396 | 6966.7387 | 9126.4702 | 7581.6151 | 2036-06-01 | 9532.5166 | 10947.3406 | 8154.6833 | 10314.4148 | 8769.5597 | 2036-06-01 | 9339.9081 | 10754.7321 | 7962.0748 | 10121.8063 | 8576.9512
2036-07-01 | 8638.1519 | 10091.3445 | 7223.7988 | 9442.0398 | 7854.1516 | 2036-07-01 | 9852.9393 | 11306.1319 | 8438.5862 | 10656.8273 | 9068.9391 | 2036-07-01 | 9647.3841 | 11100.5768 | 8233.0311 | 10451.2721 | 8863.3839
2036-08-01 | 8643.8698 | 10098.0243 | 7228.5805 | 9448.2898 | 7859.3506 | 2036-08-01 | 9875.0894 | 11329.244 | 8459.8002 | 10679.5095 | 9090.5702 | 2036-08-01 | 9664.2112 | 11118.3658 | 8248.922 | 10468.6313 | 8879.6921
2036-09-01 | 8549.0887 | 9987.2983 | 7149.3182 | 9344.6882 | 7773.1719 | 2036-09-01 | 9762.6429 | 11200.8525 | 8362.8724 | 10558.2424 | 8986.7261 | 2036-09-01 | 9557.9337 | 10996.1433 | 8158.1633 | 10353.5333 | 8782.0169
2036-10-01 | 8856.2874 | 10360.9489 | 7391.6328 | 9687.6118 | 8045.4483 | 2036-10-01 | 10086.2067 | 11590.8682 | 8621.5521 | 10917.531 | 9275.3676 | 2036-10-01 | 9887.3238 | 11391.9853 | 8422.6692 | 10718.6481 | 9076.4846
2036-11-01 | 8683.6019 | 10158.9246 | 7247.5061 | 9498.7166 | 7888.573 | 2036-11-01 | 9885.0181 | 11360.3407 | 8448.9222 | 10700.1327 | 9089.9892 | 2036-11-01 | 9694.4165 | 11169.7392 | 8258.3207 | 10509.5312 | 8899.3876
2036-12-01 | 8849.8024 | 10353.3622 | 7386.2203 | 9680.518 | 8039.557 | 2036-12-01 | 10094.5625 | 11598.1222 | 8630.9804 | 10925.2781 | 9284.3171 | 2036-12-01 | 9892.7939 | 11396.3536 | 8429.2118 | 10723.5095 | 9082.5485
2037-01-01 | 8591.82 | 10135.4627 | 7088.6024 | 9442.9665 | 7761.3725 | 2037-01-01 | 9881.6119 | 11425.2546 | 8378.3942 | 10732.7584 | 9051.1644 | 2037-01-01 | 9653.6498 | 11197.2926 | 8150.4322 | 10504.7964 | 8823.2024
2037-02-01 | 8321.501 | 9816.577 | 6865.5781 | 9145.8684 | 7517.1814 | 2037-02-01 | 9555.9579 | 11051.034 | 8100.0351 | 10380.3254 | 8751.6383 | 2037-02-01 | 9351.5136 | 10846.5897 | 7895.5908 | 10175.8811 | 8547.194
2037-03-01 | 8758.4122 | 10331.9855 | 7226.0477 | 9626.0621 | 7911.8627 | 2037-03-01 | 10082.4707 | 11656.0441 | 8550.1063 | 10950.1207 | 9235.9212 | 2037-03-01 | 9863.7093 | 11437.2827 | 8331.3448 | 10731.3592 | 9017.1598
2037-04-01 | 8517.0916 | 10020.7542 | 7054.5088 | 9348.3953 | 7706.822 | 2037-04-01 | 9785.4155 | 11289.078 | 8322.8326 | 10616.7191 | 8975.1458 | 2037-04-01 | 9584.1231 | 11087.7856 | 8121.5402 | 10415.4267 | 8773.8534
2037-05-01 | 8697.8761 | 10233.4555 | 7204.2483 | 9546.825 | 7870.4076 | 2037-05-01 | 10014.432 | 11550.0114 | 8520.8043 | 10863.381 | 9186.9635 | 2037-05-01 | 9809.7655 | 11345.3449 | 8316.1378 | 10658.7145 | 8982.297
2037-06-01 | 8563.616 | 10075.4923 | 7093.0439 | 9399.4607 | 7748.9203 | 2037-06-01 | 9858.1362 | 11370.0125 | 8387.564 | 10693.9808 | 9043.4405 | 2037-06-01 | 9657.2007 | 11169.077 | 8186.6286 | 10493.0454 | 8842.505
2037-07-01 | 8832.371 | 10375.2083 | 7332.6199 | 9686.2202 | 8000.583 | 2037-07-01 | 10153.7523 | 11696.5896 | 8654.0011 | 11007.6015 | 9321.9643 | 2037-07-01 | 9939.3104 | 11482.1477 | 8439.5593 | 10793.1596 | 9107.5224
2037-08-01 | 8857.9592 | 10405.2662 | 7353.8631 | 9714.282 | 8023.7614 | 2037-08-01 | 10197.2894 | 11744.5965 | 8693.1933 | 11053.6123 | 9363.0916 | 2037-08-01 | 9977.2944 | 11524.6014 | 8473.1983 | 10833.6172 | 9143.0966
2037-09-01 | 8768.836 | 10300.575 | 7279.8731 | 9616.543 | 7943.0313 | 2037-09-01 | 10089.717 | 11621.456 | 8600.7542 | 10937.4241 | 9263.9124 | 2037-09-01 | 9876.1577 | 11407.8967 | 8387.1949 | 10723.8648 | 9050.3531
2037-10-01 | 9045.136 | 10644.561 | 7490.0661 | 9929.1179 | 8183.8647 | 2037-10-01 | 10382.6425 | 11982.0675 | 8827.5726 | 11266.6244 | 9521.3712 | 2037-10-01 | 10175.1613 | 11774.5863 | 8620.0915 | 11059.1432 | 9313.8901
2037-11-01 | 8887.2446 | 10458.7501 | 7359.3199 | 9755.7957 | 8041.0076 | 2037-11-01 | 10195.2738 | 11766.7794 | 8667.3492 | 11063.825 | 9349.0369 | 2037-11-01 | 9996.4321 | 11567.9376 | 8468.5074 | 10864.9832 | 9150.1951
2037-12-01 | 9047.8172 | 10647.7163 | 7492.2864 | 9932.0611 | 8186.2906 | 2037-12-01 | 10400.9368 | 12000.8359 | 8845.4059 | 11285.1807 | 9539.4102 | 2037-12-01 | 10190.4452 | 11790.3443 | 8634.9144 | 11074.6891 | 9328.9186
2038-01-01 | 8756.6741 | 10390.0734 | 7167.9521 | 9657.7626 | 7878.4609 | 2038-01-01 | 10149.4786 | 11782.8779 | 8560.7566 | 11050.567 | 9271.2654 | 2038-01-01 | 9913.3809 | 11546.7803 | 8324.659 | 10814.4694 | 9035.1678
2038-02-01 | 8512.1457 | 10099.9327 | 6967.7885 | 9388.0714 | 7658.4565 | 2038-02-01 | 9848.4833 | 11436.2703 | 8304.1261 | 10724.409 | 8994.794 | 2038-02-01 | 9636.7427 | 11224.5296 | 8092.3855 | 10512.6684 | 8783.0534
2038-03-01 | 8974.6087 | 10648.6598 | 7346.3469 | 9898.1233 | 8074.5388 | 2038-03-01 | 10406.9924 | 12081.0435 | 8778.7306 | 11330.507 | 9506.9224 | 2038-03-01 | 10180.4237 | 11854.4748 | 8552.1619 | 11103.9383 | 9280.3538
2038-04-01 | 8692.2164 | 10282.6539 | 7147.1193 | 9571.9296 | 7835.7176 | 2038-04-01 | 10065.192 | 11655.6294 | 8520.0948 | 10944.9052 | 9208.6932 | 2038-04-01 | 9856.7158 | 11447.1532 | 8311.6186 | 10736.429 | 9000.217
2038-05-01 | 8920.2423 | 10552.4023 | 7334.6121 | 9823.0334 | 8041.2747 | 2038-05-01 | 10346.9015 | 11979.0614 | 8761.2712 | 11249.6925 | 9467.9339 | 2038-05-01 | 10134.9308 | 11767.0907 | 8549.3005 | 11037.7218 | 9255.9631
2038-06-01 | 8764.2949 | 10367.9207 | 7206.3853 | 9651.3029 | 7900.6937 | 2038-06-01 | 10165.8483 | 11769.4741 | 8607.9387 | 11052.8563 | 9302.2471 | 2038-06-01 | 9957.7417 | 11561.3675 | 8399.8321 | 10844.7498 | 9094.1406
2038-07-01 | 8984.9921 | 10615.124 | 7402.268 | 9887.5009 | 8106.756 | 2038-07-01 | 10411.5162 | 12041.6481 | 8828.7922 | 11314.025 | 9533.2802 | 2038-07-01 | 10189.4213 | 11819.5532 | 8606.6972 | 11091.9301 | 9311.1852
2038-08-01 | 9081.2764 | 10728.877 | 7481.5917 | 9993.4566 | 8193.6291 | 2038-08-01 | 10531.1501 | 12178.7507 | 8931.4654 | 11443.3303 | 9643.5028 | 2038-08-01 | 10303.3038 | 11950.9044 | 8703.6191 | 11215.484 | 9415.6565
2038-09-01 | 8955.8482 | 10580.6926 | 7378.2579 | 9855.4296 | 8080.4608 | 2038-09-01 | 10383.809 | 12008.6533 | 8806.2187 | 11283.3904 | 9508.4216 | 2038-09-01 | 10162.6281 | 11787.4724 | 8585.0378 | 11062.2095 | 9287.2407
2038-10-01 | 9200.4953 | 10886.4305 | 7563.3114 | 10132.7914 | 8293.1595 | 2038-10-01 | 10643.8419 | 12329.7771 | 9006.6581 | 11576.138 | 9736.5062 | 2038-10-01 | 10428.956 | 12114.8913 | 8791.7722 | 11361.2521 | 9521.6203
2038-11-01 | 9095.0261 | 10761.6347 | 7476.61 | 10016.6348 | 8198.0915 | 2038-11-01 | 10510.9496 | 12177.5582 | 8892.5335 | 11432.5583 | 9614.015 | 2038-11-01 | 10305.0115 | 11971.6201 | 8686.5954 | 11226.6203 | 9408.0769
2038-12-01 | 9255.4869 | 10951.499 | 7608.5175 | 10193.3553 | 8342.728 | 2038-12-01 | 10718.1702 | 12414.1823 | 9071.2009 | 11656.0386 | 9805.4113 | 2038-12-01 | 10500.1665 | 12196.1786 | 8853.1972 | 11438.0349 | 9587.4076

## DPMÁX_Mensual(MW_mes)
Volver al índice
| Demanda de Potencia Máxima SIN (MW-mes) | [5 empty] | Demanda de Potencia Máxima SIN+GCE+ME (MW-mes) | [5 empty] | Demanda de Potencia Máxima SIN+GCE+ME+GD (MW-mes)
| Esc. Medio | IC Superior 95% | IC Inferior 95% | IC Superior 68% | IC Inferior 68% |  | Esc. Medio | IC Superior 95% | IC Inferior 95% | IC Superior 68% | IC Inferior 68% |  | Esc. Medio | IC Superior 95% | IC Inferior 95% | IC Superior 68% | IC Inferior 68%
2024-04-01 | 11176.1791 | 11365.3715 | 10990.136 | 11311.2776 | 11042.6942 | 2024-04-01 | 11721.9602 | 11911.1526 | 11535.9171 | 11857.0587 | 11588.4753 | 2024-04-01 | 11621.5848 | 11810.7773 | 11435.5418 | 11756.6833 | 11488.0999
2024-05-01 | 10765.8 | 11024.4346 | 10513.233 | 10950.3024 | 10584.4064 | 2024-05-01 | 11328.6269 | 11587.2615 | 11076.0598 | 11513.1292 | 11147.2332 | 2024-05-01 | 11229.4364 | 11488.071 | 10976.8694 | 11413.9387 | 11048.0427
2024-06-01 | 10776.0777 | 11093.9922 | 10467.2735 | 11002.6954 | 10554.1276 | 2024-06-01 | 11333.1078 | 11651.0223 | 11024.3036 | 11559.7255 | 11111.1576 | 2024-06-01 | 11231.7884 | 11549.7029 | 10922.9842 | 11458.4061 | 11009.8382
2024-07-01 | 10747.7273 | 11114.6863 | 10392.8838 | 11009.1365 | 10492.5253 | 2024-07-01 | 11319.4197 | 11686.3787 | 10964.5762 | 11580.8289 | 11064.2177 | 2024-07-01 | 11215.4709 | 11582.4299 | 10860.6274 | 11476.8801 | 10960.2688
2024-08-01 | 11123.5971 | 11549.0649 | 10713.8036 | 11426.5137 | 10828.7109 | 2024-08-01 | 11714.1947 | 12139.6625 | 11304.4012 | 12017.1113 | 11419.3084 | 2024-08-01 | 11606.3775 | 12031.8453 | 11196.584 | 11909.2941 | 11311.4913
2024-09-01 | 11128.5037 | 11595.6274 | 10680.1979 | 11460.9065 | 10805.7417 | 2024-09-01 | 11726.0489 | 12193.1726 | 11277.743 | 12058.4517 | 11403.2869 | 2024-09-01 | 11617.7266 | 12084.8503 | 11169.4208 | 11950.1294 | 11294.9646
2024-10-01 | 11070.3318 | 11573.079 | 10589.4245 | 11427.9146 | 10723.9379 | 2024-10-01 | 11690.5717 | 12193.3189 | 11209.6644 | 12048.1544 | 11344.1778 | 2024-10-01 | 11588.3763 | 12091.1235 | 11107.469 | 11945.959 | 11241.9824
2024-11-01 | 11100.7505 | 11640.52 | 10586.0101 | 11484.4962 | 10729.8274 | 2024-11-01 | 11748.3268 | 12288.0962 | 11233.5863 | 12132.0724 | 11377.4036 | 2024-11-01 | 11645.0059 | 12184.7753 | 11130.2655 | 12028.7516 | 11274.0828
2024-12-01 | 11072.1415 | 11644.0076 | 10528.3611 | 11478.5374 | 10680.1339 | 2024-12-01 | 11723.4894 | 12295.3555 | 11179.7091 | 12129.8853 | 11331.4819 | 2024-12-01 | 11615.4526 | 12187.3187 | 11071.6723 | 12021.8485 | 11223.4451
2025-01-01 | 11191.3619 | 11801.49 | 10612.7769 | 11624.7783 | 10774.1049 | 2025-01-01 | 11932.8906 | 12543.0187 | 11354.3057 | 12366.3071 | 11515.6336 | 2025-01-01 | 11780.8943 | 12391.0224 | 11202.3093 | 12214.3107 | 11363.6372
2025-02-01 | 11062.4722 | 11695.8377 | 10463.4055 | 11512.2276 | 10630.2878 | 2025-02-01 | 11828.8458 | 12462.2112 | 11229.7791 | 12278.6011 | 11396.6613 | 2025-02-01 | 11676.7713 | 12310.1368 | 11077.7046 | 12126.5267 | 11244.5869
2025-03-01 | 11256.3631 | 11930.3279 | 10620.4718 | 11734.7771 | 10797.4535 | 2025-03-01 | 12027.7021 | 12701.6669 | 11391.8108 | 12506.1162 | 11568.7925 | 2025-03-01 | 11882.4353 | 12556.4001 | 11246.5439 | 12360.8493 | 11423.5257
2025-04-01 | 11186.5143 | 11884.4825 | 10529.5373 | 11681.7971 | 10712.2303 | 2025-04-01 | 11950.0261 | 12647.9943 | 11293.0491 | 12445.3089 | 11475.7421 | 2025-04-01 | 11811.2284 | 12509.1966 | 11154.2514 | 12306.5113 | 11336.9444
2025-05-01 | 11237.3449 | 11965.7922 | 10553.2436 | 11754.0852 | 10743.3219 | 2025-05-01 | 12020.8444 | 12749.2917 | 11336.7431 | 12537.5847 | 11526.8213 | 2025-05-01 | 11885.5854 | 12614.0327 | 11201.4842 | 12402.3257 | 11391.5624
2025-06-01 | 11164.9103 | 11914.8996 | 10462.1294 | 11696.7622 | 10657.2417 | 2025-06-01 | 11960.4487 | 12710.438 | 11257.6678 | 12492.3006 | 11452.7801 | 2025-06-01 | 11822.0808 | 12572.0702 | 11119.3 | 12353.9328 | 11314.4122
2025-07-01 | 11241.1122 | 12021.8255 | 10511.0995 | 11794.581 | 10713.6153 | 2025-07-01 | 12033.2302 | 12813.9435 | 11303.2174 | 12586.699 | 11505.7333 | 2025-07-01 | 11889.1908 | 12669.9041 | 11159.1781 | 12442.6596 | 11361.6939
2025-08-01 | 11311.0077 | 12121.599 | 10554.6221 | 11885.4858 | 10764.2967 | 2025-08-01 | 12153.1322 | 12963.7235 | 11396.7466 | 12727.6103 | 11606.4212 | 2025-08-01 | 12006.0647 | 12816.6559 | 11249.679 | 12580.5427 | 11459.3537
2025-09-01 | 11311.268 | 12146.2258 | 10533.7071 | 11902.8429 | 10749.0946 | 2025-09-01 | 12163.1411 | 12998.0988 | 11385.5801 | 12754.716 | 11600.9676 | 2025-09-01 | 12016.2134 | 12851.1712 | 11238.6524 | 12607.7883 | 11454.04
2025-10-01 | 11378.4115 | 12242.1938 | 10575.5758 | 11990.2356 | 10797.8069 | 2025-10-01 | 12221.0644 | 13084.8466 | 11418.2287 | 12832.8885 | 11640.4598 | 2025-10-01 | 12079.4473 | 12943.2296 | 11276.6116 | 12691.2714 | 11498.8427
2025-11-01 | 11358.8007 | 12244.3468 | 10537.2998 | 11985.8673 | 10764.5404 | 2025-11-01 | 12199.888 | 13085.4341 | 11378.3871 | 12826.9546 | 11605.6277 | 2025-11-01 | 12062.2445 | 12947.7906 | 11240.7436 | 12689.3111 | 11467.9842
2025-12-01 | 11418.9116 | 12331.9851 | 10573.4431 | 12065.2967 | 10807.1559 | 2025-12-01 | 12264.8675 | 13177.9409 | 11419.3989 | 12911.2526 | 11653.1118 | 2025-12-01 | 12121.5972 | 13034.6707 | 11276.1286 | 12767.9823 | 11509.8415
2026-01-01 | 11370.8377 | 12302.3174 | 10509.8858 | 12030.0796 | 10747.722 | 2026-01-01 | 12402.3105 | 13333.7901 | 11541.3586 | 13061.5523 | 11779.1947 | 2026-01-01 | 12206.5162 | 13137.9959 | 11345.5643 | 12865.7581 | 11583.4005
2026-02-01 | 11218.9364 | 12159.4705 | 10351.1526 | 11884.4152 | 10590.7217 | 2026-02-01 | 12280.5566 | 13221.0906 | 11412.7728 | 12946.0354 | 11652.3419 | 2026-02-01 | 12098.2729 | 13038.807 | 11230.4891 | 12763.7517 | 11470.0583
2026-03-01 | 11348.2401 | 12320.9293 | 10452.3408 | 12036.2972 | 10699.5158 | 2026-03-01 | 12414.5181 | 13387.2074 | 11518.6188 | 13102.5752 | 11765.7939 | 2026-03-01 | 12227.3069 | 13199.9962 | 11331.4076 | 12915.364 | 11578.5827
2026-04-01 | 11311.3373 | 12301.7068 | 10400.699 | 12011.7282 | 10651.7854 | 2026-04-01 | 12400.0795 | 13390.4491 | 11489.4413 | 13100.4704 | 11740.5276 | 2026-04-01 | 12222.7921 | 13213.1617 | 11312.1539 | 12923.183 | 11563.2402
2026-05-01 | 11367.948 | 12383.8414 | 10435.3922 | 12086.2156 | 10692.3661 | 2026-05-01 | 12480.4162 | 13496.3095 | 11547.8604 | 13198.6837 | 11804.8343 | 2026-05-01 | 12309.0157 | 13324.909 | 11376.4599 | 13027.2832 | 11633.4337
2026-06-01 | 11328.8497 | 12361.3881 | 10382.5585 | 12058.7125 | 10643.1623 | 2026-06-01 | 12432.4141 | 13464.9525 | 11486.1229 | 13162.2769 | 11746.7267 | 2026-06-01 | 12260.011 | 13292.5495 | 11313.7198 | 12989.8739 | 11574.3237
2026-07-01 | 11413.2783 | 12473.4608 | 10443.2061 | 12162.507 | 10710.2033 | 2026-07-01 | 12514.9834 | 13575.1659 | 11544.9112 | 13264.2121 | 11811.9084 | 2026-07-01 | 12334.1559 | 13394.3384 | 11364.0837 | 13083.3846 | 11631.0809
2026-08-01 | 11477.1733 | 12563.0278 | 10485.1719 | 12244.3685 | 10758.0482 | 2026-08-01 | 12605.9659 | 13691.8205 | 11613.9646 | 13373.1611 | 11886.8409 | 2026-08-01 | 12423.1847 | 13509.0392 | 11431.1833 | 13190.3799 | 11704.0596
2026-09-01 | 11475.8181 | 12580.9718 | 10467.7448 | 12256.473 | 10744.8858 | 2026-09-01 | 12617.1062 | 13722.2598 | 11609.0328 | 13397.761 | 11886.1738 | 2026-09-01 | 12434.5973 | 13539.7509 | 11426.5239 | 13215.2521 | 11703.6649
2026-10-01 | 11576.4726 | 12710.6229 | 10543.5209 | 12377.4324 | 10827.344 | 2026-10-01 | 12706.7555 | 13840.9057 | 11673.8038 | 13507.7152 | 11957.6269 | 2026-10-01 | 12533.4058 | 13667.556 | 11500.454 | 13334.3655 | 11784.2771
2026-11-01 | 11564.0958 | 12716.0363 | 10516.5092 | 12377.4418 | 10804.1964 | 2026-11-01 | 12694.9834 | 13846.9238 | 11647.3967 | 13508.3294 | 11935.0839 | 2026-11-01 | 12522.8437 | 13674.7841 | 11475.257 | 13336.1897 | 11762.9442
2026-12-01 | 11626.2986 | 12803.2719 | 10557.5216 | 12457.1408 | 10850.8703 | 2026-12-01 | 12760.6061 | 13937.5794 | 11691.8291 | 13591.4483 | 11985.1777 | 2026-12-01 | 12577.691 | 13754.6643 | 11508.914 | 13408.5333 | 11802.2627
2027-01-01 | 11565.2621 | 12754.5393 | 10486.8772 | 12404.612 | 10782.7062 | 2027-01-01 | 12671.3945 | 13860.6717 | 11593.0096 | 13510.7445 | 11888.8386 | 2027-01-01 | 12428.6774 | 13617.9546 | 11350.2925 | 13268.0273 | 11646.1215
2027-02-01 | 11410.8653 | 12602.2614 | 10332.1018 | 12251.5352 | 10627.8802 | 2027-02-01 | 12549.4079 | 13740.804 | 11470.6444 | 13390.0778 | 11766.4228 | 2027-02-01 | 12317.3969 | 13508.793 | 11238.6334 | 13158.0667 | 11534.4117
2027-03-01 | 11511.2001 | 12730.9939 | 10408.2784 | 12371.7307 | 10710.5248 | 2027-03-01 | 12654.2835 | 13874.0773 | 11551.3617 | 13514.814 | 11853.6082 | 2027-03-01 | 12429.5488 | 13649.3426 | 11326.6271 | 13290.0794 | 11628.8735
2027-04-01 | 11474.327 | 12707.8562 | 10360.5344 | 12344.3708 | 10665.6049 | 2027-04-01 | 12600.6615 | 13834.1907 | 11486.8689 | 13470.7053 | 11791.9394 | 2027-04-01 | 12383.2911 | 13616.8203 | 11269.4984 | 13253.3348 | 11574.5689
2027-05-01 | 11514.0458 | 12769.3351 | 10382.1578 | 12399.2601 | 10692.0293 | 2027-05-01 | 12664.5031 | 13919.7924 | 11532.615 | 13549.7174 | 11842.4865 | 2027-05-01 | 12455.2572 | 13710.5465 | 11323.3692 | 13340.4715 | 11633.2407
2027-06-01 | 11491.6792 | 12761.7815 | 10347.9825 | 12387.1622 | 10660.9318 | 2027-06-01 | 12633.0807 | 13903.183 | 11489.3839 | 13528.5636 | 11802.3333 | 2027-06-01 | 12416.5428 | 13686.6451 | 11272.846 | 13312.0257 | 11585.7954
2027-07-01 | 11573.7604 | 12870.111 | 10407.9855 | 12487.5709 | 10726.8203 | 2027-07-01 | 12713.5462 | 14009.8968 | 11547.7713 | 13627.3568 | 11866.6061 | 2027-07-01 | 12492.8245 | 13789.1751 | 11327.0497 | 13406.6351 | 11645.8844
2027-08-01 | 11657.956 | 12980.8463 | 10469.8827 | 12590.2946 | 10794.6591 | 2027-08-01 | 12825.2284 | 14148.1187 | 11637.1551 | 13757.5669 | 11961.9315 | 2027-08-01 | 12602.3513 | 13925.2416 | 11414.278 | 13534.6899 | 11739.0544
2027-09-01 | 11653.7685 | 12993.1014 | 10452.4944 | 12597.5152 | 10780.7228 | 2027-09-01 | 12833.8645 | 14173.1974 | 11632.5904 | 13777.6113 | 11960.8188 | 2027-09-01 | 12609.1845 | 13948.5174 | 11407.9104 | 13552.9312 | 11736.1388
2027-10-01 | 11753.4746 | 13121.1489 | 10528.3589 | 12717.01 | 10862.9439 | 2027-10-01 | 12922.4151 | 14290.0894 | 11697.2994 | 13885.9504 | 12031.8843 | 2027-10-01 | 12711.3023 | 14078.9766 | 11486.1866 | 13674.8377 | 11820.7716
2027-11-01 | 11760.028 | 13145.1828 | 10520.8319 | 12735.6965 | 10859.1045 | 2027-11-01 | 12929.7458 | 14314.9007 | 11690.5497 | 13905.4143 | 12028.8223 | 2027-11-01 | 12716.6624 | 14101.8172 | 11477.4662 | 13692.3308 | 11815.7388
2027-12-01 | 11830.7226 | 13240.8537 | 10570.7684 | 12823.8005 | 10914.5489 | 2027-12-01 | 13004.0612 | 14414.1922 | 11744.107 | 13997.139 | 12087.8875 | 2027-12-01 | 12778.8122 | 14188.9432 | 11518.858 | 13771.89 | 11862.6385
2028-01-01 | 11746.7945 | 13163.2911 | 10482.7265 | 12744.1731 | 10827.4722 | 2028-01-01 | 12895.331 | 14311.8276 | 11631.263 | 13892.7096 | 11976.0087 | 2028-01-01 | 12605.6827 | 14022.1792 | 11341.6147 | 13603.0613 | 11686.3604
2028-02-01 | 11617.4387 | 13034.3705 | 10354.5378 | 12614.9436 | 10698.8098 | 2028-02-01 | 12798.7772 | 14215.709 | 11535.8763 | 13796.2821 | 11880.1483 | 2028-02-01 | 12517.7223 | 13934.6541 | 11254.8214 | 13515.2272 | 11599.0934
2028-03-01 | 11696.0226 | 13138.5298 | 10411.8914 | 12711.3508 | 10761.7945 | 2028-03-01 | 12881.8287 | 14324.3359 | 11597.6975 | 13897.1569 | 11947.6006 | 2028-03-01 | 12602.708 | 14045.2152 | 11318.5767 | 13618.0361 | 11668.4799
2028-04-01 | 11632.843 | 13083.3168 | 10343.1751 | 12653.5979 | 10694.4316 | 2028-04-01 | 12801.4048 | 14251.8786 | 11511.7369 | 13822.1596 | 11862.9933 | 2028-04-01 | 12544.4744 | 13994.9482 | 11254.8065 | 13565.2293 | 11606.063
2028-05-01 | 11696.8069 | 13170.9596 | 10387.6481 | 12734.0437 | 10744.0571 | 2028-05-01 | 12890.0098 | 14364.1624 | 11580.8509 | 13927.2466 | 11937.2599 | 2028-05-01 | 12634.4342 | 14108.5868 | 11325.2753 | 13671.671 | 11681.6843
2028-06-01 | 11671.6185 | 13158.1286 | 10353.0435 | 12717.3687 | 10711.8604 | 2028-06-01 | 12855.5795 | 14342.0896 | 11537.0045 | 13901.3297 | 11895.8214 | 2028-06-01 | 12594.8102 | 14081.3204 | 11276.2353 | 13640.5604 | 11635.0522
2028-07-01 | 11739.1553 | 13249.7546 | 10400.7788 | 12801.6694 | 10764.8278 | 2028-07-01 | 12921.7571 | 14432.3564 | 11583.3806 | 13984.2712 | 11947.4296 | 2028-07-01 | 12654.6689 | 14165.2682 | 11316.2924 | 13717.183 | 11680.3414
2028-08-01 | 11833.6651 | 13371.9069 | 10472.3754 | 12915.4379 | 10842.4995 | 2028-08-01 | 13044.1958 | 14582.4376 | 11682.9061 | 14125.9686 | 12053.0303 | 2028-08-01 | 12772.5355 | 14310.7773 | 11411.2459 | 13854.3083 | 11781.37
2028-09-01 | 11829.2009 | 13382.21 | 10456.419 | 12921.1745 | 10829.5105 | 2028-09-01 | 13052.9007 | 14605.9097 | 11680.1188 | 14144.8742 | 12053.2103 | 2028-09-01 | 12783.4863 | 14336.4953 | 11410.7044 | 13875.4598 | 11783.7959
2028-10-01 | 11935.0141 | 13517.2744 | 10537.9647 | 13047.3691 | 10917.493 | 2028-10-01 | 13147.4524 | 14729.7128 | 11750.4031 | 14259.8075 | 12129.9314 | 2028-10-01 | 12893.3761 | 14475.6365 | 11496.3268 | 14005.7312 | 11875.8551
2028-11-01 | 11948.7346 | 13548.0693 | 10538.1997 | 13072.9067 | 10921.2329 | 2028-11-01 | 13162.1239 | 14761.4585 | 11751.5889 | 14286.296 | 12134.6222 | 2028-11-01 | 12903.4472 | 14502.7819 | 11492.9123 | 14027.6194 | 11875.9455
2028-12-01 | 12004.9641 | 13627.0329 | 10575.9752 | 13144.9286 | 10963.8604 | 2028-12-01 | 13222.1513 | 14844.2202 | 11793.1625 | 14362.1159 | 12181.0477 | 2028-12-01 | 12948.1096 | 14570.1784 | 11519.1208 | 14088.0742 | 11907.006
2029-01-01 | 11945.7828 | 13574.8727 | 10512.1963 | 13090.495 | 10901.1712 | 2029-01-01 | 13202.7233 | 14831.8132 | 11769.1369 | 14347.4356 | 12158.1117 | 2029-01-01 | 12867.9632 | 14497.0531 | 11434.3767 | 14012.6754 | 11823.3515
2029-02-01 | 11787.5666 | 13409.7875 | 10361.5905 | 12927.2679 | 10748.3443 | 2029-02-01 | 13081.4237 | 14703.6446 | 11655.4476 | 14221.1251 | 12042.2014 | 2029-02-01 | 12760.0812 | 14382.3021 | 11334.105 | 13899.7825 | 11720.8588
2029-03-01 | 11868.8639 | 13516.9731 | 10421.7068 | 13026.5675 | 10814.0483 | 2029-03-01 | 13167.1516 | 14815.2608 | 11719.9945 | 14324.8553 | 12112.336 | 2029-03-01 | 12842.7008 | 14490.81 | 11395.5437 | 14000.4045 | 11787.8852
2029-04-01 | 11818.1518 | 13473.7506 | 10365.9861 | 12980.9315 | 10759.5292 | 2029-04-01 | 13099.7267 | 14755.3255 | 11647.561 | 14262.5064 | 12041.1041 | 2029-04-01 | 12784.0822 | 14439.681 | 11331.9166 | 13946.8619 | 11725.4597
2029-05-01 | 11873.07 | 13550.8577 | 10403.0161 | 13051.2477 | 10801.2502 | 2029-05-01 | 13179.7473 | 14857.535 | 11709.6934 | 14357.925 | 12107.9274 | 2029-05-01 | 12879.8387 | 14557.6264 | 11409.7848 | 14058.0164 | 11808.0188
2029-06-01 | 11840.8138 | 13528.3986 | 10363.7449 | 13025.6857 | 10763.7229 | 2029-06-01 | 13136.8629 | 14824.4476 | 11659.7939 | 14321.7347 | 12059.772 | 2029-06-01 | 12832.9253 | 14520.51 | 11355.8563 | 14017.7971 | 11755.8344
2029-07-01 | 11913.0429 | 13625.2657 | 10415.987 | 13115.0266 | 10821.2202 | 2029-07-01 | 13208.165 | 14920.3878 | 11711.1091 | 14410.1487 | 12116.3423 | 2029-07-01 | 12903.5218 | 14615.7446 | 11406.4659 | 14105.5055 | 11811.6991
2029-08-01 | 12008.3834 | 13748.6703 | 10488.3795 | 13229.8797 | 10899.6661 | 2029-08-01 | 13332.0636 | 15072.3505 | 11812.0597 | 14553.5599 | 12223.3463 | 2029-08-01 | 13016.1943 | 14756.4812 | 11496.1904 | 14237.6906 | 11907.477
2029-09-01 | 11997.3668 | 13750.3099 | 10467.8957 | 13227.5581 | 10881.586 | 2029-09-01 | 13334.7015 | 15087.6446 | 11805.2304 | 14564.8928 | 12218.9206 | 2029-09-01 | 13025.4477 | 14778.3908 | 11495.9766 | 14255.639 | 11909.6668
2029-10-01 | 12108.5826 | 13892.0667 | 10554.0649 | 13360.0169 | 10974.3703 | 2029-10-01 | 13434.4772 | 15217.9613 | 11879.9595 | 14685.9115 | 12300.2649 | 2029-10-01 | 13136.6705 | 14920.1546 | 11582.1528 | 14388.1048 | 12002.4582
2029-11-01 | 12118.7673 | 13917.9628 | 10552.1564 | 13381.0355 | 10975.5722 | 2029-11-01 | 13448.0137 | 15247.2091 | 11881.4028 | 14710.2819 | 12304.8185 | 2029-11-01 | 13148.2656 | 14947.4611 | 11581.6548 | 14410.5338 | 12005.0705
2029-12-01 | 12176.6058 | 13998.5772 | 10591.7714 | 13454.6615 | 11019.9524 | 2029-12-01 | 13503.647 | 15325.6183 | 11918.8125 | 14781.7026 | 12346.9935 | 2029-12-01 | 13187.6316 | 15009.603 | 11602.7972 | 14465.6873 | 12030.9782
2030-01-01 | 12121.1107 | 13948.815 | 10532.8894 | 13402.997 | 10961.8263 | 2030-01-01 | 13405.8171 | 15233.5214 | 11817.5958 | 14687.7035 | 12246.5327 | 2030-01-01 | 13031.0739 | 14858.7782 | 11442.8526 | 14312.9602 | 11871.7895
2030-02-01 | 11958.0098 | 13774.8834 | 10380.7774 | 13232.1116 | 10806.5894 | 2030-02-01 | 13279.2307 | 15096.1044 | 11701.9983 | 14553.3326 | 12127.8104 | 2030-02-01 | 12930.4716 | 14747.3452 | 11353.2391 | 14204.5734 | 11779.0512
2030-03-01 | 12046.3119 | 13890.3829 | 10447.0576 | 13339.2964 | 10878.657 | 2030-03-01 | 13372.1684 | 15216.2394 | 11772.9141 | 14665.1529 | 12204.5136 | 2030-03-01 | 13014.3552 | 14858.4262 | 11415.1009 | 14307.3396 | 11846.7003
2030-04-01 | 11990.0838 | 13839.1824 | 10388.0493 | 13286.4044 | 10820.2418 | 2030-04-01 | 13299.1603 | 15148.259 | 11697.1258 | 14595.481 | 12129.3184 | 2030-04-01 | 12961.9389 | 14811.0375 | 11359.9044 | 14258.2595 | 11792.0969
2030-05-01 | 12055.8899 | 13928.7669 | 10434.8419 | 13368.6903 | 10872.006 | 2030-05-01 | 13390.3065 | 15263.1835 | 11769.2586 | 14703.1069 | 12206.4226 | 2030-05-01 | 13053.1781 | 14926.0551 | 11432.1302 | 14365.9785 | 11869.2943
2030-06-01 | 12012.6565 | 13892.3198 | 10387.316 | 13330.0242 | 10825.4804 | 2030-06-01 | 13336.3398 | 15216.0031 | 11710.9993 | 14653.7075 | 12149.1637 | 2030-06-01 | 13005.4275 | 14885.0908 | 11380.087 | 14322.7952 | 11818.2514
2030-07-01 | 12098.0315 | 14004.575 | 10451.0394 | 13434.0472 | 10894.8824 | 2030-07-01 | 13421.1183 | 15327.6619 | 11774.1262 | 14757.1341 | 12217.9693 | 2030-07-01 | 13080.1535 | 14986.697 | 11433.1614 | 14416.1692 | 11877.0045
2030-08-01 | 12178.7579 | 14111.5585 | 10510.6848 | 13532.9809 | 10960.0497 | 2030-08-01 | 13530.5894 | 15463.3901 | 11862.5163 | 14884.8125 | 12311.8812 | 2030-08-01 | 13190.3429 | 15123.1435 | 11522.2698 | 14544.5659 | 11971.6347
2030-09-01 | 12165.3676 | 14109.489 | 10489.1233 | 13527.3303 | 10940.5305 | 2030-09-01 | 13530.8531 | 15474.9745 | 11854.6087 | 14892.8157 | 12306.016 | 2030-09-01 | 13190.3173 | 15134.4387 | 11514.0729 | 14552.2799 | 11965.4802
2030-10-01 | 12281.899 | 14258.1436 | 10579.571 | 13666.1714 | 11037.8421 | 2030-10-01 | 13636.1836 | 15612.4283 | 11933.8556 | 15020.456 | 12392.1268 | 2030-10-01 | 13312.0692 | 15288.3139 | 11609.7412 | 14696.3416 | 12068.0124
2030-11-01 | 12290.3109 | 14281.3465 | 10576.8558 | 13684.7492 | 11037.9621 | 2030-11-01 | 13647.9423 | 15638.9778 | 11934.4872 | 15042.3806 | 12395.5934 | 2030-11-01 | 13324.106 | 15315.1415 | 11610.6509 | 14718.5443 | 12071.7571
2030-12-01 | 12352.2119 | 14366.7089 | 10620.1873 | 13762.886 | 11086.1297 | 2030-12-01 | 13707.7844 | 15722.2814 | 11975.7598 | 15118.4585 | 12441.7022 | 2030-12-01 | 13363.9373 | 15378.4343 | 11631.9126 | 14774.6114 | 12097.8551
2031-01-01 | 12299.4332 | 14318.6288 | 10564.9821 | 13713.2026 | 11031.417 | 2031-01-01 | 13663.7078 | 15682.9034 | 11929.2567 | 15077.4773 | 12395.6916 | 2031-01-01 | 13248.9665 | 15268.1621 | 11514.5154 | 14662.736 | 11980.9503
2031-02-01 | 12137.9651 | 14143.7163 | 10416.6539 | 13542.1288 | 10879.3971 | 2031-02-01 | 13537.677 | 15543.4282 | 11816.3658 | 14941.8407 | 12279.109 | 2031-02-01 | 13134.4297 | 15140.1809 | 11413.1185 | 14538.5934 | 11875.8617
2031-03-01 | 12226.6976 | 14260.2037 | 10483.1695 | 13650.0977 | 10951.7262 | 2031-03-01 | 13631.5573 | 15665.0635 | 11888.0293 | 15054.9575 | 12356.586 | 2031-03-01 | 13233.2081 | 15266.7142 | 11489.6801 | 14656.6082 | 11958.2368
2031-04-01 | 12177.5319 | 14215.8351 | 10431.4859 | 13604.0966 | 10900.5609 | 2031-04-01 | 13565.562 | 15603.8652 | 11819.516 | 14992.1267 | 12288.5911 | 2031-04-01 | 13195.2188 | 15233.522 | 11449.1728 | 14621.7835 | 11918.2478
2031-05-01 | 12238.098 | 14299.5129 | 10473.8563 | 13680.6437 | 10947.6605 | 2031-05-01 | 13651.9621 | 15713.3769 | 11887.7204 | 15094.5078 | 12361.5246 | 2031-05-01 | 13285.1984 | 15346.6132 | 11520.9567 | 14727.7441 | 11994.7609
2031-06-01 | 12194.6105 | 14261.5648 | 10427.2237 | 13640.8389 | 10901.7142 | 2031-06-01 | 13597.5526 | 15664.5068 | 11830.1657 | 15043.7809 | 12304.6562 | 2031-06-01 | 13231.1167 | 15298.0709 | 11463.7298 | 14677.345 | 11938.2203
2031-07-01 | 12287.951 | 14383.6266 | 10497.6126 | 13754.08 | 10978.1054 | 2031-07-01 | 13691.1987 | 15786.8743 | 11900.8603 | 15157.3277 | 12381.3531 | 2031-07-01 | 13307.3221 | 15402.9977 | 11516.9838 | 14773.4512 | 11997.4765
2031-08-01 | 12352.4787 | 14472.0655 | 10543.3278 | 13835.1394 | 11028.7092 | 2031-08-01 | 13784.9526 | 15904.5394 | 11975.8017 | 15267.6134 | 12461.1832 | 2031-08-01 | 13393.4777 | 15513.0644 | 11584.3268 | 14876.1384 | 12069.7082
2031-09-01 | 12347.6818 | 14479.2857 | 10529.8872 | 13838.5521 | 11017.4276 | 2031-09-01 | 13793.9555 | 15925.5594 | 11976.1609 | 15284.8258 | 12463.7013 | 2031-09-01 | 13408.3592 | 15539.9632 | 11590.5646 | 14899.2295 | 12078.105
2031-10-01 | 12467.2295 | 14632.3754 | 10622.4593 | 13981.3609 | 11117.0731 | 2031-10-01 | 13902.9652 | 16068.1111 | 12058.1949 | 15417.0966 | 12552.8088 | 2031-10-01 | 13532.5607 | 15697.7065 | 11687.7904 | 15046.6921 | 12182.4042
2031-11-01 | 12468.7897 | 14647.0529 | 10614.4708 | 13991.8957 | 11111.4833 | 2031-11-01 | 13907.788 | 16086.0512 | 12053.4692 | 15430.894 | 12550.4817 | 2031-11-01 | 13538.8459 | 15717.1091 | 11684.527 | 15061.9519 | 12181.5395
2031-12-01 | 12537.5047 | 14740.6307 | 10663.6566 | 14077.7956 | 11165.7413 | 2031-12-01 | 13974.9117 | 16178.0377 | 12101.0637 | 15515.2027 | 12603.1483 | 2031-12-01 | 13580.0186 | 15783.1445 | 11706.1705 | 15120.3095 | 12208.2552
2032-01-01 | 12469.8533 | 14673.8229 | 10596.9142 | 14010.5352 | 11098.594 | 2032-01-01 | 13920.4173 | 16124.3869 | 12047.4781 | 15461.0991 | 12549.1579 | 2032-01-01 | 13472.3711 | 15676.3407 | 11599.432 | 15013.053 | 12101.1118
2032-02-01 | 12339.2591 | 14532.6892 | 10476.8851 | 13872.3765 | 10975.5755 | 2032-02-01 | 13824.6562 | 16018.0863 | 11962.2822 | 15357.7735 | 12460.9725 | 2032-02-01 | 13400.9661 | 15594.3962 | 11538.5921 | 14934.0835 | 12037.2825
2032-03-01 | 12400.4235 | 14617.2752 | 10519.7789 | 13949.7136 | 11023.2014 | 2032-03-01 | 13891.0026 | 16107.8543 | 12010.358 | 15440.2928 | 12513.7805 | 2032-03-01 | 13475.7145 | 15692.5662 | 11595.0698 | 15025.0046 | 12098.4924
2032-04-01 | 12364.4857 | 14587.3711 | 10480.3331 | 13917.7951 | 10984.535 | 2032-04-01 | 13838.3965 | 16061.2818 | 11954.2438 | 15391.7059 | 12458.4457 | 2032-04-01 | 13433.7221 | 15656.6074 | 11549.5694 | 14987.0314 | 12053.7713
2032-05-01 | 12404.1236 | 14646.5796 | 10504.9975 | 13970.9104 | 11013.0463 | 2032-05-01 | 13904.0238 | 16146.4799 | 12004.8977 | 15470.8106 | 12512.9465 | 2032-05-01 | 13515.7431 | 15758.1992 | 11616.617 | 15082.5299 | 12124.6658
2032-06-01 | 12382.1875 | 14633.0477 | 10477.5553 | 13954.6482 | 10986.9174 | 2032-06-01 | 13871.4088 | 16122.269 | 11966.7766 | 15443.8695 | 12476.1387 | 2032-06-01 | 13483.6658 | 15734.526 | 11579.0337 | 15056.1265 | 12088.3957
2032-07-01 | 12458.3358 | 14735.4321 | 10533.1238 | 14048.9259 | 11047.8291 | 2032-07-01 | 13948.4434 | 16225.5397 | 12023.2314 | 15539.0334 | 12537.9366 | 2032-07-01 | 13543.6719 | 15820.7682 | 11618.4599 | 15134.262 | 12133.1651
2032-08-01 | 12538.9438 | 14843.1955 | 10592.4032 | 14148.3016 | 11112.6491 | 2032-08-01 | 14059.1907 | 16363.4424 | 12112.6502 | 15668.5486 | 12632.8961 | 2032-08-01 | 13646.1308 | 15950.3825 | 11699.5903 | 15255.4886 | 12219.8361
2032-09-01 | 12534.3627 | 14850.139 | 10579.7156 | 14151.569 | 11101.9667 | 2032-09-01 | 14068.5229 | 16384.2993 | 12113.8759 | 15685.7292 | 12636.127 | 2032-09-01 | 13652.1044 | 15967.8808 | 11697.4574 | 15269.3107 | 12219.7085
2032-10-01 | 12638.4826 | 14985.9141 | 10658.7587 | 14277.5925 | 11187.5473 | 2032-10-01 | 14162.4937 | 16509.9252 | 12182.7698 | 15801.6037 | 12711.5584 | 2032-10-01 | 13767.5252 | 16114.9567 | 11787.8013 | 15406.6352 | 12316.5899
2032-11-01 | 12652.5351 | 15014.9592 | 10661.8102 | 14301.9109 | 11193.3745 | 2032-11-01 | 14179.9968 | 16542.4209 | 12189.2719 | 15829.3726 | 12720.8362 | 2032-11-01 | 13789.8242 | 16152.2482 | 11799.0993 | 15439.2 | 12330.6636
2032-12-01 | 12726.2556 | 15114.8495 | 10715.1303 | 14393.6983 | 11251.9784 | 2032-12-01 | 14252.6796 | 16641.2734 | 12241.5543 | 15920.1222 | 12778.4023 | 2032-12-01 | 13837.9278 | 16226.5217 | 11826.8025 | 15505.3705 | 12363.6506
2033-01-01 | 12655.7565 | 15043.4061 | 10647.0683 | 14322.3369 | 11183.1032 | 2033-01-01 | 14205.033 | 16592.6827 | 12196.3448 | 15871.6135 | 12732.3797 | 2033-01-01 | 13727.7783 | 16115.428 | 11719.0901 | 15394.3588 | 12255.125
2033-02-01 | 12499.4543 | 14869.7046 | 10507.025 | 14153.6893 | 11038.5606 | 2033-02-01 | 14081.8439 | 16452.0942 | 12089.4146 | 15736.079 | 12620.9503 | 2033-02-01 | 13623.9946 | 15994.2449 | 11631.5653 | 15278.2297 | 12163.101
2033-03-01 | 12592.3821 | 14992.3858 | 10576.5746 | 14267.1803 | 11114.1854 | 2033-03-01 | 14181.1572 | 16581.1609 | 12165.3497 | 15855.9553 | 12702.9605 | 2033-03-01 | 13739.8135 | 16139.8172 | 11724.006 | 15414.6117 | 12261.6168
2033-04-01 | 12536.3771 | 14937.7385 | 10521.0539 | 14211.9212 | 11058.3748 | 2033-04-01 | 14107.9823 | 16509.3437 | 12092.6591 | 15783.5264 | 12629.98 | 2033-04-01 | 13675.5596 | 16076.921 | 11660.2364 | 15351.1037 | 12197.5573
2033-05-01 | 12591.2853 | 15015.2031 | 10558.6627 | 14282.3656 | 11100.4345 | 2033-05-01 | 14189.7334 | 16613.6512 | 12157.1108 | 15880.8137 | 12698.8826 | 2033-05-01 | 13773.3531 | 16197.2709 | 11740.7305 | 15464.4334 | 12282.5023
2033-06-01 | 12565.4303 | 14996.34 | 10528.5716 | 14261.1865 | 11071.3115 | 2033-06-01 | 14153.0623 | 16583.972 | 12116.2036 | 15848.8185 | 12658.9435 | 2033-06-01 | 13733.7996 | 16164.7093 | 11696.9409 | 15429.5558 | 12239.6808
2033-07-01 | 12629.2507 | 15084.4924 | 10573.6387 | 14341.7773 | 11121.2139 | 2033-07-01 | 14218.3431 | 16673.5848 | 12162.7311 | 15930.8697 | 12710.3063 | 2033-07-01 | 13788.2511 | 16243.4928 | 11732.6391 | 15500.7776 | 12280.2143
2033-08-01 | 12724.7359 | 15210.5726 | 10645.1551 | 14458.3975 | 11198.9523 | 2033-08-01 | 14345.1835 | 16831.0202 | 12265.6026 | 16078.8451 | 12819.3998 | 2033-08-01 | 13905.3945 | 16391.2311 | 11825.8136 | 15639.0561 | 12379.6108
2033-09-01 | 12719.5007 | 15216.2979 | 10632.3956 | 14460.6014 | 11188.0339 | 2033-09-01 | 14353.9636 | 16850.7608 | 12266.8585 | 16095.0643 | 12822.4968 | 2033-09-01 | 13907.934 | 16404.7311 | 11820.8289 | 15649.0347 | 12376.4671
2033-10-01 | 12820.0574 | 15348.6279 | 10708.0497 | 14583.1081 | 11270.1538 | 2033-10-01 | 14444.9168 | 16973.4873 | 12332.9091 | 16207.9675 | 12895.0132 | 2033-10-01 | 14015.4043 | 16543.9749 | 11903.3967 | 15778.4551 | 12465.5007
2033-11-01 | 12837.9115 | 15382.0119 | 10714.5913 | 14611.5834 | 11279.5421 | 2033-11-01 | 14466.3677 | 17010.4681 | 12343.0476 | 16240.0397 | 12907.9984 | 2033-11-01 | 14044.2395 | 16588.3399 | 11920.9194 | 15817.9115 | 12485.8702
2033-12-01 | 12910.6885 | 15481.245 | 10766.9556 | 14702.5966 | 11337.1727 | 2033-12-01 | 14538.6398 | 17109.1963 | 12394.9069 | 16330.5479 | 12965.124 | 2033-12-01 | 14088.0751 | 16658.6316 | 11944.3422 | 15879.9832 | 12514.5593
2034-01-01 | 12845.7334 | 15415.2886 | 10704.494 | 14636.7362 | 11273.884 | 2034-01-01 | 14502.6841 | 17072.2394 | 12361.4448 | 16293.6869 | 12930.8347 | 2034-01-01 | 13995.8487 | 16565.4039 | 11854.6093 | 15786.8515 | 12423.9992
2034-02-01 | 12683.2236 | 15232.0116 | 10560.9269 | 14459.5467 | 11125.1179 | 2034-02-01 | 14371.7321 | 16920.5201 | 12249.4353 | 16148.0551 | 12813.6263 | 2034-02-01 | 13895.0632 | 16443.8512 | 11772.7665 | 15671.3863 | 12336.9575
2034-03-01 | 12780.4683 | 15360.5876 | 10633.7318 | 14578.4206 | 11204.2569 | 2034-03-01 | 14476.1747 | 17056.2941 | 12329.4383 | 16274.127 | 12899.9633 | 2034-03-01 | 13980.4736 | 16560.593 | 11833.7372 | 15778.4259 | 12404.2622
2034-04-01 | 12718.6928 | 15298.0334 | 10574.2445 | 14515.8968 | 11143.9994 | 2034-04-01 | 14396.8817 | 16976.2224 | 12252.4335 | 16194.0858 | 12822.1884 | 2034-04-01 | 13944.7864 | 16524.127 | 11800.3381 | 15741.9905 | 12370.093
2034-05-01 | 12783.3608 | 15387.5284 | 10619.9195 | 14597.6568 | 11194.5577 | 2034-05-01 | 14489.354 | 17093.5216 | 12325.9127 | 16303.65 | 12900.551 | 2034-05-01 | 14031.6085 | 16635.7762 | 11868.1672 | 15845.9046 | 12442.8055
2034-06-01 | 12760.367 | 15371.5029 | 10592.7812 | 14579.3113 | 11168.3579 | 2034-06-01 | 14455.577 | 17066.7129 | 12287.9912 | 16274.5213 | 12863.5679 | 2034-06-01 | 14001.1265 | 16612.2624 | 11833.5407 | 15820.0708 | 12409.1174
2034-07-01 | 12823.5134 | 15459.2421 | 10637.1641 | 14659.3818 | 11217.56 | 2034-07-01 | 14521.0198 | 17156.7486 | 12334.6705 | 16356.8883 | 12915.0665 | 2034-07-01 | 14059.8937 | 16695.6225 | 11873.5445 | 15895.7622 | 12453.9404
2034-08-01 | 12917.2412 | 15583.9529 | 10706.8548 | 14774.4811 | 11293.4675 | 2034-08-01 | 14647.0369 | 17313.7486 | 12436.6505 | 16504.2768 | 13023.2632 | 2034-08-01 | 14167.9994 | 16834.711 | 11957.613 | 16025.2392 | 12544.2256
2034-09-01 | 12914.7711 | 15592.6507 | 10696.7901 | 14779.5797 | 11285.2541 | 2034-09-01 | 14658.8259 | 17336.7055 | 12440.8449 | 16523.6345 | 13029.3089 | 2034-09-01 | 14184.325 | 16862.2047 | 11966.3441 | 16049.1336 | 12554.8081
2034-10-01 | 13021.2989 | 15733.0035 | 10776.9775 | 14909.4513 | 11372.2646 | 2034-10-01 | 14756.6014 | 17468.306 | 12512.28 | 16644.7538 | 13107.567 | 2034-10-01 | 14306.4688 | 17018.1735 | 12062.1474 | 16194.6213 | 12657.4345
2034-11-01 | 13040.4662 | 15767.8787 | 10784.8216 | 14939.3445 | 11382.9465 | 2034-11-01 | 14779.4982 | 17506.9107 | 12523.8536 | 16678.3765 | 13121.9785 | 2034-11-01 | 14324.6291 | 17052.0416 | 12068.9845 | 16223.5074 | 12667.1094
2034-12-01 | 13098.3868 | 15849.6445 | 10824.7057 | 15013.6541 | 11427.447 | 2034-12-01 | 14836.9697 | 17588.2273 | 12563.2886 | 16752.237 | 13166.0299 | 2034-12-01 | 14353.6188 | 17104.8764 | 12079.9377 | 16268.8861 | 12682.679
2035-01-01 | 13046.5063 | 15798.5147 | 10773.8816 | 14962.0845 | 11376.1774 | 2035-01-01 | 14833.1485 | 17585.1569 | 12560.5238 | 16748.7267 | 13162.8195 | 2035-01-01 | 14301.3914 | 17053.3998 | 12028.7666 | 16216.9695 | 12631.0624
2035-02-01 | 12887.8689 | 15617.8853 | 10635.0612 | 14787.9299 | 11231.9416 | 2035-02-01 | 14704.5401 | 17434.5565 | 12451.7324 | 16604.6011 | 13048.6128 | 2035-02-01 | 14190.3137 | 16920.33 | 11937.5059 | 16090.3747 | 12534.3863
2035-03-01 | 12967.2891 | 15725.6348 | 10692.7695 | 14886.8564 | 11295.2381 | 2035-03-01 | 14791.2117 | 17549.5573 | 12516.6921 | 16710.7789 | 13119.1607 | 2035-03-01 | 14291.1751 | 17049.5207 | 12016.6555 | 16210.7423 | 12619.1241
2035-04-01 | 12919.268 | 15678.827 | 10645.4064 | 14839.4696 | 11247.5371 | 2035-04-01 | 14726.029 | 17485.5879 | 12452.1674 | 16646.2306 | 13054.2981 | 2035-04-01 | 14244.4665 | 17004.0255 | 11970.6049 | 16164.6681 | 12572.7356
2035-05-01 | 12966.0296 | 15747.0118 | 10676.1795 | 14900.9275 | 11282.3799 | 2035-05-01 | 14800.6574 | 17581.6395 | 12510.8073 | 16735.5553 | 13117.0077 | 2035-05-01 | 14328.0504 | 17109.0325 | 12038.2003 | 16262.9482 | 12644.4007
2035-06-01 | 12947.3591 | 15735.7209 | 10653.0937 | 14887.1808 | 11260.2991 | 2035-06-01 | 14771.3901 | 17559.7519 | 12477.1246 | 16711.2118 | 13084.3301 | 2035-06-01 | 14289.6707 | 17078.0325 | 11995.4052 | 16229.4924 | 12602.6107
2035-07-01 | 13018.7215 | 15833.8648 | 10704.0898 | 14976.9628 | 11316.5207 | 2035-07-01 | 14846.4306 | 17661.5739 | 12531.7989 | 16804.6719 | 13144.2298 | 2035-07-01 | 14358.187 | 17173.3302 | 12043.5552 | 16316.4283 | 12655.9862
2035-08-01 | 13111.9798 | 15958.7497 | 10773.0253 | 15092.0074 | 11391.7261 | 2035-08-01 | 14973.1315 | 17819.9013 | 12634.177 | 16953.1591 | 13252.8778 | 2035-08-01 | 14462.1254 | 17308.8953 | 12123.1709 | 16442.153 | 12741.8717
2035-09-01 | 13103.4218 | 15959.7531 | 10758.2906 | 15089.8863 | 11378.4596 | 2035-09-01 | 14978.758 | 17835.0894 | 12633.6268 | 16965.2226 | 13253.7958 | 2035-09-01 | 14479.3832 | 17335.7146 | 12134.252 | 16465.8478 | 12754.4211
2035-10-01 | 13219.4812 | 16112.5988 | 10845.8408 | 15231.3137 | 11473.3821 | 2035-10-01 | 15087.3333 | 17980.451 | 12713.6929 | 17099.1658 | 13341.2342 | 2035-10-01 | 14608.2651 | 17501.3828 | 12234.6248 | 16620.0977 | 12862.1661
2035-11-01 | 13235.7604 | 16143.9091 | 10851.4829 | 15257.8295 | 11481.6693 | 2035-11-01 | 15107.3224 | 18015.4711 | 12723.0448 | 17129.3915 | 13353.2313 | 2035-11-01 | 14623.6837 | 17531.8325 | 12239.4062 | 16645.7529 | 12869.5927
2035-12-01 | 13295.2188 | 16227.9185 | 10892.5148 | 15334.1417 | 11527.4038 | 2035-12-01 | 15166.9178 | 18099.6175 | 12764.2138 | 17205.8407 | 13399.1028 | 2035-12-01 | 14661.1515 | 17593.8513 | 12258.4475 | 16700.0745 | 12893.3365
2036-01-01 | 13226.5579 | 16155.5074 | 10828.619 | 15262.6577 | 11462.0821 | 2036-01-01 | 15147.6875 | 18076.637 | 12749.7486 | 17183.7873 | 13383.2117 | 2036-01-01 | 14597.0677 | 17526.0172 | 12199.1288 | 16633.1675 | 12832.5918
2036-02-01 | 13102.5386 | 16015.2812 | 10719.5444 | 15127.1581 | 11348.8943 | 2036-02-01 | 15053.7623 | 17966.505 | 12670.7681 | 17078.3818 | 13300.118 | 2036-02-01 | 14522.6383 | 17435.3809 | 12139.644 | 16547.2577 | 12768.994
2036-03-01 | 13160.0194 | 16096.8146 | 10759.03 | 15201.1427 | 11392.9666 | 2036-03-01 | 15117.9805 | 18054.7757 | 12716.9911 | 17159.1038 | 13350.9277 | 2036-03-01 | 14604.1118 | 17540.9069 | 12203.1223 | 16645.235 | 12837.059
2036-04-01 | 13117.3746 | 16055.8598 | 10716.6802 | 15159.4582 | 11350.3737 | 2036-04-01 | 15058.3931 | 17996.8783 | 12657.6987 | 17100.4767 | 13291.3922 | 2036-04-01 | 14560.0509 | 17498.5362 | 12159.3566 | 16602.1345 | 12793.0501
2036-05-01 | 13173.5615 | 16135.8573 | 10755.0978 | 15231.9767 | 11393.3159 | 2036-05-01 | 15143.6548 | 18105.9505 | 12725.191 | 17202.07 | 13363.4092 | 2036-05-01 | 14658.1647 | 17620.4605 | 12239.701 | 16716.58 | 12877.9191
2036-06-01 | 13137.16 | 16102.4326 | 10717.9442 | 15197.4289 | 11356.1955 | 2036-06-01 | 15095.6356 | 18060.9082 | 12676.4198 | 17155.9045 | 13314.671 | 2036-06-01 | 14614.1879 | 17579.4605 | 12194.9721 | 16674.4569 | 12833.2234
2036-07-01 | 13229.0219 | 16226.2392 | 10785.4334 | 15311.2696 | 11429.9484 | 2036-07-01 | 15193.4538 | 18190.671 | 12749.8652 | 17275.7014 | 13394.3803 | 2036-07-01 | 14692.7664 | 17689.9836 | 12249.1778 | 16775.014 | 12893.6929
2036-08-01 | 13296.3621 | 16320.0729 | 10832.871 | 15396.7979 | 11482.4683 | 2036-08-01 | 15294.0746 | 18317.7854 | 12830.5836 | 17394.5105 | 13480.1809 | 2036-08-01 | 14777.8224 | 17801.5332 | 12314.3313 | 16878.2582 | 12963.9286
2036-09-01 | 13295.5365 | 16330.2657 | 10824.7652 | 15403.4086 | 11476.1152 | 2036-09-01 | 15307.9611 | 18342.6903 | 12837.1898 | 17415.8332 | 13488.5398 | 2036-09-01 | 14800.5786 | 17835.3078 | 12329.8073 | 16908.4507 | 12981.1573
2036-10-01 | 13418.09 | 16492.0717 | 10917.0723 | 15553.0064 | 11576.2274 | 2036-10-01 | 15424.3499 | 18498.3316 | 12923.3323 | 17559.2664 | 13582.4873 | 2036-10-01 | 14938.1244 | 18012.1061 | 12437.1068 | 17073.0409 | 13096.2618
2036-11-01 | 13425.4828 | 16512.4142 | 10915.6412 | 15569.173 | 11576.9533 | 2036-11-01 | 15435.077 | 18522.0084 | 12925.2354 | 17578.7672 | 13586.5475 | 2036-11-01 | 14955.949 | 18042.8804 | 12446.1074 | 17099.6392 | 13107.4195
2036-12-01 | 13494.4041 | 16608.467 | 10964.2234 | 15656.7143 | 11630.7252 | 2036-12-01 | 15505.1962 | 18619.2591 | 12975.0154 | 17667.5064 | 13641.5173 | 2036-12-01 | 14998.1468 | 18112.2098 | 12467.9661 | 17160.457 | 13134.468
2037-01-01 | 13436.6279 | 16548.565 | 10909.8867 | 15597.2416 | 11575.314 | 2037-01-01 | 15508.8757 | 18620.8127 | 12982.1345 | 17669.4893 | 13647.5618 | 2037-01-01 | 14932.8773 | 18044.8144 | 12406.1361 | 17093.491 | 13071.5634
2037-02-01 | 13290.1944 | 16379.2738 | 10783.7057 | 15434.72 | 11443.6328 | 2037-02-01 | 15389.6514 | 18478.7308 | 12883.1627 | 17534.177 | 13543.0898 | 2037-02-01 | 14824.4628 | 17913.5421 | 12317.974 | 16968.9883 | 12977.9012
2037-03-01 | 13373.8617 | 16493.4857 | 10844.2921 | 15539.3727 | 11510.1285 | 2037-03-01 | 15482.0715 | 18601.6956 | 12952.5019 | 17647.5826 | 13618.3383 | 2037-03-01 | 14941.8767 | 18061.5008 | 12412.3071 | 17107.3877 | 13078.1435
2037-04-01 | 13326.9028 | 16446.6038 | 10798.9674 | 15492.2484 | 11464.2067 | 2037-04-01 | 15417.9123 | 18537.6133 | 12889.9769 | 17583.2579 | 13555.2162 | 2037-04-01 | 14900.8171 | 18020.5181 | 12372.8817 | 17066.1627 | 13038.121
2037-05-01 | 13375.6299 | 16517.7807 | 10831.2053 | 15556.3379 | 11500.6164 | 2037-05-01 | 15496.1097 | 18638.2605 | 12951.6851 | 17676.8177 | 13621.0962 | 2037-05-01 | 14998.9135 | 18141.0643 | 12454.489 | 17179.6215 | 13123.9001
2037-06-01 | 13347.1262 | 16493.5733 | 10800.9207 | 15530.5965 | 11470.6333 | 2037-06-01 | 15456.3013 | 18602.7483 | 12910.0958 | 17639.7716 | 13579.8084 | 2037-06-01 | 14944.8342 | 18091.2813 | 12398.6287 | 17128.3045 | 13068.3413
2037-07-01 | 13439.6292 | 16618.9239 | 10868.5517 | 15645.6731 | 11544.6381 | 2037-07-01 | 15556.2688 | 18735.5635 | 12985.1913 | 17762.3127 | 13661.2777 | 2037-07-01 | 15027.0071 | 18206.3018 | 12455.9296 | 17233.051 | 13132.016
2037-08-01 | 13506.4642 | 16712.6381 | 10915.3668 | 15730.9368 | 11596.5487 | 2037-08-01 | 15657.3911 | 18863.565 | 13066.2937 | 17881.8638 | 13747.4756 | 2037-08-01 | 15123.134 | 18329.3079 | 12532.0366 | 17347.6066 | 13213.2185
2037-09-01 | 13509.3729 | 16727.2812 | 10910.5091 | 15741.7647 | 11593.5639 | 2037-09-01 | 15675.4911 | 18893.3995 | 13076.6274 | 17907.8829 | 13759.6822 | 2037-09-01 | 15103.5889 | 18321.4973 | 12504.7252 | 17335.9808 | 13187.78
2037-10-01 | 13625.3757 | 16882.0276 | 10996.953 | 15884.4212 | 11687.6065 | 2037-10-01 | 15786.0138 | 19042.6657 | 13157.5911 | 18045.0593 | 13848.2446 | 2037-10-01 | 15241.9759 | 18498.6278 | 12613.5531 | 17501.0213 | 13304.2066
2037-11-01 | 13632.2689 | 16901.6591 | 10995.2967 | 15899.926 | 11688.0265 | 2037-11-01 | 15796.1564 | 19065.5466 | 13159.1842 | 18063.8135 | 13851.914 | 2037-11-01 | 15278.0555 | 18547.4457 | 12641.0833 | 17545.7126 | 13333.8131
2037-12-01 | 13701.3929 | 16998.4811 | 11043.8201 | 15988.0357 | 11741.7906 | 2037-12-01 | 15867.2122 | 19164.3005 | 13209.6394 | 18153.855 | 13907.6099 | 2037-12-01 | 15341.3959 | 18638.4841 | 12683.823 | 17628.0387 | 13381.7936
2038-01-01 | 13637.0846 | 16929.7396 | 10984.8162 | 15920.4281 | 11681.2234 | 2038-01-01 | 15877.1925 | 19169.8475 | 13224.9241 | 18160.536 | 13921.3313 | 2038-01-01 | 15280.6377 | 18573.2927 | 12628.3692 | 17563.9812 | 13324.7765
2038-02-01 | 13490.2923 | 16758.4016 | 10859.5073 | 15756.3917 | 11550.1054 | 2038-02-01 | 15755.7186 | 19023.828 | 13124.9337 | 18021.8181 | 13815.5317 | 2038-02-01 | 15183.1914 | 18451.3008 | 12552.4065 | 17449.2909 | 13243.0046
2038-03-01 | 13587.2922 | 16889.8503 | 10930.5001 | 15877.0542 | 11627.7558 | 2038-03-01 | 15863.2724 | 19165.8305 | 13206.4803 | 18153.0344 | 13903.736 | 2038-03-01 | 15302.0779 | 18604.636 | 12645.2857 | 17591.8399 | 13342.5415
2038-04-01 | 13533.3025 | 16833.6187 | 10880.03 | 15821.2868 | 11576.1934 | 2038-04-01 | 15791.5022 | 19091.8184 | 13138.2297 | 18079.4865 | 13834.3932 | 2038-04-01 | 15245.6407 | 18545.9569 | 12592.3682 | 17533.625 | 13288.5316
2038-05-01 | 13590.8583 | 16916.1125 | 10919.26 | 15895.9068 | 11620.0625 | 2038-05-01 | 15880.0448 | 19205.2989 | 13208.4464 | 18185.0932 | 13909.2489 | 2038-05-01 | 15348.3816 | 18673.6358 | 12676.7833 | 17653.4301 | 13377.5858
2038-06-01 | 13562.1518 | 16891.2363 | 10889.1947 | 15869.6315 | 11590.1847 | 2038-06-01 | 15839.9323 | 19169.0168 | 13166.9752 | 18147.412 | 13867.9652 | 2038-06-01 | 15298.794 | 18627.8785 | 12625.8369 | 17606.2737 | 13326.8269
2038-07-01 | 13639.8851 | 16998.9421 | 10944.5908 | 15967.9142 | 11651.2691 | 2038-07-01 | 15925.6562 | 19284.7132 | 13230.362 | 18253.6853 | 13937.0403 | 2038-07-01 | 15373.4865 | 18732.5435 | 12678.1923 | 17701.5156 | 13384.8706
2038-08-01 | 13720.9085 | 17110.8501 | 11002.5702 | 16070.1157 | 11715.1197 | 2038-08-01 | 16043.1287 | 19433.0704 | 13324.7905 | 18392.336 | 14037.34 | 2038-08-01 | 15478.9245 | 18868.8661 | 12760.5862 | 17828.1317 | 13473.1357
2038-09-01 | 13720.5099 | 17121.2594 | 10995.2421 | 16076.98 | 11709.4375 | 2038-09-01 | 16057.9991 | 19458.7486 | 13332.7313 | 18414.4692 | 14046.9266 | 2038-09-01 | 15494.57 | 18895.3195 | 12769.3022 | 17851.0401 | 13483.4975
2038-10-01 | 13823.5399 | 17260.7899 | 11070.7711 | 16205.0735 | 11792.0017 | 2038-10-01 | 16155.6358 | 19592.8858 | 13402.8671 | 18537.1695 | 14124.0976 | 2038-10-01 | 15617.4181 | 19054.6681 | 12864.6494 | 17998.9518 | 13585.8799
2038-11-01 | 13840.2898 | 17292.6573 | 11077.1652 | 16232.0687 | 11800.9371 | 2038-11-01 | 16176.3599 | 19628.7274 | 13413.2353 | 18568.1388 | 14137.0071 | 2038-11-01 | 15646.9623 | 19099.3298 | 12883.8377 | 18038.7413 | 13607.6096
2038-12-01 | 13913.4841 | 17395.0956 | 11128.7137 | 16325.2928 | 11857.9827 | 2038-12-01 | 16252.5715 | 19734.1831 | 13467.8012 | 18664.3802 | 14197.0702 | 2038-12-01 | 15684.9226 | 19166.5341 | 12900.1522 | 18096.7313 | 13629.4212

## DEE_Anual(GWh_año)
Volver al índice
| Demanda Energía Eléctrica SIN (GWh-año) | [5 empty] | Demanda Energía Eléctrica SIN+GCE+ME (GWh-año) | [5 empty] | Demanda Energía Eléctrica SIN+GCE+ME+GD (GWh-año)
| Esc. Medio | IC Superior 95% | IC Inferior 95% | IC Superior 68% | IC Inferior 68% |  | Esc. Medio | IC Superior 95% | IC Inferior 95% | IC Superior 68% | IC Inferior 68% |  | Esc. Medio | IC Superior 95% | IC Inferior 95% | IC Superior 68% | IC Inferior 68%
2024 | 79701.3958 | 81686.6339 | 77726.1342 | 80792.1115 | 78615.7915 | 2024 | 83512.4672 | 85497.7052 | 81537.2055 | 84603.1829 | 82426.8628 | 2024 | 83022.7435 | 85007.9816 | 81047.4819 | 84113.4592 | 81937.1392
2025 | 80740.6929 | 85246.5711 | 76271.8878 | 83217.4548 | 78282.9244 | 2025 | 86210.0516 | 90715.9298 | 81741.2465 | 88686.8135 | 83752.283 | 2025 | 85543.9655 | 90049.8437 | 81075.1603 | 88020.7273 | 83086.1969
2026 | 82813.1575 | 88929.868 | 76762.3383 | 86175.4358 | 79484.635 | 2026 | 90110.5338 | 96227.2442 | 84059.7145 | 93472.812 | 86782.0112 | 2026 | 89252.9549 | 95369.6654 | 83202.1357 | 92615.2332 | 85924.4324
2027 | 84747.7739 | 92225.0654 | 77366.9471 | 88859.768 | 80685.1959 | 2027 | 92352.0075 | 99829.299 | 84971.1807 | 96464.0016 | 88289.4295 | 2027 | 91288.9064 | 98766.1979 | 83908.0796 | 95400.9005 | 87226.3284
2028 | 86593.4897 | 95309.2129 | 78006.3997 | 91388.4609 | 81864.4104 | 2028 | 94613.7237 | 103329.4469 | 86026.6337 | 99408.6949 | 89884.6444 | 2028 | 93341.5882 | 102057.3114 | 84754.4983 | 98136.5595 | 88612.5089
2029 | 88372.3572 | 98244.3302 | 78662.7669 | 93805.8214 | 83022.069 | 2029 | 97256.1565 | 107128.1294 | 87546.5662 | 102689.6207 | 91905.8682 | 2029 | 95789.907 | 105661.88 | 86080.3167 | 101223.3712 | 90439.6187
2030 | 90192.743 | 101171.6548 | 79411.7764 | 96238.5148 | 84248.3582 | 2030 | 99323.463 | 110302.3748 | 88542.4964 | 105369.2348 | 93379.0782 | 2030 | 97682.0876 | 108660.9994 | 86901.1211 | 103727.8595 | 91737.7029
2031 | 92197.9337 | 104274.0315 | 80357.4019 | 98850.9547 | 85665.5632 | 2031 | 101971.9554 | 114048.0532 | 90131.4236 | 108624.9764 | 95439.5849 | 2031 | 100155.3885 | 112231.4863 | 88314.8567 | 106808.4095 | 93623.0181
2032 | 94104.026 | 107252.7169 | 81230.4922 | 101351.7517 | 86997.2216 | 2032 | 104623.2425 | 117771.9334 | 91749.7087 | 111870.9682 | 97516.4381 | 2032 | 102655.4239 | 115804.1147 | 89781.8901 | 109903.1496 | 95548.6195
2033 | 96029.5282 | 110233.0971 | 82142.7398 | 103863.2043 | 88358.0831 | 2033 | 107376.6478 | 121580.2166 | 93489.8593 | 115210.3238 | 99705.2026 | 2033 | 105286.2722 | 119489.8411 | 91399.4837 | 113119.9483 | 97614.827
2034 | 98204.5313 | 113485.7929 | 83284.0199 | 106636.6672 | 89957.1355 | 2034 | 110407.721 | 125688.9825 | 95487.2095 | 118839.8568 | 102160.3251 | 2034 | 108187.7817 | 123469.0433 | 93267.2703 | 116619.9176 | 99940.3859
2035 | 100335.0508 | 116692.9252 | 84384.111 | 109365.8002 | 91512.6825 | 2035 | 113623.7254 | 129981.5998 | 97672.7856 | 122654.4748 | 104801.3571 | 2035 | 111294.6292 | 127652.5036 | 95343.6894 | 120325.3786 | 102472.2609
2036 | 102492.2942 | 119931.4572 | 85508.5342 | 112124.8697 | 93092.9081 | 2036 | 116932.9442 | 134372.1073 | 99949.1843 | 126565.5197 | 107533.5581 | 2036 | 114514.6219 | 131953.785 | 97530.862 | 124147.1974 | 105115.2358
2037 | 104889.6809 | 123445.8043 | 86840.0577 | 115143.5979 | 94895.1052 | 2037 | 120597.6362 | 139153.7595 | 102548.013 | 130851.5532 | 110603.0604 | 2037 | 118074.7633 | 136630.8866 | 100025.1401 | 128328.6803 | 108080.1876
2038 | 107193.307 | 126865.9005 | 88080.7608 | 118069.3919 | 96603.9672 | 2038 | 124182.3329 | 143854.9264 | 105069.7866 | 135058.4178 | 113592.9931 | 2038 | 121569.4228 | 141242.0163 | 102456.8765 | 132445.5076 | 110980.083

## DPMÁX_Anual(MW_año)
Volver al índice
| Demanda de Potencia Máxima SIN (MW-año) | [5 empty] | Demanda de Potencia Máxima SIN+GCE+ME (MW-año) | [5 empty] | Demanda de Potencia Máxima SIN+GCE+ME+GD (MW-año)
| Esc. Medio | IC Superior 95% | IC Inferior 95% | IC Superior 68% | IC Inferior 68% |  | Esc. Medio | IC Superior 95% | IC Inferior 95% | IC Superior 68% | IC Inferior 68% |  | Esc. Medio | IC Superior 95% | IC Inferior 95% | IC Superior 68% | IC Inferior 68%
2024 | 11380.0762 | 11644.0076 | 11380.0762 | 11484.4962 | 11380.0762 | 2024 | 11809.2762 | 12295.3555 | 11809.2762 | 12132.0724 | 11809.2762 | 2024 | 11704.365 | 12187.3187 | 11704.365 | 12028.7516 | 11704.365
2025 | 11418.9116 | 12331.9851 | 10620.4718 | 12065.2967 | 10807.1559 | 2025 | 12264.8675 | 13177.9409 | 11419.3989 | 12911.2526 | 11653.1118 | 2025 | 12121.5972 | 13034.6707 | 11276.6116 | 12767.9823 | 11509.8415
2026 | 11626.2986 | 12803.2719 | 10557.5216 | 12457.1408 | 10850.8703 | 2026 | 12760.6061 | 13937.5794 | 11691.8291 | 13591.4483 | 11985.1777 | 2026 | 12577.691 | 13754.6643 | 11508.914 | 13408.5333 | 11802.2627
2027 | 11830.7226 | 13240.8537 | 10570.7684 | 12823.8005 | 10914.5489 | 2027 | 13004.0612 | 14414.1922 | 11744.107 | 13997.139 | 12087.8875 | 2027 | 12778.8122 | 14188.9432 | 11518.858 | 13771.89 | 11862.6385
2028 | 12004.9641 | 13627.0329 | 10575.9752 | 13144.9286 | 10963.8604 | 2028 | 13222.1513 | 14844.2202 | 11793.1625 | 14362.1159 | 12181.0477 | 2028 | 12948.1096 | 14570.1784 | 11519.1208 | 14088.0742 | 11907.006
2029 | 12176.6058 | 13998.5772 | 10591.7714 | 13454.6615 | 11019.9524 | 2029 | 13503.647 | 15325.6183 | 11918.8125 | 14781.7026 | 12346.9935 | 2029 | 13187.6316 | 15009.603 | 11602.7972 | 14465.6873 | 12030.9782
2030 | 12352.2119 | 14366.7089 | 10620.1873 | 13762.886 | 11086.1297 | 2030 | 13707.7844 | 15722.2814 | 11975.7598 | 15118.4585 | 12441.7022 | 2030 | 13363.9373 | 15378.4343 | 11631.9126 | 14774.6114 | 12097.8551
2031 | 12537.5047 | 14740.6307 | 10663.6566 | 14077.7956 | 11165.7413 | 2031 | 13974.9117 | 16178.0377 | 12101.0637 | 15515.2027 | 12603.1483 | 2031 | 13580.0186 | 15783.1445 | 11706.1705 | 15120.3095 | 12208.2552
2032 | 12726.2556 | 15114.8495 | 10715.1303 | 14393.6983 | 11251.9784 | 2032 | 14252.6796 | 16641.2734 | 12241.5543 | 15920.1222 | 12778.4023 | 2032 | 13837.9278 | 16226.5217 | 11826.8025 | 15505.3705 | 12363.6506
2033 | 12910.6885 | 15481.245 | 10766.9556 | 14702.5966 | 11337.1727 | 2033 | 14538.6398 | 17109.1963 | 12394.9069 | 16330.5479 | 12965.124 | 2033 | 14088.0751 | 16658.6316 | 11944.3422 | 15879.9832 | 12514.5593
2034 | 13098.3868 | 15849.6445 | 10824.7057 | 15013.6541 | 11427.447 | 2034 | 14836.9697 | 17588.2273 | 12563.2886 | 16752.237 | 13166.0299 | 2034 | 14353.6188 | 17104.8764 | 12079.9377 | 16268.8861 | 12682.679
2035 | 13295.2188 | 16227.9185 | 10892.5148 | 15334.1417 | 11527.4038 | 2035 | 15166.9178 | 18099.6175 | 12764.2138 | 17205.8407 | 13399.1028 | 2035 | 14661.1515 | 17593.8513 | 12258.4475 | 16700.0745 | 12893.3365
2036 | 13494.4041 | 16608.467 | 10964.2234 | 15656.7143 | 11630.7252 | 2036 | 15505.1962 | 18619.2591 | 12975.0154 | 17667.5064 | 13641.5173 | 2036 | 14998.1468 | 18112.2098 | 12467.9661 | 17160.457 | 13134.468
2037 | 13701.3929 | 16998.4811 | 11043.8201 | 15988.0357 | 11741.7906 | 2037 | 15867.2122 | 19164.3005 | 13209.6394 | 18153.855 | 13907.6099 | 2037 | 15341.3959 | 18638.4841 | 12683.823 | 17628.0387 | 13381.7936
2038 | 13913.4841 | 17395.0956 | 11128.7137 | 16325.2928 | 11857.9827 | 2038 | 16252.5715 | 19734.1831 | 13467.8012 | 18664.3802 | 14197.0702 | 2038 | 15684.9226 | 19166.5341 | 12900.1522 | 18096.7313 | 13629.4212

## DEEGCE_Mensual (GWh_mes)
Volver al índice
Demanda Energía Eléctrica (GWh-mes)
| Rubiales | Drummond Rio Córdoba | Tubos Caribe | San Fernando | Drummond La Loma | Ternium | EEAR Canoas | Puerto Antioquia | ODC Caucacia | Peldar Zipaquira | Dt Serena del Mar Fase2 | Cemex Caracolito | Cementos San Marcos | ULTRACEM | Dt Serena del Mar Fase1 | SierraCol | Argos Tolcementos | ODATA Cota | Lower Mine | ODATA Navarra | La Constancia R2 | Tenjo 1 | Vehículos eléctricos | MetroBog | RegioTram | MetroMed La 80 | GD
2024-04-01 | 119.4248 | 17.4064 | 5.5104 | 87.754 | 60.3353 | 7.8723 | [8 empty] | 0.92117 | [7 empty] | 6.0245 |  |  |  | -38.8042
2024-05-01 | 124.8386 | 18.6734 | 5.8276 | 91.7321 | 64.7269 | 8.3254 | [8 empty] | 0.9632 | [7 empty] | 6.1775 |  |  |  | -39.4936
2024-06-01 | 124.1166 | 18.6963 | 5.6 | 91.2016 | 64.8065 | 8.0003 | [8 empty] | 0.93254 | [7 empty] | 6.0054 |  |  |  | -38.894
2024-07-01 | 126.0318 | 18.0701 | 5.5964 | 92.6089 | 62.6358 | 7.9951 | [8 empty] | 0.97091 | 10.2728 | [6 empty] | 6.2367 |  |  |  | -41.4857
2024-08-01 | 129.5736 | 18.537 | 5.6688 | 95.2115 | 64.2542 | 8.0985 | [8 empty] | 0.98422 | 10.5614 | [6 empty] | 6.2887 |  |  |  | -42.4423
2024-09-01 | 125.898 | 18.7503 | 5.8124 | 92.5106 | 64.9937 | 8.3037 | [8 empty] | 0.95908 | 10.2619 | [6 empty] | 6.1469 |  |  |  | -41.5125
2024-10-01 | 129.3746 | 18.4811 | 5.8274 | 95.0652 | 64.0603 | 8.3251 |  | 14.637 | [6 empty] | 0.9758 | 10.5452 | [6 empty] | 6.2441 |  |  |  | -40.4459
2024-11-01 | 127.1186 | 18.25 | 5.4656 | 93.4075 | 63.2594 | 7.8082 | 14.2485 | 14.2485 | [6 empty] | 0.9499 | 10.3613 | [6 empty] | 6.1048 |  |  |  | -38.7788
2024-12-01 | 134.0241 | 19.6554 | 5.7166 | 98.4817 | 68.1308 | 8.1669 | 14.5889 | 14.5889 | [6 empty] | 0.97259 | 10.9242 | [6 empty] | 6.231 |  |  |  | -41.1788
2025-01-01 | 169.0648 | 19.4693 | 5.8595 | 92.3148 | 67.2319 | 8.2752 | 13.8206 | 13.8206 |  |  |  | 9.273 | 3.7278 |  | 0.92137 | 10.2401 | 3.8453 |  |  |  | 9.3196 |  | 7.3528 |  |  |  | -60.1863
2025-02-01 | 164.0986 | 18.2431 | 5.1914 | 89.603 | 62.9977 | 7.3317 | 13.1323 | 13.1323 |  |  |  | 8.8111 | 3.5422 |  | 0.87548 | 9.9393 | 3.6537 |  |  |  | 8.8554 |  | 7.0326 |  |  |  | -53.9772
2025-03-01 | 178.8036 | 19.7546 | 5.6678 | 97.6324 | 68.2173 | 8.0045 | 14.2302 | 14.2302 |  |  |  | 9.5478 | 3.8383 |  | 0.94868 | 10.83 | 3.9592 |  |  |  | 9.5958 |  | 7.5178 |  |  |  | -57.7572
2025-04-01 | 167.1853 | 17.6149 | 5.573 | 91.2884 | 60.8283 | 7.8706 | 13.6233 | 13.6233 |  |  |  | 9.1406 | 3.6746 |  | 0.90822 | 10.1263 | 3.7904 |  |  |  | 9.1865 |  | 7.3254 | 2.2966 |  |  | -53.145
2025-05-01 | 174.7641 | 18.897 | 5.8938 | 95.4267 | 65.2558 | 8.3236 | 14.2449 | 14.2449 |  |  |  | 9.5577 | 3.8423 |  | 0.94966 | 10.5853 | 3.9633 |  |  |  | 9.6057 |  | 7.5852 | 2.4014 |  |  | -54.0358
2025-06-01 | 173.7534 | 18.9203 | 5.6636 | 94.8749 | 65.336 | 7.9985 | 13.7915 | 13.7915 |  |  |  | 9.2534 | 3.72 | 9.0674 | 0.91943 | 10.5241 | 3.8372 |  |  |  | 9.2999 |  | 7.3446 | 2.325 |  |  | -53.0508
2025-07-01 | 176.4346 | 18.2865 | 5.6599 | 96.3389 | 63.1476 | 7.9933 | 14.3589 | 14.3589 |  |  |  | 9.6341 | 3.873 | 9.4405 | 0.95726 | 10.6865 | 3.995 |  |  |  | 9.6826 |  | 7.6695 | 2.4206 |  |  | -56.6167
2025-08-01 | 181.3928 | 18.759 | 5.7331 | 99.0462 | 64.7792 | 8.0967 | 14.5557 | 14.5557 |  |  |  | 9.7662 | 3.9261 | 9.5699 | 0.97038 | 10.9868 | 4.0498 |  |  |  | 9.8153 |  | 7.6737 | 2.4538 |  | 13.2997 | -58.0828
2025-09-01 | 176.2473 | 18.9749 | 5.8784 | 96.2366 | 65.5248 | 8.3019 | 14.184 | 14.184 |  |  |  | 9.5168 | 3.8259 | 9.3255 | 0.9456 | 10.6752 | 3.9464 |  |  |  | 9.5646 |  | 7.5626 | 2.3912 |  | 12.9601 | -56.3837
2025-10-01 | 181.1142 | 18.7024 | 5.8935 | 98.8941 | 64.5837 | 8.3232 | 14.4313 | 14.4313 |  |  |  | 9.6827 | 3.8925 | 9.4881 | 0.96208 | 10.9699 | 4.0152 |  |  |  | 9.7314 |  | 7.6499 | 2.4328 |  | 13.186 | -54.779
2025-11-01 | 177.9559 | 18.4686 | 5.5276 | 97.1696 | 63.7763 | 7.8065 | 14.0482 | 14.0482 |  |  |  | 9.4257 | 3.7892 | 9.2362 | 0.93655 | 10.7787 | 3.9086 |  |  |  | 9.4731 |  | 7.4546 | 2.3683 |  | 12.836 | -52.498
2025-12-01 | 187.6232 | 19.8908 | 5.7815 | 102.4482 | 68.6875 | 8.1651 | 14.3838 | 14.3838 |  |  |  | 9.6508 | 3.8797 | 9.4569 | 0.95892 | 11.3642 | 4.0019 |  |  |  | 9.6993 |  | 7.6379 | 2.4248 |  | 13.1426 | -55.5738
2026-01-01 | 171.0003 | 19.7523 | 5.9411 | 107.7207 | 67.3722 | 8.3657 | 13.8828 | 13.8828 | 3.9267 | 13.5134 |  | 9.1677 | 3.6855 | 8.9834 | 0.92552 | 10.3082 | 3.8016 | 9.3196 |  | 10.2515 | 9.2137 | 46.5978 | 9.4338 | 9.2137 | 11.6494 | 12.4846 | -77.4892
2026-02-01 | 165.9772 | 18.5083 | 5.2637 | 104.5564 | 63.1291 | 7.4118 | 13.1914 | 13.1914 | 3.8114 | 12.8403 |  | 8.7111 | 3.5019 | 8.536 | 0.87943 | 10.0054 | 3.6122 | 8.8554 |  | 9.7409 | 8.7548 | 44.277 | 9.0453 | 8.7548 | 11.0693 | 11.8628 | -69.495
2026-03-01 | 180.8506 | 20.0418 | 5.7468 | 113.9258 | 68.3597 | 8.092 | 14.2943 | 14.2943 | 4.1529 | 13.9139 |  | 9.4394 | 3.7947 | 9.2496 | 0.95295 | 10.902 | 3.9143 | 9.5958 |  | 10.5553 | 9.4868 | 47.9788 | 9.6655 | 9.4868 | 11.9947 | 12.8546 | -74.3617
2026-04-01 | 169.0992 | 17.8709 | 5.6506 | 106.5231 | 60.9552 | 7.9566 | 13.6846 | 13.6846 | 3.8831 | 13.3204 |  | 9.0368 | 3.6329 | 8.8551 | 0.91231 | 10.1936 | 3.7473 | 9.1865 | 20.9355 | 10.1052 | 9.0822 | 45.9325 | 9.4125 | 9.0822 | 11.4831 | 12.3063 | -68.4236
2026-05-01 | 176.7649 | 19.1717 | 5.9758 | 111.352 | 65.3919 | 8.4146 | 14.309 | 14.309 | 4.0591 | 13.9282 |  | 9.4491 | 3.7986 | 9.2592 | 0.95393 | 10.6557 | 3.9183 | 9.6057 | 22.1404 | 10.5662 | 9.4966 | 48.0284 | 9.6695 | 9.4966 | 12.0071 | 12.8679 | -69.5706
2026-06-01 | 175.7426 | 19.1953 | 5.7425 | 110.708 | 65.4723 | 8.086 | 13.8536 | 13.8536 | 4.0356 | 13.4849 |  | 9.1484 | 3.6777 | 8.9645 | 0.92357 | 10.5941 | 3.7936 | 9.2999 | 21.2757 | 10.2299 | 9.1943 | 46.4997 | 9.4735 | 9.1943 | 11.6249 | 12.4583 | -68.3023
2026-07-01 | 178.4545 | 18.5523 | 5.7388 | 112.4164 | 63.2793 | 8.0807 | 14.4235 | 14.4235 | 4.0979 | 14.0397 |  | 9.5247 | 3.829 | 9.3333 | 0.96157 | 10.7575 | 3.9497 | 9.6826 | 21.262 | 10.6508 | 9.5726 | 48.4128 | 9.812 | 9.5726 | 12.1032 | 12.9709 | -72.8934
2026-08-01 | 183.4695 | 19.0317 | 5.813 | 115.5755 | 64.9144 | 8.1852 | 14.6212 | 14.6212 | 4.213 | 14.2321 |  | 9.6553 | 3.8815 | 9.4612 | 0.97475 | 11.0599 | 4.0038 | 9.8153 | 21.537 | 10.7968 | 9.7038 | 49.0763 | 9.8457 | 9.7038 | 12.2691 | 13.1486 | -74.781
2026-09-01 | 178.265 | 19.2507 | 5.9603 | 112.297 | 65.6615 | 8.3927 | 14.2479 | 14.2479 | 4.0935 | 13.8687 |  | 9.4087 | 3.7824 | 9.2196 | 0.94986 | 10.7461 | 3.9016 | 9.5646 | 22.0828 | 10.5211 | 9.456 | 47.8232 | 9.7151 | 9.456 | 11.9558 | 12.8129 | -72.5934
2026-10-01 | 183.1877 | 18.9742 | 5.9756 | 115.398 | 64.7185 | 8.4142 | 14.4962 | 14.4962 | 4.2066 | 14.1105 |  | 9.5727 | 3.8483 | 9.3803 | 0.96642 | 11.0429 | 3.9696 | 9.7314 | 22.1395 | 10.7045 | 9.6208 | 48.6568 | 9.8083 | 9.6208 | 12.1642 | 13.0362 | -70.5273
2026-11-01 | 179.9932 | 18.737 | 5.6046 | 113.3857 | 63.9094 | 7.8918 | 14.1115 | 14.1115 | 4.1332 | 13.7359 |  | 9.3187 | 3.7462 | 9.1314 | 0.94077 | 10.8503 | 3.8642 | 9.4731 | 20.765 | 10.4204 | 9.3655 | 47.3653 | 9.5844 | 9.3655 | 11.8413 | 12.6902 | -67.5906
2026-12-01 | 189.7711 | 20.1799 | 5.8621 | 119.5452 | 68.8308 | 8.2543 | 14.4485 | 14.4485 | 4.3577 | 14.064 |  | 9.5412 | 3.8357 | 9.3495 | 0.96324 | 11.4397 | 3.9565 | 9.6993 | 21.7188 | 10.6693 | 9.5892 | 48.4967 | 9.8061 | 9.5892 | 12.1242 | 12.9933 | -71.5506
2027-01-01 | 170.0326 | 20.0353 | 6.0227 | 108.0245 | 68.7341 | 8.3832 | 14.2446 | 14.2446 | 4.0961 | 13.3599 |  | 9.2089 | 3.7021 | 9.0238 | 0.94964 | 10.3373 | 3.8187 | 9.2137 | 22.0673 | 13.8206 | 9.2552 | 46.0686 | 12.9016 | 20.8242 | 11.5172 | 12.5408 | -96.0598
2027-02-01 | 165.0379 | 18.7734 | 5.336 | 104.8513 | 64.4053 | 7.4273 | 13.5351 | 13.5351 | 3.9757 | 12.6945 |  | 8.7503 | 3.5177 | 8.5744 | 0.90234 | 10.0336 | 3.6285 | 8.7548 | 19.5511 | 13.1323 | 8.7943 | 43.7742 | 12.4305 | 19.7871 | 10.9435 | 11.9162 | -86.1498
2027-03-01 | 179.8271 | 20.3289 | 5.8257 | 114.2471 | 69.7416 | 8.1089 | 14.6667 | 14.6667 | 4.332 | 13.7559 |  | 9.4819 | 3.8118 | 9.2913 | 0.97778 | 10.9327 | 3.9319 | 9.4868 | 21.3453 | 14.2302 | 9.5295 | 47.434 | 13.2025 | 21.4414 | 11.8585 | 12.9125 | -92.1828
2027-04-01 | 168.1422 | 18.127 | 5.7282 | 106.8235 | 62.1874 | 7.9732 | 14.0412 | 14.0412 | 4.0505 | 13.1692 |  | 9.0774 | 3.6492 | 8.895 | 0.93608 | 10.2223 | 3.7642 | 9.0822 | 20.9882 | 13.6233 | 9.1231 | 45.4109 | 13.0303 | 20.5269 | 11.3527 | 12.3618 | -84.8216
2027-05-01 | 175.7645 | 19.4464 | 6.0579 | 111.6661 | 66.7138 | 8.4321 | 14.6819 | 14.6819 | 4.2341 | 13.7701 |  | 9.4917 | 3.8157 | 9.3009 | 0.97879 | 10.6857 | 3.9359 | 9.4966 | 22.1962 | 14.2449 | 9.5393 | 47.483 | 13.2721 | 21.4635 | 11.8707 | 12.9258 | -86.2434
2027-06-01 | 174.748 | 19.4703 | 5.8213 | 111.0203 | 66.7958 | 8.1028 | 14.2146 | 14.2146 | 4.2096 | 13.3318 |  | 9.1895 | 3.6943 | 9.0048 | 0.94764 | 10.624 | 3.8107 | 9.1943 | 21.3293 | 13.7915 | 9.2357 | 45.9716 | 13.0971 | 20.7804 | 11.4929 | 12.5144 | -84.6712
2027-07-01 | 177.4445 | 18.8181 | 5.8176 | 112.7334 | 64.5585 | 8.0976 | 14.7994 | 14.7994 | 4.2746 | 13.8803 |  | 9.5676 | 3.8463 | 9.3753 | 0.98663 | 10.7879 | 3.9674 | 9.5726 | 21.3156 | 14.3589 | 9.6157 | 47.863 | 13.3935 | 21.6353 | 11.9657 | 13.0293 | -90.3626
2027-08-01 | 182.4312 | 19.3043 | 5.8928 | 115.9015 | 66.2267 | 8.2023 | 15.0022 | 15.0022 | 4.3947 | 14.0705 |  | 9.6987 | 3.899 | 9.5038 | 1.0001 | 11.0911 | 4.0218 | 9.7038 | 21.5913 | 14.5557 | 9.7475 | 48.519 | 13.5743 | 21.9318 | 12.1297 | 13.2078 | -92.7026
2027-09-01 | 177.2561 | 19.5265 | 6.0422 | 112.6137 | 66.9888 | 8.4102 | 14.6191 | 14.6191 | 4.2701 | 13.7112 |  | 9.4511 | 3.7994 | 9.2611 | 0.97461 | 10.7764 | 3.9191 | 9.456 | 22.1384 | 14.184 | 9.4986 | 47.2801 | 13.3296 | 21.3718 | 11.82 | 12.8706 | -89.9907
2027-10-01 | 182.1509 | 19.2461 | 6.0577 | 115.7235 | 66.0268 | 8.4318 | 14.874 | 14.874 | 4.388 | 13.9502 |  | 9.6158 | 3.8657 | 9.4226 | 0.9916 | 11.074 | 3.9874 | 9.6208 | 22.1953 | 14.4313 | 9.6642 | 48.1042 | 13.4061 | 21.7443 | 12.0261 | 13.0949 | -87.4295
2027-11-01 | 178.9746 | 19.0055 | 5.6816 | 113.7055 | 65.2013 | 7.9083 | 14.4792 | 14.4792 | 4.3115 | 13.58 |  | 9.3606 | 3.7631 | 9.1725 | 0.96528 | 10.8809 | 3.8816 | 9.3655 | 20.8173 | 14.0482 | 9.4077 | 46.8274 | 13.2042 | 21.1672 | 11.7069 | 12.7474 | -83.7889
2027-12-01 | 188.6971 | 20.469 | 5.9426 | 119.8824 | 70.2222 | 8.2716 | 14.825 | 14.825 | 4.5457 | 13.9043 |  | 9.5842 | 3.8529 | 9.3916 | 0.98834 | 11.472 | 3.9743 | 9.5892 | 21.7735 | 14.3838 | 9.6324 | 47.9459 | 13.5013 | 21.6728 | 11.9865 | 13.0518 | -88.698
2028-01-01 | 170.9836 | 20.3739 | 6.1211 | 113.2565 | 70.5078 | 8.5761 | 14.3158 | 14.3158 | 4.1346 | 13.4568 | 2.1026 | 9.4748 | 3.809 | 9.2843 | 3.1018 | 10.8379 | 3.9289 | 9.2806 | 22.3697 | 18.5611 | 9.5224 | 46.4028 | 18.7244 | 28.5672 | 11.6007 | 12.9028 | -114.9478
2028-02-01 | 165.961 | 19.0908 | 5.4231 | 109.9296 | 66.0673 | 7.5982 | 13.6029 | 13.6029 | 4.0131 | 12.7866 | 1.9979 | 9.0029 | 3.6193 | 8.8219 | 2.9473 | 10.5196 | 3.7333 | 8.8183 | 19.819 | 17.6367 | 9.0481 | 44.0917 | 18.337 | 27.1444 | 11.0229 | 12.2602 | -103.0892
2028-03-01 | 180.8329 | 20.6725 | 5.9208 | 119.7804 | 71.5412 | 8.2955 | 14.7401 | 14.7401 | 4.3727 | 13.8556 | 2.165 | 9.7556 | 3.9218 | 9.5595 | 3.1937 | 11.4622 | 4.0454 | 9.5556 | 21.6378 | 19.1112 | 9.8046 | 47.7781 | 19.2411 | 29.4138 | 11.9445 | 13.2852 | -110.3084
2028-04-01 | 169.0827 | 18.4333 | 5.8218 | 111.9973 | 63.7921 | 8.1567 | 14.1115 | 14.1115 | 4.0886 | 13.2647 | 2.0726 | 9.3395 | 3.7546 | 9.1518 | 3.0575 | 10.7174 | 3.8728 | 9.1481 | 21.2758 | 18.2961 | 9.3864 | 45.7403 | 18.596 | 28.1593 | 11.4351 | 12.7186 | -101.4998
2028-05-01 | 176.7476 | 19.7751 | 6.1568 | 117.0744 | 68.4354 | 8.6262 | 14.7554 | 14.7554 | 4.274 | 13.87 | 2.1672 | 9.7657 | 3.9259 | 9.5694 | 3.197 | 11.2033 | 4.0496 | 9.5655 | 22.5003 | 19.131 | 9.8147 | 47.8274 | 19.273 | 29.4442 | 11.9569 | 13.299 | -103.2012
2028-06-01 | 175.7254 | 19.7994 | 5.9164 | 116.3973 | 68.5195 | 8.2893 | 14.2857 | 14.2857 | 4.2492 | 13.4285 | 2.0982 | 9.4548 | 3.8009 | 9.2648 | 3.0952 | 11.1385 | 3.9207 | 9.261 | 21.6216 | 18.522 | 9.5023 | 46.3051 | 18.8738 | 28.507 | 11.5763 | 12.8757 | -101.3199
2028-07-01 | 178.437 | 19.1362 | 5.9126 | 118.1935 | 66.2244 | 8.2839 | 14.8734 | 14.8734 | 4.3148 | 13.981 | 2.1845 | 9.8438 | 3.9573 | 9.646 | 3.2226 | 11.3104 | 4.082 | 9.642 | 21.6077 | 19.2841 | 9.8933 | 48.2102 | 19.2698 | 29.6799 | 12.0525 | 13.4054 | -108.1303
2028-08-01 | 183.4516 | 19.6306 | 5.989 | 121.515 | 67.9356 | 8.3911 | 15.0773 | 15.0773 | 4.4361 | 14.1726 | 2.2145 | 9.9787 | 4.0116 | 9.7782 | 3.2667 | 11.6282 | 4.1379 | 9.7742 | 21.8871 | 19.5484 | 10.0289 | 48.8709 | 19.6243 | 30.0866 | 12.2177 | 13.5891 | -110.9305
2028-09-01 | 178.2476 | 19.8566 | 6.1408 | 118.068 | 68.7174 | 8.6037 | 14.6923 | 14.6923 | 4.3102 | 13.8107 | 2.1579 | 9.7239 | 3.9091 | 9.5285 | 3.1833 | 11.2984 | 4.0323 | 9.5246 | 22.4418 | 19.0492 | 9.7728 | 47.623 | 19.241 | 29.3184 | 11.9058 | 13.2421 | -107.6853
2028-10-01 | 183.1698 | 19.5714 | 6.1566 | 121.3283 | 67.7306 | 8.6258 | 14.9484 | 14.9484 | 4.4292 | 14.0514 | 2.1956 | 9.8934 | 3.9773 | 9.6946 | 3.2388 | 11.6104 | 4.1025 | 9.6906 | 22.4994 | 19.3813 | 9.9431 | 48.4532 | 19.388 | 29.8294 | 12.1133 | 13.473 | -104.6205
2028-11-01 | 179.9756 | 19.3267 | 5.7744 | 119.2126 | 66.8838 | 8.0903 | 14.5517 | 14.5517 | 4.352 | 13.6785 | 2.1373 | 9.6308 | 3.8717 | 9.4373 | 3.1529 | 11.4079 | 3.9937 | 9.4334 | 21.1026 | 18.8669 | 9.6792 | 47.1671 | 19.0961 | 29.0377 | 11.7918 | 13.1154 | -100.2641
2028-12-01 | 189.7526 | 20.815 | 6.0396 | 125.6887 | 72.0343 | 8.4619 | 14.8992 | 14.8992 | 4.5884 | 14.0052 | 2.1883 | 9.8609 | 3.9642 | 9.6627 | 3.2282 | 12.0276 | 4.089 | 9.6587 | 22.0719 | 19.3175 | 9.9104 | 48.2937 | 19.355 | 29.7313 | 12.0734 | 13.4286 | -106.1384
2029-01-01 | 170.2745 | 20.6012 | 6.186 | 116.786 | 70.589 | 61.2455 | 14.5307 | 14.5307 | 4.1349 | 13.7697 | 2.0731 | 9.4702 | 3.8071 | 9.2799 | 3.1483 | 11.1757 | 3.9271 | 9.4964 | 22.3551 | 23.7409 | 9.5178 | 47.4819 | 28.1862 | 28.5535 | 11.8705 | 12.8966 | -132.4875
2029-02-01 | 165.2727 | 19.3038 | 5.4806 | 113.3554 | 66.1433 | 54.2621 | 13.807 | 13.807 | 4.0134 | 13.0839 | 1.9698 | 8.9986 | 3.6175 | 8.8177 | 2.9915 | 10.8474 | 3.7315 | 9.0234 | 19.8061 | 22.5585 | 9.0438 | 45.1171 | 27.0684 | 27.1314 | 11.2793 | 12.2543 | -118.8195
2029-03-01 | 180.0829 | 20.9032 | 5.9836 | 123.5132 | 71.6236 | 59.2416 | 14.9614 | 14.9614 | 4.3731 | 14.1778 | 2.1345 | 9.7509 | 3.92 | 9.5549 | 3.2416 | 11.8194 | 4.0434 | 9.7778 | 21.6237 | 24.4446 | 9.7999 | 48.8891 | 28.644 | 29.3997 | 12.2223 | 13.2789 | -127.1403
2029-04-01 | 168.3815 | 18.639 | 5.8835 | 115.4876 | 63.8655 | 58.2507 | 14.3233 | 14.3233 | 4.0889 | 13.5731 | 2.0435 | 9.335 | 3.7528 | 9.1474 | 3.1034 | 11.0514 | 3.871 | 9.3608 | 21.262 | 23.402 | 9.3819 | 46.804 | 28.1996 | 28.1458 | 11.701 | 12.7125 | -116.9876
2029-05-01 | 176.0146 | 19.9957 | 6.2221 | 120.7229 | 68.5141 | 61.6033 | 14.9768 | 14.9768 | 4.2743 | 14.1925 | 2.1367 | 9.761 | 3.924 | 9.5648 | 3.245 | 11.5524 | 4.0476 | 9.7879 | 22.4857 | 24.4698 | 9.81 | 48.9396 | 28.9484 | 29.4301 | 12.2349 | 13.2926 | -118.9486
2029-06-01 | 174.9966 | 20.0203 | 5.9791 | 120.0247 | 68.5984 | 59.1974 | 14.5001 | 14.5001 | 4.2496 | 13.7408 | 2.0687 | 9.4503 | 3.7991 | 9.2603 | 3.1417 | 11.4856 | 3.9188 | 9.4764 | 21.6075 | 23.691 | 9.4978 | 47.3819 | 28.3297 | 28.4934 | 11.8455 | 12.8695 | -116.7802
2029-07-01 | 177.697 | 19.3497 | 5.9752 | 121.8768 | 66.3007 | 59.1592 | 15.0967 | 15.0967 | 4.3152 | 14.3061 | 2.1538 | 9.8391 | 3.9554 | 9.6413 | 3.2709 | 11.6629 | 4.08 | 9.8663 | 21.5936 | 24.6656 | 9.8885 | 49.3313 | 28.9791 | 29.6656 | 12.3328 | 13.399 | -124.6299
2029-08-01 | 182.6907 | 19.8497 | 6.0525 | 125.3018 | 68.0138 | 59.9243 | 15.3036 | 15.3036 | 4.4364 | 14.5021 | 2.1834 | 9.9739 | 4.0096 | 9.7735 | 3.3158 | 11.9906 | 4.1359 | 10.0015 | 21.8729 | 25.0037 | 10.0241 | 50.0074 | 29.4544 | 30.0722 | 12.5018 | 13.5826 | -127.8573
2029-09-01 | 177.5083 | 20.0781 | 6.2059 | 121.7474 | 68.7966 | 61.4429 | 14.9128 | 14.9128 | 4.3106 | 14.1318 | 2.1276 | 9.7193 | 3.9072 | 9.5239 | 3.2311 | 11.6505 | 4.0303 | 9.7461 | 22.4272 | 24.3652 | 9.7681 | 48.7305 | 28.8037 | 29.3043 | 12.1826 | 13.2358 | -124.1169
2029-10-01 | 182.4101 | 19.7898 | 6.2218 | 125.1094 | 67.8085 | 61.6007 | 15.1728 | 15.1728 | 4.4296 | 14.3782 | 2.1647 | 9.8887 | 3.9754 | 9.6899 | 3.2874 | 11.9722 | 4.1006 | 9.916 | 22.4848 | 24.79 | 9.9384 | 49.5799 | 29.2215 | 29.8151 | 12.395 | 13.4665 | -120.5844
2029-11-01 | 179.2292 | 19.5424 | 5.8356 | 122.9277 | 66.9608 | 57.7763 | 14.7701 | 14.7701 | 4.3524 | 13.9966 | 2.1072 | 9.6262 | 3.8698 | 9.4327 | 3.2002 | 11.7634 | 3.9917 | 9.6528 | 21.0888 | 24.132 | 9.6746 | 48.264 | 28.6934 | 29.0238 | 12.066 | 13.1091 | -115.5633
2029-12-01 | 188.9656 | 21.0472 | 6.1036 | 129.6056 | 72.1172 | 60.4302 | 15.1229 | 15.1229 | 4.5888 | 14.3309 | 2.1576 | 9.8562 | 3.9623 | 9.658 | 3.2766 | 12.4024 | 4.0871 | 9.8834 | 22.0575 | 24.7084 | 9.9057 | 49.4168 | 29.1622 | 29.717 | 12.3542 | 13.4222 | -122.334
2030-01-01 | 170.3955 | 20.8842 | 6.2676 | 117.3264 | 70.6117 | 61.484 | 14.4566 | 14.4566 | 4.3233 | 13.8008 | 2.0824 | 9.6387 | 3.8749 | 9.445 | 3.1323 | 11.2274 | 3.9969 | 9.5178 | 22.807 | 23.7946 | 9.6871 | 47.5891 | 45.0084 | 29.0614 | 11.8973 | 13.1261 | -148.3116
2030-02-01 | 165.3901 | 19.5689 | 5.5529 | 113.8799 | 66.1646 | 54.4734 | 13.7366 | 13.7366 | 4.1963 | 13.1135 | 1.9787 | 9.1587 | 3.6819 | 8.9746 | 2.9763 | 10.8976 | 3.7979 | 9.0438 | 20.2065 | 22.6095 | 9.2047 | 45.219 | 43.2673 | 27.6141 | 11.3047 | 12.4723 | -133.011
2030-03-01 | 180.2109 | 21.1903 | 6.0625 | 124.0848 | 71.6467 | 59.4723 | 14.8851 | 14.8851 | 4.5724 | 14.2099 | 2.1441 | 9.9244 | 3.9897 | 9.7249 | 3.2251 | 11.8741 | 4.1154 | 9.7999 | 22.0608 | 24.4998 | 9.9743 | 48.9995 | 45.9134 | 29.9228 | 12.2499 | 13.5151 | -142.3257
2030-04-01 | 168.5011 | 18.895 | 5.9611 | 116.022 | 63.8861 | 58.4775 | 14.2502 | 14.2502 | 4.2753 | 13.6038 | 2.0527 | 9.5011 | 3.8195 | 9.3101 | 3.0876 | 11.1026 | 3.9399 | 9.3819 | 21.6918 | 23.4548 | 9.5488 | 46.9097 | 44.8437 | 28.6465 | 11.7274 | 12.9387 | -130.9604
2030-05-01 | 176.1396 | 20.2704 | 6.3042 | 121.2815 | 68.5362 | 61.8431 | 14.9005 | 14.9005 | 4.4691 | 14.2245 | 2.1464 | 9.9346 | 3.9938 | 9.7349 | 3.2284 | 11.6059 | 4.1196 | 9.81 | 22.9402 | 24.5251 | 9.9846 | 49.0502 | 46.3242 | 29.9537 | 12.2625 | 13.5291 | -133.1556
2030-06-01 | 175.121 | 20.2953 | 6.058 | 120.5801 | 68.6205 | 59.4279 | 14.4262 | 14.4262 | 4.4432 | 13.7718 | 2.078 | 9.6184 | 3.8667 | 9.4251 | 3.1257 | 11.5388 | 3.9885 | 9.4978 | 22.0443 | 23.7445 | 9.6668 | 47.4889 | 45.0807 | 29.0003 | 11.8722 | 13.0985 | -130.7282
2030-07-01 | 177.8233 | 19.6155 | 6.0541 | 122.4408 | 66.322 | 59.3895 | 15.0197 | 15.0197 | 4.5118 | 14.3384 | 2.1635 | 10.0141 | 4.0258 | 9.8128 | 3.2543 | 11.7168 | 4.1526 | 9.8885 | 22.0301 | 24.7213 | 10.0645 | 49.4427 | 46.5814 | 30.1934 | 12.3607 | 13.6373 | -139.5154
2030-08-01 | 182.8205 | 20.1223 | 6.1324 | 125.8817 | 68.0357 | 60.1577 | 15.2256 | 15.2256 | 4.6386 | 14.5349 | 2.1932 | 10.1514 | 4.081 | 9.9473 | 3.2989 | 12.0461 | 4.2095 | 10.0241 | 22.315 | 25.0602 | 10.2024 | 50.1203 | 46.9241 | 30.6072 | 12.5301 | 13.8243 | -143.1283
2030-09-01 | 177.6344 | 20.3539 | 6.2878 | 122.3108 | 68.8187 | 61.6822 | 14.8368 | 14.8368 | 4.507 | 14.1638 | 2.1372 | 9.8922 | 3.9768 | 9.6933 | 3.2146 | 11.7044 | 4.102 | 9.7681 | 22.8805 | 24.4203 | 9.9419 | 48.8405 | 46.0153 | 29.8257 | 12.2101 | 13.4713 | -138.9412
2030-10-01 | 182.5397 | 20.0616 | 6.3039 | 125.6883 | 67.8304 | 61.8406 | 15.0954 | 15.0954 | 4.6315 | 14.4106 | 2.1744 | 10.0646 | 4.0461 | 9.8623 | 3.2707 | 12.0276 | 4.1735 | 9.9384 | 22.9393 | 24.8459 | 10.1152 | 49.6919 | 46.6502 | 30.3456 | 12.423 | 13.7061 | -134.9868
2030-11-01 | 179.3566 | 19.8108 | 5.9126 | 123.4966 | 66.9824 | 58.0013 | 14.6948 | 14.6948 | 4.5507 | 14.0282 | 2.1167 | 9.7975 | 3.9387 | 9.6005 | 3.1839 | 11.8179 | 4.0628 | 9.6746 | 21.5152 | 24.1865 | 9.8467 | 48.373 | 45.7574 | 29.5401 | 12.0932 | 13.3423 | -129.366
2030-12-01 | 189.0999 | 21.3364 | 6.1841 | 130.2053 | 72.1405 | 60.6655 | 15.0458 | 15.0458 | 4.7979 | 14.3632 | 2.1673 | 10.0315 | 4.0328 | 9.8299 | 3.2599 | 12.4598 | 4.1598 | 9.9057 | 22.5034 | 24.7642 | 10.0819 | 49.5284 | 46.5793 | 30.2457 | 12.3821 | 13.661 | -136.9453
2031-01-01 | 170.335 | 21.1672 | 6.3492 | 117.5027 | 70.6955 | 61.5038 | 15.1549 | 15.1549 | 4.4703 | 14.0464 | 2.1367 | 9.5896 | 3.8551 | 9.3968 | 3.2836 | 11.2443 | 3.9765 | 9.6871 | 23.3316 | 24.2179 | 9.6378 | 48.4357 | 93.4581 | 28.9133 | 12.1089 | 13.0592 | -164.1415
2031-02-01 | 165.3314 | 19.8341 | 5.6252 | 114.051 | 66.2431 | 54.491 | 14.4001 | 14.4001 | 4.339 | 13.3468 | 2.0303 | 9.112 | 3.6631 | 8.9288 | 3.12 | 10.914 | 3.7785 | 9.2047 | 20.6713 | 23.0117 | 9.1578 | 46.0234 | 89.9621 | 27.4733 | 11.5059 | 12.4088 | -147.2079
2031-03-01 | 180.1469 | 21.4774 | 6.1414 | 124.2712 | 71.7317 | 59.4915 | 15.6041 | 15.6041 | 4.7278 | 14.4627 | 2.2 | 9.8738 | 3.9694 | 9.6753 | 3.3809 | 11.892 | 4.0944 | 9.9743 | 22.5682 | 24.9356 | 9.9234 | 49.8713 | 95.2946 | 29.7702 | 12.4678 | 13.4462 | -157.5168
2031-04-01 | 168.4413 | 19.1511 | 6.0387 | 116.1963 | 63.9619 | 58.4964 | 14.9385 | 14.9385 | 4.4206 | 13.8458 | 2.1062 | 9.4527 | 3.8001 | 9.2627 | 3.2367 | 11.1193 | 3.9198 | 9.5488 | 22.1907 | 23.8721 | 9.5002 | 47.7442 | 93.1995 | 28.5005 | 11.9361 | 12.8727 | -144.9384
2031-05-01 | 176.0771 | 20.545 | 6.3863 | 121.4638 | 68.6175 | 61.8631 | 15.6202 | 15.6202 | 4.621 | 14.4776 | 2.2023 | 9.884 | 3.9735 | 9.6853 | 3.3844 | 11.6233 | 4.0986 | 9.9846 | 23.4679 | 24.9614 | 9.9336 | 49.9228 | 95.7783 | 29.8009 | 12.4807 | 13.4601 | -147.3679
2031-06-01 | 175.0588 | 20.5703 | 6.1369 | 120.7613 | 68.7019 | 59.4471 | 15.123 | 15.123 | 4.5942 | 14.0168 | 2.1322 | 9.5694 | 3.847 | 9.377 | 3.2767 | 11.5561 | 3.9682 | 9.6668 | 22.5514 | 24.1669 | 9.6175 | 48.3338 | 93.4378 | 28.8524 | 12.0834 | 13.0317 | -144.6814
2031-07-01 | 177.7601 | 19.8813 | 6.1329 | 122.6248 | 66.4007 | 59.4087 | 15.7452 | 15.7452 | 4.6651 | 14.5935 | 2.2199 | 9.9631 | 4.0053 | 9.7628 | 3.4115 | 11.7344 | 4.1314 | 10.0645 | 22.5368 | 25.1612 | 10.0131 | 50.3223 | 97.0133 | 30.0394 | 12.5806 | 13.5678 | -154.4065
2031-08-01 | 182.7556 | 20.395 | 6.2122 | 126.0708 | 68.1164 | 60.1771 | 15.961 | 15.961 | 4.7962 | 14.7935 | 2.2503 | 10.0996 | 4.0602 | 9.8966 | 3.4582 | 12.0642 | 4.188 | 10.2024 | 22.8283 | 25.506 | 10.1504 | 51.012 | 97.0734 | 30.4511 | 12.753 | 13.7538 | -158.405
2031-09-01 | 177.5714 | 20.6297 | 6.3697 | 122.4946 | 68.9004 | 61.702 | 15.5534 | 15.5534 | 4.6602 | 14.4157 | 2.1929 | 9.8417 | 3.9565 | 9.6439 | 3.3699 | 11.722 | 4.0811 | 9.9419 | 23.4068 | 24.8547 | 9.8912 | 49.7094 | 95.8699 | 29.6736 | 12.4274 | 13.4026 | -153.771
2031-10-01 | 182.4749 | 20.3334 | 6.386 | 125.8772 | 67.9109 | 61.8605 | 15.8245 | 15.8245 | 4.7889 | 14.667 | 2.2311 | 10.0133 | 4.0254 | 9.812 | 3.4287 | 12.0457 | 4.1522 | 10.1152 | 23.4669 | 25.288 | 10.0636 | 50.5759 | 96.8412 | 30.1908 | 12.644 | 13.6362 | -149.3945
2031-11-01 | 179.2929 | 20.0792 | 5.9895 | 123.6821 | 67.0618 | 58.02 | 15.4045 | 15.4045 | 4.7054 | 14.2777 | 2.1719 | 9.7475 | 3.9186 | 9.5516 | 3.3377 | 11.8356 | 4.042 | 9.8467 | 22.01 | 24.6168 | 9.7965 | 49.2336 | 94.7145 | 29.3895 | 12.3084 | 13.2743 | -143.1738
2031-12-01 | 189.0328 | 21.6255 | 6.2647 | 130.401 | 72.2261 | 60.6851 | 15.7725 | 15.7725 | 4.961 | 14.6188 | 2.2238 | 9.9804 | 4.0122 | 9.7797 | 3.4174 | 12.4786 | 4.1386 | 10.0819 | 23.021 | 25.2048 | 10.0305 | 50.4095 | 96.7381 | 30.0915 | 12.6024 | 13.5913 | -151.5621
2032-01-01 | 170.832 | 21.509 | 6.4484 | 119.5125 | 72.0383 | 61.7455 | 14.9978 | 14.9978 | 4.5033 | 14.013 | 2.1474 | 10.0803 | 4.0524 | 9.8777 | 3.2495 | 11.4366 | 4.18 | 9.6642 | 23.4866 | 24.1604 | 10.131 | 48.3208 | 145.8722 | 30.3929 | 12.0802 | 13.7274 | -177.8084
2032-02-01 | 165.8138 | 20.1543 | 5.7131 | 116.0018 | 67.5014 | 54.7051 | 14.2509 | 14.2509 | 4.371 | 13.3151 | 2.0404 | 9.5783 | 3.8506 | 9.3857 | 3.0877 | 11.1007 | 3.9718 | 9.1828 | 20.8086 | 22.9571 | 9.6264 | 45.9142 | 142.655 | 28.8792 | 11.4786 | 13.0438 | -159.4648
2032-03-01 | 180.6725 | 21.8242 | 6.2374 | 126.3969 | 73.0942 | 59.7252 | 15.4423 | 15.4423 | 4.7627 | 14.4284 | 2.211 | 10.3791 | 4.1725 | 10.1704 | 3.3458 | 12.0954 | 4.3039 | 9.9506 | 22.7182 | 24.8765 | 10.4312 | 49.7529 | 148.4244 | 31.2936 | 12.4382 | 14.1343 | -170.632
2032-04-01 | 168.9328 | 19.4603 | 6.1331 | 118.1838 | 65.1768 | 58.7262 | 14.7837 | 14.7837 | 4.4532 | 13.813 | 2.1167 | 9.9364 | 3.9945 | 9.7367 | 3.2031 | 11.3095 | 4.1204 | 9.5262 | 22.3382 | 23.8155 | 9.9863 | 47.6309 | 146.7238 | 29.9589 | 11.9077 | 13.5315 | -157.0063
2032-05-01 | 176.5908 | 20.8767 | 6.4861 | 123.5413 | 69.9209 | 62.1062 | 15.4583 | 15.4583 | 4.6551 | 14.4433 | 2.2133 | 10.3898 | 4.1768 | 10.1809 | 3.3493 | 11.8221 | 4.3084 | 9.9609 | 23.6238 | 24.9022 | 10.442 | 49.8043 | 149.1545 | 31.326 | 12.4511 | 14.1489 | -159.6381
2032-06-01 | 175.5696 | 20.9024 | 6.2328 | 122.8269 | 70.0068 | 59.6806 | 14.9663 | 14.9663 | 4.6282 | 13.9835 | 2.1429 | 10.0591 | 4.0439 | 9.8569 | 3.2427 | 11.7538 | 4.1712 | 9.6438 | 22.7012 | 24.1096 | 10.1096 | 48.2191 | 147.4268 | 30.3289 | 12.0548 | 13.6985 | -156.7279
2032-07-01 | 178.2788 | 20.2023 | 6.2288 | 124.7222 | 67.6619 | 59.6421 | 15.582 | 15.582 | 4.6996 | 14.5588 | 2.231 | 10.4729 | 4.2102 | 10.2624 | 3.3761 | 11.9351 | 4.3428 | 10.0406 | 22.6866 | 25.1015 | 10.5256 | 50.2029 | 150.4014 | 31.5767 | 12.5507 | 14.2621 | -167.2628
2032-08-01 | 183.2889 | 20.7243 | 6.3093 | 128.2272 | 69.4103 | 60.4136 | 15.7956 | 15.7956 | 4.8316 | 14.7584 | 2.2616 | 10.6165 | 4.2679 | 10.4031 | 3.4224 | 12.2705 | 4.4024 | 10.1782 | 22.98 | 25.4455 | 10.6698 | 50.891 | 152.2231 | 32.0094 | 12.7227 | 14.4576 | -171.5942
2032-09-01 | 178.0895 | 20.9628 | 6.4692 | 124.5898 | 70.2091 | 61.9445 | 15.3922 | 15.3922 | 4.6946 | 14.3815 | 2.2038 | 10.3454 | 4.1589 | 10.1374 | 3.335 | 11.9225 | 4.29 | 9.9183 | 23.5623 | 24.7957 | 10.3974 | 49.5915 | 149.8001 | 31.1921 | 12.3979 | 14.0884 | -166.5744
2032-10-01 | 183.0073 | 20.6617 | 6.4858 | 128.0303 | 69.2008 | 62.1036 | 15.6605 | 15.6605 | 4.8242 | 14.6322 | 2.2423 | 10.5257 | 4.2314 | 10.3141 | 3.3931 | 12.2517 | 4.3647 | 10.0912 | 23.6229 | 25.228 | 10.5786 | 50.4559 | 150.5808 | 31.7358 | 12.614 | 14.334 | -161.8335
2032-11-01 | 179.816 | 20.4034 | 6.0832 | 125.7977 | 68.3356 | 58.248 | 15.2449 | 15.2449 | 4.7401 | 14.2439 | 2.1827 | 10.2463 | 4.1191 | 10.0404 | 3.3031 | 12.0381 | 4.2489 | 9.8233 | 22.1563 | 24.5584 | 10.2978 | 49.1167 | 148.5846 | 30.8935 | 12.2792 | 13.9536 | -155.0948
2032-12-01 | 189.5843 | 21.9746 | 6.3626 | 132.6314 | 73.5979 | 60.9235 | 15.609 | 15.609 | 4.9976 | 14.5841 | 2.2349 | 10.4911 | 4.2175 | 10.2802 | 3.382 | 12.692 | 4.3504 | 10.058 | 23.174 | 25.145 | 10.5438 | 50.2899 | 151.567 | 31.6314 | 12.5725 | 14.2868 | -164.1816
2033-01-01 | 170.3501 | 21.7332 | 6.5124 | 121.4076 | 72.4803 | 62.5749 | 15.3015 | 15.3015 | 4.4977 | 14.6497 | 2.1796 | 9.9214 | 3.9885 | 9.722 | 3.3153 | 11.618 | 4.1141 | 10.1033 | 23.43 | 25.2582 | 9.9712 | 50.5164 | 206.512 | 29.9137 | 12.6291 | 13.511 | -188.8824
2033-02-01 | 165.3461 | 20.3644 | 5.7698 | 117.8413 | 67.9155 | 55.44 | 14.5395 | 14.5395 | 4.3656 | 13.9201 | 2.0711 | 9.4272 | 3.7898 | 9.2378 | 3.1502 | 11.2767 | 3.9092 | 9.6001 | 20.7585 | 24.0002 | 9.4746 | 48.0004 | 199.3784 | 28.4239 | 12.0001 | 12.8381 | -169.3963
2033-03-01 | 180.1629 | 22.0517 | 6.2993 | 128.4011 | 73.5426 | 60.5275 | 15.755 | 15.755 | 4.7568 | 15.0839 | 2.2442 | 10.2154 | 4.1067 | 10.0101 | 3.4136 | 12.2872 | 4.2361 | 10.4027 | 22.6634 | 26.0068 | 10.2668 | 52.0136 | 211.6163 | 30.8003 | 13.0034 | 13.9115 | -181.2591
2033-04-01 | 168.4563 | 19.6631 | 6.194 | 120.0579 | 65.5767 | 59.5151 | 15.0831 | 15.0831 | 4.4477 | 14.4406 | 2.1485 | 9.7797 | 3.9315 | 9.5832 | 3.268 | 11.4888 | 4.0554 | 9.959 | 22.2843 | 24.8976 | 9.8289 | 49.7951 | 206.0032 | 29.4866 | 12.4488 | 13.3181 | -166.7848
2033-05-01 | 176.0927 | 21.0944 | 6.5504 | 125.5004 | 70.3499 | 62.9405 | 15.7713 | 15.7713 | 4.6493 | 15.0995 | 2.2465 | 10.226 | 4.1109 | 10.0204 | 3.4171 | 12.0096 | 4.2404 | 10.4135 | 23.5669 | 26.0336 | 10.2774 | 52.0673 | 211.9016 | 30.8321 | 13.0168 | 13.9258 | -169.5804
2033-06-01 | 175.0743 | 21.1203 | 6.2946 | 124.7746 | 70.4364 | 60.4824 | 15.2693 | 15.2693 | 4.6224 | 14.6189 | 2.175 | 9.9005 | 3.9801 | 9.7015 | 3.3084 | 11.9401 | 4.1055 | 10.082 | 22.6465 | 25.205 | 9.9502 | 50.41 | 208.0975 | 29.8507 | 12.6025 | 13.4826 | -166.489
2033-07-01 | 177.7759 | 20.4129 | 6.2906 | 126.7 | 68.0771 | 60.4433 | 15.8975 | 15.8975 | 4.6938 | 15.2204 | 2.2645 | 10.3078 | 4.1438 | 10.1006 | 3.4445 | 12.1244 | 4.2744 | 10.4968 | 22.6319 | 26.242 | 10.3596 | 52.484 | 212.0716 | 31.0788 | 13.121 | 14.0373 | -177.68
2033-08-01 | 182.7719 | 20.9403 | 6.3719 | 130.2605 | 69.8361 | 61.2251 | 16.1154 | 16.1154 | 4.8257 | 15.429 | 2.2955 | 10.4491 | 4.2006 | 10.2391 | 3.4917 | 12.4651 | 4.333 | 10.6407 | 22.9246 | 26.6016 | 10.5016 | 53.2033 | 216.009 | 31.5048 | 13.3008 | 14.2297 | -182.2812
2033-09-01 | 177.5872 | 21.1813 | 6.5334 | 126.5654 | 70.6399 | 62.7766 | 15.7039 | 15.7039 | 4.6888 | 15.035 | 2.2369 | 10.1823 | 4.0934 | 9.9776 | 3.4025 | 12.1115 | 4.2223 | 10.369 | 23.5055 | 25.9224 | 10.2334 | 51.8448 | 211.991 | 30.7003 | 12.9612 | 13.8663 | -176.9487
2033-10-01 | 182.4911 | 20.8771 | 6.5502 | 130.0604 | 69.6254 | 62.9379 | 15.9777 | 15.9777 | 4.8183 | 15.2971 | 2.2759 | 10.3598 | 4.1647 | 10.1515 | 3.4618 | 12.446 | 4.2959 | 10.5497 | 23.5659 | 26.3742 | 10.4118 | 52.7485 | 212.9996 | 31.2355 | 13.1871 | 14.108 | -171.9126
2033-11-01 | 179.3088 | 20.6161 | 6.1435 | 127.7924 | 68.7549 | 59.0305 | 15.5536 | 15.5536 | 4.7342 | 14.8911 | 2.2155 | 10.0848 | 4.0542 | 9.8821 | 3.3699 | 12.2289 | 4.1819 | 10.2697 | 22.1029 | 25.6742 | 10.1355 | 51.3485 | 210.3959 | 30.4064 | 12.8371 | 13.7336 | -164.7542
2033-12-01 | 189.0495 | 22.2037 | 6.4257 | 134.7346 | 74.0495 | 61.742 | 15.9251 | 15.9251 | 4.9914 | 15.2467 | 2.2684 | 10.3257 | 4.151 | 10.1181 | 3.4504 | 12.8933 | 4.2818 | 10.515 | 23.1181 | 26.2875 | 10.3776 | 52.575 | 214.2225 | 31.1327 | 13.1437 | 14.0616 | -174.4069
2034-01-01 | 170.3577 | 22.0162 | 6.594 | 121.879 | 72.562 | 63.1313 | 15.9393 | 15.9393 | 4.5621 | 14.4583 | 2.1685 | 10.15 | 4.0804 | 9.946 | 3.4535 | 11.6631 | 4.2089 | 9.9712 | 23.4578 | 24.9281 | 10.201 | 49.8562 | 273.8576 | 30.6031 | 12.464 | 13.8224 | -200.5895
2034-02-01 | 165.3535 | 20.6296 | 5.8421 | 118.2988 | 67.9921 | 55.9329 | 15.1455 | 15.1455 | 4.4281 | 13.7382 | 2.0605 | 9.6445 | 3.8772 | 9.4506 | 3.2815 | 11.3205 | 3.9993 | 9.4746 | 20.7831 | 23.6866 | 9.693 | 47.3731 | 264.3376 | 29.0789 | 11.8433 | 13.134 | -179.8957
2034-03-01 | 180.1709 | 22.3389 | 6.3783 | 128.8997 | 73.6255 | 61.0658 | 16.4117 | 16.4117 | 4.8249 | 14.8868 | 2.2328 | 10.4508 | 4.2013 | 10.2408 | 3.5559 | 12.3349 | 4.3337 | 10.2668 | 22.6903 | 25.6669 | 10.5034 | 51.3338 | 280.1833 | 31.5101 | 12.8334 | 14.2321 | -192.4937
2034-04-01 | 168.4637 | 19.9192 | 6.2716 | 120.524 | 65.6506 | 60.0443 | 15.7117 | 15.7117 | 4.5114 | 14.2519 | 2.1375 | 10.0051 | 4.0222 | 9.804 | 3.4042 | 11.5334 | 4.1489 | 9.8289 | 22.3108 | 24.5722 | 10.0554 | 49.1444 | 272.0547 | 30.1661 | 12.2861 | 13.625 | -177.1223
2034-05-01 | 176.1005 | 21.369 | 6.6325 | 125.9876 | 70.4292 | 63.5001 | 16.4287 | 16.4287 | 4.7159 | 14.9022 | 2.2351 | 10.4616 | 4.2057 | 10.2514 | 3.5595 | 12.0562 | 4.3382 | 10.2774 | 23.5948 | 25.6934 | 10.5142 | 51.3868 | 280.6636 | 31.5426 | 12.8467 | 14.2468 | -180.0912
2034-06-01 | 175.0821 | 21.3953 | 6.3735 | 125.259 | 70.5157 | 61.0202 | 15.9058 | 15.9058 | 4.6887 | 14.4279 | 2.1639 | 10.1287 | 4.0718 | 9.9251 | 3.4462 | 11.9865 | 4.2001 | 9.9502 | 22.6734 | 24.8756 | 10.1796 | 49.7512 | 275.6483 | 30.5387 | 12.4378 | 13.7933 | -176.8082
2034-07-01 | 177.7838 | 20.6787 | 6.3694 | 127.1919 | 68.1538 | 60.9808 | 16.5602 | 16.5602 | 4.761 | 15.0214 | 2.253 | 10.5454 | 4.2393 | 10.3334 | 3.588 | 12.1715 | 4.3729 | 10.3596 | 22.6587 | 25.899 | 10.5984 | 51.7981 | 280.7001 | 31.7951 | 12.9495 | 14.3608 | -188.6928
2034-08-01 | 182.78 | 21.213 | 6.4518 | 130.7663 | 69.9148 | 61.7695 | 16.7871 | 16.7871 | 4.8948 | 15.2273 | 2.2838 | 10.6899 | 4.2974 | 10.475 | 3.6372 | 12.5135 | 4.4328 | 10.5016 | 22.9518 | 26.254 | 10.7436 | 52.508 | 285.2271 | 32.2308 | 13.127 | 14.5576 | -193.5792
2034-09-01 | 177.595 | 21.4571 | 6.6153 | 127.0568 | 70.7195 | 63.3348 | 16.3585 | 16.3585 | 4.756 | 14.8385 | 2.2255 | 10.4169 | 4.1877 | 10.2075 | 3.5443 | 12.1585 | 4.3196 | 10.2334 | 23.5334 | 25.5836 | 10.4693 | 51.1672 | 280.4133 | 31.4078 | 12.7918 | 14.1859 | -187.9162
2034-10-01 | 182.4992 | 21.149 | 6.6323 | 130.5654 | 69.7038 | 63.4975 | 16.6436 | 16.6436 | 4.8873 | 15.0971 | 2.2643 | 10.5985 | 4.2607 | 10.3855 | 3.6061 | 12.4943 | 4.3949 | 10.4118 | 23.5939 | 26.0296 | 10.6518 | 52.0591 | 282.3122 | 31.9553 | 13.0148 | 14.4331 | -182.5679
2034-11-01 | 179.3168 | 20.8846 | 6.2205 | 128.2886 | 68.8324 | 59.5554 | 16.2019 | 16.2019 | 4.8021 | 14.6964 | 2.2042 | 10.3172 | 4.1476 | 10.1098 | 3.5104 | 12.2764 | 4.2783 | 10.1355 | 22.1291 | 25.3387 | 10.3691 | 50.6774 | 278.6552 | 31.1072 | 12.6693 | 14.0501 | -174.9658
2034-12-01 | 189.0579 | 22.4928 | 6.5062 | 135.2577 | 74.1329 | 62.291 | 16.5889 | 16.5889 | 5.0629 | 15.0475 | 2.2569 | 10.5636 | 4.2467 | 10.3513 | 3.5943 | 12.9433 | 4.3805 | 10.3776 | 23.1456 | 25.9439 | 10.6167 | 51.8878 | 281.9722 | 31.8502 | 12.972 | 14.3857 | -185.2168
2035-01-01 | 170.3539 | 22.2991 | 6.6756 | 122.5919 | 72.5706 | 63.2025 | 16.3695 | 16.3695 | 4.6472 | 14.7915 | 2.2732 | 10.5731 | 4.2505 | 10.3606 | 3.5467 | 11.7313 | 4.3844 | 10.201 | 23.8381 | 25.5026 | 10.6262 | 51.0051 | 354.3154 | 31.8786 | 12.7513 | 14.3985 | -210.4527
2035-02-01 | 165.3498 | 20.8948 | 5.9145 | 118.9908 | 68.0001 | 55.996 | 15.5542 | 15.5542 | 4.5107 | 14.0548 | 2.16 | 10.0465 | 4.0388 | 9.8446 | 3.3701 | 11.3867 | 4.166 | 9.693 | 21.12 | 24.2324 | 10.097 | 48.4648 | 342.1661 | 30.2909 | 12.1162 | 13.6814 | -188.7414
2035-03-01 | 180.1669 | 22.626 | 6.4572 | 129.6536 | 73.6342 | 61.1346 | 16.8546 | 16.8546 | 4.9149 | 15.2299 | 2.3406 | 10.8864 | 4.3765 | 10.6676 | 3.6518 | 12.407 | 4.5143 | 10.5034 | 23.0581 | 26.2584 | 10.9411 | 52.5168 | 359.408 | 32.8234 | 13.1292 | 14.8253 | -201.9588
2035-04-01 | 168.46 | 20.1752 | 6.3492 | 121.229 | 65.6584 | 60.112 | 16.1357 | 16.1357 | 4.5955 | 14.5803 | 2.2408 | 10.4221 | 4.1898 | 10.2126 | 3.4961 | 11.6009 | 4.3218 | 10.0554 | 22.6724 | 25.1385 | 10.4745 | 50.2769 | 354.6079 | 31.4235 | 12.5692 | 14.1929 | -185.8316
2035-05-01 | 176.0966 | 21.6437 | 6.7146 | 126.7245 | 70.4375 | 63.5717 | 16.872 | 16.872 | 4.8038 | 15.2456 | 2.343 | 10.8977 | 4.381 | 10.6786 | 3.6556 | 12.1268 | 4.519 | 10.5142 | 23.9773 | 26.2855 | 10.9524 | 52.571 | 361.8509 | 32.8573 | 13.1428 | 14.8406 | -188.9465
2035-06-01 | 175.0782 | 21.6703 | 6.4524 | 125.9917 | 70.5241 | 61.0889 | 16.335 | 16.335 | 4.7761 | 14.7604 | 2.2685 | 10.5508 | 4.2415 | 10.3387 | 3.5392 | 12.0566 | 4.3751 | 10.1796 | 23.0409 | 25.4489 | 10.6038 | 50.8978 | 357.1 | 31.8115 | 12.7244 | 14.3682 | -185.502
2035-07-01 | 177.7799 | 20.9445 | 6.4482 | 127.9359 | 68.1619 | 61.0495 | 17.007 | 17.007 | 4.8498 | 15.3676 | 2.3618 | 10.9849 | 4.416 | 10.7641 | 3.6849 | 12.2427 | 4.5551 | 10.5984 | 23.026 | 26.4959 | 11.0401 | 52.9918 | 363.26 | 33.1203 | 13.2479 | 14.9593 | -197.971
2035-08-01 | 182.7759 | 21.4857 | 6.5316 | 131.5312 | 69.9231 | 61.8391 | 17.2401 | 17.2401 | 4.986 | 15.5782 | 2.3941 | 11.1355 | 4.4766 | 10.9116 | 3.7354 | 12.5867 | 4.6176 | 10.7436 | 23.3239 | 26.859 | 11.1914 | 53.7181 | 368.4951 | 33.5742 | 13.4295 | 15.1644 | -203.0977
2035-09-01 | 177.5911 | 21.7329 | 6.6971 | 127.8 | 70.7279 | 63.4062 | 16.7999 | 16.7999 | 4.8446 | 15.1805 | 2.333 | 10.8511 | 4.3623 | 10.633 | 3.64 | 12.2297 | 4.4997 | 10.4693 | 23.9149 | 26.1732 | 10.9056 | 52.3464 | 361.4428 | 32.7169 | 13.0866 | 14.7771 | -197.1562
2035-10-01 | 182.4952 | 21.4208 | 6.7143 | 131.3291 | 69.7121 | 63.5691 | 17.0928 | 17.0928 | 4.9784 | 15.4451 | 2.3737 | 11.0403 | 4.4383 | 10.8183 | 3.7034 | 12.5674 | 4.5781 | 10.6518 | 23.9763 | 26.6294 | 11.0957 | 53.2589 | 366.051 | 33.2872 | 13.3147 | 15.0347 | -191.545
2035-11-01 | 179.3128 | 21.153 | 6.2975 | 129.039 | 68.8405 | 59.6225 | 16.6391 | 16.6391 | 4.8916 | 15.0351 | 2.3107 | 10.7472 | 4.3205 | 10.5312 | 3.6051 | 12.3482 | 4.4566 | 10.3691 | 22.4878 | 25.9226 | 10.8012 | 51.8453 | 360.3367 | 32.4037 | 12.9613 | 14.6357 | -183.5691
2035-12-01 | 189.0537 | 22.7819 | 6.5868 | 136.0489 | 74.1417 | 62.3612 | 17.0365 | 17.0365 | 5.1573 | 15.3943 | 2.3659 | 11.0039 | 4.4237 | 10.7828 | 3.6912 | 13.019 | 4.563 | 10.6167 | 23.5207 | 26.5418 | 11.0592 | 53.0836 | 365.5013 | 33.1777 | 13.2709 | 14.9853 | -194.3242
2036-01-01 | 170.8225 | 22.644 | 6.7757 | 123.6432 | 73.1722 | 63.3832 | 16.1419 | 16.1419 | 4.678 | 15.4502 | 2.2497 | 10.8882 | 4.3771 | 10.6693 | 3.4974 | 11.8319 | 4.515 | 10.6553 | 24.1159 | 26.6383 | 10.9429 | 53.2766 | 438.1827 | 32.8286 | 13.3192 | 14.8276 | -218.515
2036-02-01 | 165.8046 | 21.2179 | 6.0032 | 120.0112 | 68.5639 | 56.156 | 15.338 | 15.338 | 4.5406 | 14.6807 | 2.1376 | 10.3459 | 4.1591 | 10.1379 | 3.3232 | 11.4843 | 4.2902 | 10.1246 | 21.3662 | 25.3116 | 10.3979 | 50.6232 | 430.1682 | 31.1936 | 12.6558 | 14.0891 | -195.9719
2036-03-01 | 180.6625 | 22.9759 | 6.5541 | 130.7655 | 74.2447 | 61.3093 | 16.6203 | 16.6203 | 4.9475 | 15.9081 | 2.3163 | 11.2109 | 4.5069 | 10.9855 | 3.6011 | 12.5134 | 4.6488 | 10.9711 | 23.3269 | 27.4278 | 11.2672 | 54.8556 | 445.81 | 33.8016 | 13.7139 | 15.267 | -209.6957
2036-04-01 | 168.9234 | 20.4872 | 6.4444 | 122.2686 | 66.2028 | 60.2838 | 15.9114 | 15.9114 | 4.626 | 15.2296 | 2.2176 | 10.7327 | 4.3147 | 10.517 | 3.4475 | 11.7003 | 4.4506 | 10.5032 | 22.9367 | 26.258 | 10.7866 | 52.516 | 437.1148 | 32.3599 | 13.129 | 14.6159 | -192.9506
2036-05-01 | 176.581 | 21.9784 | 6.8153 | 127.8113 | 71.0215 | 63.7534 | 16.6375 | 16.6375 | 4.8357 | 15.9246 | 2.3187 | 11.2224 | 4.5115 | 10.9969 | 3.6048 | 12.2307 | 4.6536 | 10.9825 | 24.2568 | 27.4561 | 11.2788 | 54.9123 | 447.9273 | 33.8365 | 13.7281 | 15.2828 | -196.1849
2036-06-01 | 175.5598 | 22.0054 | 6.5492 | 127.0721 | 71.1088 | 61.2636 | 16.1079 | 16.1079 | 4.8077 | 15.4177 | 2.2449 | 10.8652 | 4.3679 | 10.6468 | 3.49 | 12.16 | 4.5055 | 10.6329 | 23.3095 | 26.5822 | 10.9198 | 53.1645 | 438.2079 | 32.7595 | 13.2911 | 14.7964 | -192.6085
2036-07-01 | 178.2689 | 21.2684 | 6.5449 | 129.033 | 68.727 | 61.224 | 16.7706 | 16.7706 | 4.8819 | 16.052 | 2.3373 | 11.3122 | 4.5476 | 11.0849 | 3.6336 | 12.3477 | 4.6909 | 11.0703 | 23.2944 | 27.6759 | 11.3691 | 55.3517 | 453.18 | 34.1073 | 13.8379 | 15.4051 | -205.5552
2036-08-01 | 183.2787 | 21.8179 | 6.6296 | 132.6591 | 70.5028 | 62.0159 | 17.0005 | 17.0005 | 5.0191 | 16.272 | 2.3693 | 11.4673 | 4.61 | 11.2368 | 3.6834 | 12.6947 | 4.7552 | 11.2221 | 23.5957 | 28.0552 | 11.5249 | 56.1104 | 453.48 | 34.5747 | 14.0276 | 15.6163 | -210.8782
2036-09-01 | 178.0796 | 22.069 | 6.7976 | 128.896 | 71.3142 | 63.5875 | 16.5664 | 16.5664 | 4.8767 | 15.8565 | 2.3088 | 11.1745 | 4.4923 | 10.9499 | 3.5894 | 12.3345 | 4.6338 | 10.9355 | 24.1937 | 27.3388 | 11.2306 | 54.6776 | 448.5062 | 33.6919 | 13.6694 | 15.2175 | -204.7092
2036-10-01 | 182.9972 | 21.7521 | 6.815 | 132.4554 | 70.29 | 63.7508 | 16.8551 | 16.8551 | 5.0114 | 16.1329 | 2.3491 | 11.3693 | 4.5706 | 11.1407 | 3.6519 | 12.6752 | 4.7145 | 11.1261 | 24.2558 | 27.8154 | 11.4264 | 55.6307 | 452.6089 | 34.2792 | 13.9077 | 15.4828 | -198.8829
2036-11-01 | 179.8061 | 21.4801 | 6.3919 | 130.1456 | 69.4112 | 59.793 | 16.4078 | 16.4078 | 4.924 | 15.7047 | 2.2867 | 11.0675 | 4.4492 | 10.845 | 3.555 | 12.4541 | 4.5894 | 10.8308 | 22.7499 | 27.0771 | 11.1231 | 54.1542 | 443.782 | 33.3694 | 13.5385 | 15.0718 | -190.6015
2036-12-01 | 189.5738 | 23.1342 | 6.6856 | 137.2156 | 74.7564 | 62.5394 | 16.7997 | 16.7997 | 5.1915 | 16.0798 | 2.3414 | 11.3319 | 4.5555 | 11.1041 | 3.6399 | 13.1307 | 4.699 | 11.0895 | 23.7949 | 27.7238 | 11.3888 | 55.4477 | 452.277 | 34.1664 | 13.8619 | 15.4318 | -201.7686
2037-01-01 | 170.3549 | 22.8651 | 6.8388 | 129.0843 | 74.1926 | 63.5599 | 16.4082 | 16.4082 | 4.6925 | 15.8238 | 2.2952 | 10.6782 | 4.2927 | 10.4636 | 3.5551 | 12.3526 | 4.428 | 10.913 | 24.0771 | 27.2824 | 10.7319 | 54.5649 | 533.5506 | 32.1956 | 13.6412 | 14.5417 | -227.962
2037-02-01 | 165.3507 | 21.4251 | 6.0591 | 125.2924 | 69.52 | 56.3126 | 15.591 | 15.591 | 4.5547 | 15.0357 | 2.1809 | 10.1464 | 4.0789 | 9.9424 | 3.378 | 11.9897 | 4.2074 | 10.3695 | 21.3318 | 25.9236 | 10.1974 | 51.8473 | 516.7601 | 30.5921 | 12.9618 | 13.8174 | -204.4443
2037-03-01 | 180.1679 | 23.2003 | 6.6151 | 136.52 | 75.28 | 61.4803 | 16.8945 | 16.8945 | 4.9628 | 16.2928 | 2.3633 | 10.9947 | 4.42 | 10.7737 | 3.6605 | 13.0641 | 4.5592 | 11.2364 | 23.2894 | 28.091 | 11.0499 | 56.182 | 543.8985 | 33.1498 | 14.0455 | 14.9727 | -218.7614
2037-04-01 | 168.4609 | 20.6873 | 6.5044 | 127.6492 | 67.1259 | 60.4519 | 16.1739 | 16.1739 | 4.6403 | 15.5979 | 2.2625 | 10.5257 | 4.2315 | 10.3142 | 3.5043 | 12.2152 | 4.3647 | 10.7572 | 22.8998 | 26.8929 | 10.5786 | 53.7858 | 533.0093 | 31.7359 | 13.4465 | 14.3341 | -201.2924
2037-05-01 | 176.0976 | 22.193 | 6.8788 | 133.4357 | 72.0118 | 63.9312 | 16.9119 | 16.9119 | 4.8507 | 16.3096 | 2.3657 | 11.006 | 4.4245 | 10.7848 | 3.6642 | 12.769 | 4.5639 | 11.248 | 24.2178 | 28.12 | 11.0613 | 56.2401 | 544.326 | 33.184 | 14.06 | 14.9881 | -204.6665
2037-06-01 | 175.0792 | 22.2203 | 6.6101 | 132.6641 | 72.1004 | 61.4344 | 16.3736 | 16.3736 | 4.8226 | 15.7905 | 2.2904 | 10.6557 | 4.2837 | 10.4415 | 3.5476 | 12.6951 | 4.4186 | 10.89 | 23.272 | 27.225 | 10.7093 | 54.45 | 535.921 | 32.1278 | 13.6125 | 14.5111 | -200.9355
2037-07-01 | 177.7809 | 21.4761 | 6.6059 | 134.7112 | 69.6854 | 61.3947 | 17.0472 | 17.0472 | 4.8971 | 16.4401 | 2.3846 | 11.0941 | 4.4599 | 10.8711 | 3.6936 | 12.891 | 4.6004 | 11.338 | 23.257 | 28.3451 | 11.1499 | 56.6901 | 550.7904 | 33.4496 | 14.1725 | 15.1081 | -214.4419
2037-08-01 | 182.7769 | 22.031 | 6.6913 | 138.4969 | 71.486 | 62.1888 | 17.2809 | 17.2809 | 5.0347 | 16.6655 | 2.4173 | 11.2462 | 4.5211 | 11.0201 | 3.7442 | 13.2533 | 4.6635 | 11.4934 | 23.5578 | 28.7336 | 11.3027 | 57.4671 | 552.3873 | 33.908 | 14.3668 | 15.3151 | -219.995
2037-09-01 | 177.5921 | 22.2845 | 6.8609 | 134.5682 | 72.3087 | 63.7648 | 16.8396 | 16.8396 | 4.8919 | 16.2399 | 2.3556 | 10.959 | 4.4056 | 10.7387 | 3.6486 | 12.8773 | 4.5444 | 11.1999 | 24.1547 | 27.9999 | 11.0141 | 55.9997 | 546.8271 | 33.0422 | 13.9999 | 14.9241 | -213.5593
2037-10-01 | 182.4962 | 21.9645 | 6.8785 | 138.2842 | 71.2702 | 63.9285 | 17.1332 | 17.1332 | 5.027 | 16.523 | 2.3966 | 11.15 | 4.4824 | 10.9259 | 3.7122 | 13.2329 | 4.6236 | 11.3952 | 24.2168 | 28.4879 | 11.2061 | 56.9759 | 551.0162 | 33.6182 | 14.244 | 15.1842 | -207.4812
2037-11-01 | 179.3138 | 21.6899 | 6.4515 | 135.8728 | 70.3792 | 59.9597 | 16.6784 | 16.6784 | 4.9393 | 16.0845 | 2.333 | 10.8541 | 4.3635 | 10.6359 | 3.6137 | 13.0022 | 4.5009 | 11.0927 | 22.7133 | 27.7318 | 10.9086 | 55.4636 | 541.3955 | 32.7259 | 13.8659 | 14.7812 | -198.8417
2037-12-01 | 189.0548 | 23.3602 | 6.7478 | 143.2539 | 75.7989 | 62.7138 | 17.0768 | 17.0768 | 5.2076 | 16.4686 | 2.3888 | 11.1133 | 4.4677 | 10.89 | 3.7 | 13.7085 | 4.6084 | 11.3577 | 23.7566 | 28.3942 | 11.1692 | 56.7884 | 551.1787 | 33.5076 | 14.1971 | 15.1343 | -210.4916
2038-01-01 | 170.3553 | 23.1481 | 6.9205 | 126.1948 | 75.4775 | 64.6228 | 16.3818 | 16.3818 | 4.7198 | 15.5612 | 2.3909 | 10.8841 | 4.3755 | 10.6653 | 3.5494 | 12.0761 | 4.5133 | 10.7319 | 24.08 | 26.8296 | 10.9388 | 53.6593 | 637.2936 | 32.8163 | 13.4148 | 14.822 | -236.0976
2038-02-01 | 165.3512 | 21.6903 | 6.1314 | 122.4879 | 70.7239 | 57.2543 | 15.5659 | 15.5659 | 4.5812 | 14.7862 | 2.2718 | 10.342 | 4.1576 | 10.1341 | 3.3726 | 11.7213 | 4.2886 | 10.1974 | 21.3343 | 25.4934 | 10.394 | 50.9868 | 619.4932 | 31.1819 | 12.7467 | 14.0838 | -211.7406
2038-03-01 | 180.1684 | 23.4874 | 6.694 | 133.4641 | 76.5837 | 62.5084 | 16.8673 | 16.8673 | 4.9917 | 16.0224 | 2.4618 | 11.2067 | 4.5052 | 10.9814 | 3.6546 | 12.7717 | 4.6471 | 11.0499 | 23.2921 | 27.6248 | 11.263 | 55.2496 | 653.1585 | 33.7889 | 13.8124 | 15.2613 | -226.5687
2038-04-01 | 168.4614 | 20.9433 | 6.5821 | 124.7919 | 68.2884 | 61.4628 | 16.1479 | 16.1479 | 4.6674 | 15.339 | 2.3568 | 10.7287 | 4.313 | 10.513 | 3.4987 | 11.9418 | 4.4489 | 10.5786 | 22.9025 | 26.4466 | 10.7826 | 52.8932 | 638.5576 | 32.3478 | 13.2233 | 14.6104 | -208.4762
2038-05-01 | 176.0981 | 22.4677 | 6.9609 | 130.4489 | 73.259 | 65.0003 | 16.8847 | 16.8847 | 4.8789 | 16.0389 | 2.4643 | 11.2182 | 4.5098 | 10.9927 | 3.6584 | 12.4832 | 4.6519 | 11.0613 | 24.2207 | 27.6534 | 11.2746 | 55.3067 | 655.3142 | 33.8238 | 13.8267 | 15.2771 | -211.9707
2038-06-01 | 175.0797 | 22.4953 | 6.689 | 129.6945 | 73.349 | 62.4617 | 16.3473 | 16.3473 | 4.8507 | 15.5284 | 2.3859 | 10.8612 | 4.3663 | 10.6429 | 3.5419 | 12.411 | 4.5038 | 10.7093 | 23.2747 | 26.7732 | 10.9157 | 53.5463 | 643.8536 | 32.7472 | 13.3866 | 14.7908 | -208.1065
2038-07-01 | 177.7814 | 21.7419 | 6.6847 | 131.6958 | 70.8922 | 62.4214 | 17.0198 | 17.0198 | 4.9256 | 16.1673 | 2.484 | 11.308 | 4.5459 | 11.0807 | 3.6876 | 12.6025 | 4.6891 | 11.1499 | 23.2597 | 27.8747 | 11.3648 | 55.7493 | 656.9468 | 34.0945 | 13.9373 | 15.3993 | -222.095
2038-08-01 | 182.7774 | 22.3036 | 6.7712 | 135.3968 | 72.724 | 63.2288 | 17.2531 | 17.2531 | 5.064 | 16.3889 | 2.5181 | 11.463 | 4.6082 | 11.2326 | 3.7382 | 12.9566 | 4.7534 | 11.3027 | 23.5606 | 28.2567 | 11.5206 | 56.5134 | 663.9883 | 34.5618 | 14.1283 | 15.6104 | -227.8463
2038-09-01 | 177.5926 | 22.5603 | 6.9428 | 131.556 | 73.5609 | 64.8311 | 16.8126 | 16.8126 | 4.9203 | 15.9704 | 2.4538 | 11.1703 | 4.4906 | 10.9458 | 3.6427 | 12.5891 | 4.632 | 11.0141 | 24.1576 | 27.5352 | 11.2264 | 55.0704 | 654.8147 | 33.6793 | 13.7676 | 15.2118 | -221.1809
2038-10-01 | 182.4967 | 22.2363 | 6.9606 | 135.1888 | 72.5045 | 64.9976 | 17.1056 | 17.1056 | 5.0562 | 16.2488 | 2.4965 | 11.365 | 4.5688 | 11.1366 | 3.7062 | 12.9367 | 4.7128 | 11.2061 | 24.2197 | 28.0151 | 11.4221 | 56.0303 | 657.8791 | 34.2663 | 14.0076 | 15.477 | -214.8859
2038-11-01 | 179.3143 | 21.9583 | 6.5285 | 132.8314 | 71.598 | 60.9623 | 16.6516 | 16.6516 | 4.968 | 15.8175 | 2.4303 | 11.0634 | 4.4476 | 10.841 | 3.6078 | 12.7111 | 4.5877 | 10.9086 | 22.716 | 27.2716 | 11.119 | 54.5432 | 650.3359 | 33.3569 | 13.6358 | 15.0662 | -205.9381
2038-12-01 | 189.0553 | 23.6493 | 6.8283 | 140.0473 | 77.1116 | 63.7625 | 17.0493 | 17.0493 | 5.2379 | 16.1953 | 2.4883 | 11.3276 | 4.5538 | 11.0999 | 3.694 | 13.4017 | 4.6973 | 11.1692 | 23.7595 | 27.923 | 11.3845 | 55.846 | 661.8112 | 34.1536 | 13.9615 | 15.426 | -218.0037

## DPMÁXGCE_Mensual (MW_mes)
Volver al índice
Demanda Potencia Máxima (MW-mes)
| Rubiales | Drummond Rio Córdoba | Tubos Caribe | San Fernando | Drummond La Loma | Ternium | EEAR Canoas | Puerto Antioquia | ODC Caucacia | Peldar Zipaquira | Dt Serena del Mar Fase2 | Cemex Caracolito | Cementos San Marcos | ULTRACEM | Dt Serena del Mar Fase1 | SierraCol | Argos Tolcementos | ODATA Cota | Lower Mine | ODATA Navarra | La Constancia R2 | Tenjo 1 | Vehículos eléctricos | MetroBog | RegioTram | MetroMed La 80 | GD
2024-04-01 | 183.4817 | 41.8118 | 12.7014 | 169.65 | 111.4982 | 14.6555 | [8 empty] | 1.9269 | [7 empty] | 10.0555 |  |  |  | -100.3754
2024-05-01 | 186.1756 | 45 | 12.7399 | 172.1408 | 120 | 14.6999 | [8 empty] | 1.951 | [7 empty] | 10.1196 |  |  |  | -99.1905
2024-06-01 | 185.3073 | 43.9958 | 12.5523 | 171.338 | 117.3221 | 14.4834 | [8 empty] | 1.9409 | [7 empty] | 10.0902 |  |  |  | -101.3194
2024-07-01 | 185.4492 | 42.6796 | 12.5843 | 171.4692 | 113.8124 | 14.5204 | [8 empty] | 1.9527 | 19.0204 | [6 empty] | 10.2041 |  |  |  | -103.9488
2024-08-01 | 192.3589 | 43.9519 | 12.6388 | 177.858 | 117.205 | 14.5832 | [8 empty] | 1.9722 | 19.7291 | [6 empty] | 10.3005 |  |  |  | -107.8172
2024-09-01 | 195 | 44.3461 | 12.6956 | 180.3 | 118.2562 | 14.6488 | [8 empty] | 1.9917 | 20 | [6 empty] | 10.3068 |  |  |  | -108.3222
2024-10-01 | 191.9666 | 44.1077 | 12.6587 | 177.4952 | 117.6205 | 14.6062 |  | 29.7163 | [6 empty] | 1.9811 | 19.6889 | [6 empty] | 10.3988 |  |  |  | -102.1954
2024-11-01 | 192.7061 | 42.7709 | 13 | 178.179 | 114.0558 | 15 | 29.8562 | 29.8562 | [6 empty] | 1.9904 | 19.7647 | [6 empty] | 10.3968 |  |  |  | -103.3209
2024-12-01 | 193.9861 | 43.517 | 12.1155 | 179.3625 | 116.0453 | 13.9794 | 30 | 30 | [6 empty] | 2 | 19.896 | [6 empty] | 10.4462 |  |  |  | -108.0368
2025-01-01 | 250.7434 | 43.3816 | 12.0083 | 161.4608 | 115.6841 | 13.8557 | 28.9733 | 28.9733 |  |  |  | 19.2189 | 7.7262 |  | 1.9316 | 17.9102 | 7.9696 |  |  |  | 19.3155 |  | 12.3763 |  |  |  | -151.9964
2025-02-01 | 265.0168 | 42.7403 | 12.6242 | 170.6519 | 113.9742 | 14.5664 | 29.3718 | 29.3718 |  |  |  | 19.4833 | 7.8325 |  | 1.9581 | 18.9298 | 8.0792 |  |  |  | 19.5812 |  | 12.1923 |  |  |  | -152.0745
2025-03-01 | 268.4246 | 42.5806 | 12.6081 | 172.8463 | 113.5483 | 14.5479 | 29.2823 | 29.2823 |  |  |  | 19.4239 | 7.8086 |  | 1.9522 | 19.1732 | 8.0546 |  |  |  | 19.5215 |  | 12.2848 |  |  |  | -145.2669
2025-04-01 | 263.4609 | 41.8118 | 12.7014 | 169.65 | 111.4982 | 14.6555 | 28.9032 | 28.9032 |  |  |  | 19.1725 | 7.7075 |  | 1.9269 | 18.8186 | 7.9503 |  |  |  | 19.2688 |  | 12.2657 | 4.8172 |  |  | -138.7977
2025-05-01 | 267.329 | 45 | 12.7399 | 172.1408 | 120 | 14.6999 | 29.2647 | 29.2647 |  |  |  | 19.4123 | 7.8039 |  | 1.951 | 19.0949 | 8.0497 |  |  |  | 19.5098 |  | 12.3613 | 4.8775 |  |  | -135.2589
2025-06-01 | 266.0823 | 43.9958 | 12.5523 | 171.338 | 117.3221 | 14.4834 | 29.1142 | 29.1142 |  |  |  | 19.3124 | 7.7638 | 18.9242 | 1.9409 | 19.0059 | 8.0083 |  |  |  | 19.4095 |  | 12.3187 | 4.8524 |  |  | -138.3679
2025-07-01 | 266.286 | 42.6796 | 12.5843 | 171.4692 | 113.8124 | 14.5204 | 29.2912 | 29.2912 |  |  |  | 19.4299 | 7.811 | 19.0393 | 1.9527 | 19.0204 | 8.057 |  |  |  | 19.5275 |  | 12.4637 | 4.8819 |  |  | -144.0394
2025-08-01 | 276.2076 | 43.9519 | 12.6388 | 177.858 | 117.205 | 14.5832 | 29.5823 | 29.5823 |  |  |  | 19.6229 | 7.8886 | 19.2285 | 1.9722 | 19.7291 | 8.1371 |  |  |  | 19.7215 |  | 12.5623 | 4.9304 |  | 26.7227 | -147.0676
2025-09-01 | 280 | 44.3461 | 12.6956 | 180.3 | 118.2562 | 14.6488 | 29.8761 | 29.8761 |  |  |  | 19.8178 | 7.967 | 19.4194 | 1.9917 | 20 | 8.2179 |  |  |  | 19.9174 |  | 12.5756 | 4.9793 |  | 26.988 | -146.9277
2025-10-01 | 275.6443 | 44.1077 | 12.6587 | 177.4952 | 117.6205 | 14.6062 | 29.7163 | 29.7163 |  |  |  | 19.7118 | 7.9243 | 19.3156 | 1.9811 | 19.6889 | 8.174 |  |  |  | 19.8109 |  | 12.6848 | 4.9527 |  | 26.8437 | -141.6171
2025-11-01 | 276.7062 | 42.7709 | 13 | 178.179 | 114.0558 | 15 | 29.8562 | 29.8562 |  |  |  | 19.8046 | 7.9617 | 19.4065 | 1.9904 | 19.7647 | 8.2124 |  |  |  | 19.9041 |  | 12.6723 | 4.976 |  | 26.9701 | -137.6435
2025-12-01 | 278.5441 | 43.517 | 12.1155 | 179.3625 | 116.0453 | 13.9794 | 30 | 30 |  |  |  | 19.9 | 8 | 19.5 | 2 | 19.896 | 8.252 |  |  |  | 20 |  | 12.744 | 5 |  | 27.1 | -143.2703
2026-01-01 | 250.7434 | 43.3816 | 12.0083 | 187.162 | 115.6841 | 13.8557 | 28.9733 | 28.9733 | 7.1641 | 28.0075 |  | 19.2189 | 7.7262 | 18.8326 | 1.9316 | 17.9102 | 7.9696 | 19.3155 |  | 21.2471 | 19.3155 | 96.5775 | 15.8423 | 19.3155 | 24.1444 | 26.1725 | -195.7943
2026-02-01 | 265.0168 | 42.7403 | 12.6242 | 197.8161 | 113.9742 | 14.5664 | 29.3718 | 29.3718 | 7.5719 | 28.3927 |  | 19.4833 | 7.8325 | 19.0917 | 1.9581 | 18.9298 | 8.0792 | 19.5812 |  | 21.5393 | 19.5812 | 97.9059 | 15.6017 | 19.5812 | 24.4765 | 26.5325 | -182.2836
2026-03-01 | 268.4246 | 42.5806 | 12.6081 | 200.3598 | 113.5483 | 14.5479 | 29.2823 | 29.2823 | 7.6693 | 28.3062 |  | 19.4239 | 7.8086 | 19.0335 | 1.9522 | 19.1732 | 8.0546 | 19.5215 |  | 21.4737 | 19.5215 | 97.6076 | 15.7235 | 19.5215 | 24.4019 | 26.4516 | -187.2112
2026-04-01 | 263.4609 | 41.8118 | 12.7014 | 196.6547 | 111.4982 | 14.6555 | 28.9032 | 28.9032 | 7.5275 | 27.9398 |  | 19.1725 | 7.7075 | 18.7871 | 1.9269 | 18.8186 | 7.9503 | 19.2688 | 39.0813 | 21.1957 | 19.2688 | 96.344 | 15.7005 | 19.2688 | 24.086 | 26.1092 | -177.2874
2026-05-01 | 267.329 | 45 | 12.7399 | 199.542 | 120 | 14.6999 | 29.2647 | 29.2647 | 7.638 | 28.2892 |  | 19.4123 | 7.8039 | 19.0221 | 1.951 | 19.0949 | 8.0497 | 19.5098 | 39.1998 | 21.4608 | 19.5098 | 97.549 | 15.8047 | 19.5098 | 24.3873 | 26.4358 | -171.4005
2026-06-01 | 266.0823 | 43.9958 | 12.5523 | 198.6114 | 117.3221 | 14.4834 | 29.1142 | 29.1142 | 7.6024 | 28.1437 |  | 19.3124 | 7.7638 | 18.9242 | 1.9409 | 19.0059 | 8.0083 | 19.4095 | 38.6224 | 21.3504 | 19.4095 | 97.0474 | 15.7766 | 19.4095 | 24.2618 | 26.2998 | -172.403
2026-07-01 | 266.286 | 42.6796 | 12.5843 | 198.7635 | 113.8124 | 14.5204 | 29.2912 | 29.2912 | 7.6082 | 28.3149 |  | 19.4299 | 7.811 | 19.0393 | 1.9527 | 19.0204 | 8.057 | 19.5275 | 38.7211 | 21.4802 | 19.5275 | 97.6375 | 15.9525 | 19.5275 | 24.4094 | 26.4598 | -180.8275
2026-08-01 | 276.2076 | 43.9519 | 12.6388 | 206.1693 | 117.205 | 14.5832 | 29.5823 | 29.5823 | 7.8916 | 28.5962 |  | 19.6229 | 7.8886 | 19.2285 | 1.9722 | 19.7291 | 8.1371 | 19.7215 | 38.8886 | 21.6937 | 19.7215 | 98.6077 | 16.0768 | 19.7215 | 24.6519 | 26.7227 | -182.7812
2026-09-01 | 280 | 44.3461 | 12.6956 | 209 | 118.2562 | 14.6488 | 29.8761 | 29.8761 | 8 | 28.8802 |  | 19.8178 | 7.967 | 19.4194 | 1.9917 | 20 | 8.2179 | 19.9174 | 39.0635 | 21.9091 | 19.9174 | 99.5869 | 16.0988 | 19.9174 | 24.8967 | 26.988 | -182.5089
2026-10-01 | 275.6443 | 44.1077 | 12.6587 | 205.7488 | 117.6205 | 14.6062 | 29.7163 | 29.7163 | 7.8756 | 28.7257 |  | 19.7118 | 7.9243 | 19.3156 | 1.9811 | 19.6889 | 8.174 | 19.8109 | 38.9498 | 21.7919 | 19.8109 | 99.0543 | 16.2312 | 19.8109 | 24.7636 | 26.8437 | -173.3497
2026-11-01 | 276.7062 | 42.7709 | 13 | 206.5414 | 114.0558 | 15 | 29.8562 | 29.8562 | 7.9059 | 28.861 |  | 19.8046 | 7.9617 | 19.4065 | 1.9904 | 19.7647 | 8.2124 | 19.9041 | 40 | 21.8945 | 19.9041 | 99.5206 | 16.2158 | 19.9041 | 24.8802 | 26.9701 | -172.1397
2026-12-01 | 278.5441 | 43.517 | 12.1155 | 207.9133 | 116.0453 | 13.9794 | 30 | 30 | 7.9584 | 29 |  | 19.9 | 8 | 19.5 | 2 | 19.896 | 8.252 | 20 | 37.2784 | 22 | 20 | 100 | 16.308 | 20 | 25 | 27.1 | -182.915
2027-01-01 | 250.7434 | 43.3816 | 12.0083 | 187.162 | 115.6841 | 13.8557 | 28.9733 | 28.9733 | 7.1641 | 28.0075 |  | 19.2189 | 7.7262 | 18.8326 | 1.9316 | 17.9102 | 7.9696 | 19.3155 | 36.9487 | 28.9733 | 19.3155 | 96.5775 | 21.6828 | 43.4599 | 24.1444 | 26.1725 | -242.7171
2027-02-01 | 265.0168 | 42.7403 | 12.6242 | 197.8161 | 113.9742 | 14.5664 | 29.3718 | 29.3718 | 7.5719 | 28.3927 |  | 19.4833 | 7.8325 | 19.0917 | 1.9581 | 18.9298 | 8.0792 | 19.5812 | 38.8436 | 29.3718 | 19.5812 | 97.9059 | 21.3716 | 44.0577 | 24.4765 | 26.5325 | -232.0111
2027-03-01 | 268.4246 | 42.5806 | 12.6081 | 200.3598 | 113.5483 | 14.5479 | 29.2823 | 29.2823 | 7.6693 | 28.3062 |  | 19.4239 | 7.8086 | 19.0335 | 1.9522 | 19.1732 | 8.0546 | 19.5215 | 38.7943 | 29.2823 | 19.5215 | 97.6076 | 21.524 | 43.9234 | 24.4019 | 26.4516 | -224.7346
2027-04-01 | 263.4609 | 41.8118 | 12.7014 | 196.6547 | 111.4982 | 14.6555 | 28.9032 | 28.9032 | 7.5275 | 27.9398 |  | 19.1725 | 7.7075 | 18.7871 | 1.9269 | 18.8186 | 7.9503 | 19.2688 | 39.0813 | 28.9032 | 19.2688 | 96.344 | 21.4992 | 43.3548 | 24.086 | 26.1092 | -217.3705
2027-05-01 | 267.329 | 45 | 12.7399 | 199.542 | 120 | 14.6999 | 29.2647 | 29.2647 | 7.638 | 28.2892 |  | 19.4123 | 7.8039 | 19.0221 | 1.951 | 19.0949 | 8.0497 | 19.5098 | 39.1998 | 29.2647 | 19.5098 | 97.549 | 21.6027 | 43.8971 | 24.3873 | 26.4358 | -209.2459
2027-06-01 | 266.0823 | 43.9958 | 12.5523 | 198.6114 | 117.3221 | 14.4834 | 29.1142 | 29.1142 | 7.6024 | 28.1437 |  | 19.3124 | 7.7638 | 18.9242 | 1.9409 | 19.0059 | 8.0083 | 19.4095 | 38.6224 | 29.1142 | 19.4095 | 97.0474 | 21.588 | 43.6713 | 24.2618 | 26.2998 | -216.5379
2027-07-01 | 266.286 | 42.6796 | 12.5843 | 198.7635 | 113.8124 | 14.5204 | 29.2912 | 29.2912 | 7.6082 | 28.3149 |  | 19.4299 | 7.811 | 19.0393 | 1.9527 | 19.0204 | 8.057 | 19.5275 | 38.7211 | 29.2912 | 19.5275 | 97.6375 | 21.8128 | 43.9369 | 24.4094 | 26.4598 | -220.7217
2027-08-01 | 276.2076 | 43.9519 | 12.6388 | 206.1693 | 117.205 | 14.5832 | 29.5823 | 29.5823 | 7.8916 | 28.5962 |  | 19.6229 | 7.8886 | 19.2285 | 1.9722 | 19.7291 | 8.1371 | 19.7215 | 38.8886 | 29.5823 | 19.7215 | 98.6077 | 22.016 | 44.3734 | 24.6519 | 26.7227 | -222.8771
2027-09-01 | 280 | 44.3461 | 12.6956 | 209 | 118.2562 | 14.6488 | 29.8761 | 29.8761 | 8 | 28.8802 |  | 19.8178 | 7.967 | 19.4194 | 1.9917 | 20 | 8.2179 | 19.9174 | 39.0635 | 29.8761 | 19.9174 | 99.5869 | 22.0432 | 44.8141 | 24.8967 | 26.988 | -224.6801
2027-10-01 | 275.6443 | 44.1077 | 12.6587 | 205.7488 | 117.6205 | 14.6062 | 29.7163 | 29.7163 | 7.8756 | 28.7257 |  | 19.7118 | 7.9243 | 19.3156 | 1.9811 | 19.6889 | 8.174 | 19.8109 | 38.9498 | 29.7163 | 19.8109 | 99.0543 | 22.2009 | 44.5744 | 24.7636 | 26.8437 | -211.1127
2027-11-01 | 276.7062 | 42.7709 | 13 | 206.5414 | 114.0558 | 15 | 29.8562 | 29.8562 | 7.9059 | 28.861 |  | 19.8046 | 7.9617 | 19.4065 | 1.9904 | 19.7647 | 8.2124 | 19.9041 | 40 | 29.8562 | 19.9041 | 99.5206 | 22.2043 | 44.7843 | 24.8802 | 26.9701 | -213.0835
2027-12-01 | 278.5441 | 43.517 | 12.1155 | 207.9133 | 116.0453 | 13.9794 | 30 | 30 | 7.9584 | 29 |  | 19.9 | 8 | 19.5 | 2 | 19.896 | 8.252 | 20 | 37.2784 | 30 | 20 | 100 | 22.3391 | 45 | 25 | 27.1 | -225.249
2028-01-01 | 250.7434 | 43.3816 | 12.0083 | 187.162 | 115.6841 | 13.8557 | 28.9733 | 28.9733 | 7.1641 | 28.0075 | 4.346 | 19.2189 | 7.7262 | 18.8326 | 6.2775 | 17.9102 | 7.9696 | 19.3155 | 36.9487 | 38.631 | 19.3155 | 96.5775 | 31.2505 | 57.9465 | 24.1444 | 26.1725 | -289.6483
2028-02-01 | 265.0168 | 42.7403 | 12.6242 | 197.8161 | 113.9742 | 14.5664 | 29.3718 | 29.3718 | 7.5719 | 28.3927 | 4.4058 | 19.4833 | 7.8325 | 19.0917 | 6.3639 | 18.9298 | 8.0792 | 19.5812 | 38.8436 | 39.1624 | 19.5812 | 97.9059 | 30.8795 | 58.7436 | 24.4765 | 26.5325 | -281.0549
2028-03-01 | 268.4246 | 42.5806 | 12.6081 | 200.3598 | 113.5483 | 14.5479 | 29.2823 | 29.2823 | 7.6693 | 28.3062 | 4.3923 | 19.4239 | 7.8086 | 19.0335 | 6.3445 | 19.1732 | 8.0546 | 19.5215 | 38.7943 | 39.043 | 19.5215 | 97.6076 | 31.0602 | 58.5645 | 24.4019 | 26.4516 | -279.1207
2028-04-01 | 263.4609 | 41.8118 | 12.7014 | 196.6547 | 111.4982 | 14.6555 | 28.9032 | 28.9032 | 7.5275 | 27.9398 | 4.3355 | 19.1725 | 7.7075 | 18.7871 | 6.2624 | 18.8186 | 7.9503 | 19.2688 | 39.0813 | 38.5376 | 19.2688 | 96.344 | 30.9695 | 57.8064 | 24.086 | 26.1092 | -256.9303
2028-05-01 | 267.329 | 45 | 12.7399 | 199.542 | 120 | 14.6999 | 29.2647 | 29.2647 | 7.638 | 28.2892 | 4.3897 | 19.4123 | 7.8039 | 19.0221 | 6.3407 | 19.0949 | 8.0497 | 19.5098 | 39.1998 | 39.0196 | 19.5098 | 97.549 | 31.1816 | 58.5294 | 24.3873 | 26.4358 | -255.5756
2028-06-01 | 266.0823 | 43.9958 | 12.5523 | 198.6114 | 117.3221 | 14.4834 | 29.1142 | 29.1142 | 7.6024 | 28.1437 | 4.3671 | 19.3124 | 7.7638 | 18.9242 | 6.3081 | 19.0059 | 8.0083 | 19.4095 | 38.6224 | 38.8189 | 19.4095 | 97.0474 | 31.1515 | 58.2284 | 24.2618 | 26.2998 | -260.7692
2028-07-01 | 266.286 | 42.6796 | 12.5843 | 198.7635 | 113.8124 | 14.5204 | 29.2912 | 29.2912 | 7.6082 | 28.3149 | 4.3937 | 19.4299 | 7.811 | 19.0393 | 6.3464 | 19.0204 | 8.057 | 19.5275 | 38.7211 | 39.055 | 19.5275 | 97.6375 | 31.432 | 58.5825 | 24.4094 | 26.4598 | -267.0881
2028-08-01 | 276.2076 | 43.9519 | 12.6388 | 206.1693 | 117.205 | 14.5832 | 29.5823 | 29.5823 | 7.8916 | 28.5962 | 4.4373 | 19.6229 | 7.8886 | 19.2285 | 6.4095 | 19.7291 | 8.1371 | 19.7215 | 38.8886 | 39.4431 | 19.7215 | 98.6077 | 31.7477 | 59.1646 | 24.6519 | 26.7227 | -271.6603
2028-09-01 | 280 | 44.3461 | 12.6956 | 209 | 118.2562 | 14.6488 | 29.8761 | 29.8761 | 8 | 28.8802 | 4.4814 | 19.8178 | 7.967 | 19.4194 | 6.4731 | 20 | 8.2179 | 19.9174 | 39.0635 | 39.8348 | 19.9174 | 99.5869 | 31.7873 | 59.7521 | 24.8967 | 26.988 | -269.4144
2028-10-01 | 275.6443 | 44.1077 | 12.6587 | 205.7488 | 117.6205 | 14.6062 | 29.7163 | 29.7163 | 7.8756 | 28.7257 | 4.4574 | 19.7118 | 7.9243 | 19.3156 | 6.4385 | 19.6889 | 8.174 | 19.8109 | 38.9498 | 39.6217 | 19.8109 | 99.0543 | 32.0204 | 59.4326 | 24.7636 | 26.8437 | -254.0763
2028-11-01 | 276.7062 | 42.7709 | 13 | 206.5414 | 114.0558 | 15 | 29.8562 | 29.8562 | 7.9059 | 28.861 | 4.4784 | 19.8046 | 7.9617 | 19.4065 | 6.4688 | 19.7647 | 8.2124 | 19.9041 | 40 | 39.8083 | 19.9041 | 99.5206 | 32.0387 | 59.7124 | 24.8802 | 26.9701 | -258.6766
2028-12-01 | 278.5441 | 43.517 | 12.1155 | 207.9133 | 116.0453 | 13.9794 | 30 | 30 | 7.9584 | 29 | 4.5 | 19.9 | 8 | 19.5 | 6.5 | 19.896 | 8.252 | 20 | 37.2784 | 40 | 20 | 100 | 32.1878 | 60 | 25 | 27.1 | -274.0417
2029-01-01 | 250.7434 | 43.3816 | 12.0083 | 187.162 | 115.6841 | 96.9902 | 28.9733 | 28.9733 | 7.1641 | 28.0075 | 4.346 | 19.2189 | 7.7262 | 18.8326 | 6.2775 | 17.9102 | 7.9696 | 19.3155 | 36.9487 | 48.2888 | 19.3155 | 96.5775 | 46.8623 | 57.9465 | 24.1444 | 26.1725 | -334.7602
2029-02-01 | 265.0168 | 42.7403 | 12.6242 | 197.8161 | 113.9742 | 101.9645 | 29.3718 | 29.3718 | 7.5719 | 28.3927 | 4.4058 | 19.4833 | 7.8325 | 19.0917 | 6.3639 | 18.9298 | 8.0792 | 19.5812 | 38.8436 | 48.953 | 19.5812 | 97.9059 | 46.2094 | 58.7436 | 24.4765 | 26.5325 | -321.3426
2029-03-01 | 268.4246 | 42.5806 | 12.6081 | 200.3598 | 113.5483 | 101.8351 | 29.2823 | 29.2823 | 7.6693 | 28.3062 | 4.3923 | 19.4239 | 7.8086 | 19.0335 | 6.3445 | 19.1732 | 8.0546 | 19.5215 | 38.7943 | 48.8038 | 19.5215 | 97.6076 | 46.4939 | 58.5645 | 24.4019 | 26.4516 | -324.4508
2029-04-01 | 263.4609 | 41.8118 | 12.7014 | 196.6547 | 111.4982 | 102.5885 | 28.9032 | 28.9032 | 7.5275 | 27.9398 | 4.3355 | 19.1725 | 7.7075 | 18.7871 | 6.2624 | 18.8186 | 7.9503 | 19.2688 | 39.0813 | 48.172 | 19.2688 | 96.344 | 46.4153 | 57.8064 | 24.086 | 26.1092 | -315.6445
2029-05-01 | 267.329 | 45 | 12.7399 | 199.542 | 120 | 102.8994 | 29.2647 | 29.2647 | 7.638 | 28.2892 | 4.3897 | 19.4123 | 7.8039 | 19.0221 | 6.3407 | 19.0949 | 8.0497 | 19.5098 | 39.1998 | 48.7745 | 19.5098 | 97.549 | 46.7016 | 58.5294 | 24.3873 | 26.4358 | -299.9086
2029-06-01 | 266.0823 | 43.9958 | 12.5523 | 198.6114 | 117.3221 | 101.3839 | 29.1142 | 29.1142 | 7.6024 | 28.1437 | 4.3671 | 19.3124 | 7.7638 | 18.9242 | 6.3081 | 19.0059 | 8.0083 | 19.4095 | 38.6224 | 48.5237 | 19.4095 | 97.0474 | 46.6343 | 58.2284 | 24.2618 | 26.2998 | -303.9376
2029-07-01 | 266.286 | 42.6796 | 12.5843 | 198.7635 | 113.8124 | 101.6428 | 29.2912 | 29.2912 | 7.6082 | 28.3149 | 4.3937 | 19.4299 | 7.811 | 19.0393 | 6.3464 | 19.0204 | 8.057 | 19.5275 | 38.7211 | 48.8187 | 19.5275 | 97.6375 | 47.0662 | 58.5825 | 24.4094 | 26.4598 | -304.6432
2029-08-01 | 276.2076 | 43.9519 | 12.6388 | 206.1693 | 117.205 | 102.0826 | 29.5823 | 29.5823 | 7.8916 | 28.5962 | 4.4373 | 19.6229 | 7.8886 | 19.2285 | 6.4095 | 19.7291 | 8.1371 | 19.7215 | 38.8886 | 49.3038 | 19.7215 | 98.6077 | 47.5371 | 59.1646 | 24.6519 | 26.7227 | -315.8693
2029-09-01 | 280 | 44.3461 | 12.6956 | 209 | 118.2562 | 102.5416 | 29.8761 | 29.8761 | 8 | 28.8802 | 4.4814 | 19.8178 | 7.967 | 19.4194 | 6.4731 | 20 | 8.2179 | 19.9174 | 39.0635 | 49.7934 | 19.9174 | 99.5869 | 47.5707 | 59.7521 | 24.8967 | 26.988 | -309.2538
2029-10-01 | 275.6443 | 44.1077 | 12.6587 | 205.7488 | 117.6205 | 102.2433 | 29.7163 | 29.7163 | 7.8756 | 28.7257 | 4.4574 | 19.7118 | 7.9243 | 19.3156 | 6.4385 | 19.6889 | 8.174 | 19.8109 | 38.9498 | 49.5272 | 19.8109 | 99.0543 | 47.934 | 59.4326 | 24.7636 | 26.8437 | -297.8067
2029-11-01 | 276.7062 | 42.7709 | 13 | 206.5414 | 114.0558 | 105 | 29.8562 | 29.8562 | 7.9059 | 28.861 | 4.4784 | 19.8046 | 7.9617 | 19.4065 | 6.4688 | 19.7647 | 8.2124 | 19.9041 | 40 | 49.7603 | 19.9041 | 99.5206 | 47.9437 | 59.7124 | 24.8802 | 26.9701 | -299.748
2029-12-01 | 278.5441 | 43.517 | 12.1155 | 207.9133 | 116.0453 | 97.8559 | 30 | 30 | 7.9584 | 29 | 4.5 | 19.9 | 8 | 19.5 | 6.5 | 19.896 | 8.252 | 20 | 37.2784 | 50 | 20 | 100 | 48.1652 | 60 | 25 | 27.1 | -316.0153
2030-01-01 | 250.7434 | 43.3816 | 12.0083 | 187.162 | 115.6841 | 96.9902 | 28.9733 | 28.9733 | 7.1641 | 28.0075 | 4.346 | 19.2189 | 7.7262 | 18.8326 | 6.2775 | 17.9102 | 7.9696 | 19.3155 | 36.9487 | 48.2888 | 19.3155 | 96.5775 | 74.6281 | 57.9465 | 24.1444 | 26.1725 | -374.7432
2030-02-01 | 265.0168 | 42.7403 | 12.6242 | 197.8161 | 113.9742 | 101.9645 | 29.3718 | 29.3718 | 7.5719 | 28.3927 | 4.4058 | 19.4833 | 7.8325 | 19.0917 | 6.3639 | 18.9298 | 8.0792 | 19.5812 | 38.8436 | 48.953 | 19.5812 | 97.9059 | 73.5733 | 58.7436 | 24.4765 | 26.5325 | -348.7592
2030-03-01 | 268.4246 | 42.5806 | 12.6081 | 200.3598 | 113.5483 | 101.8351 | 29.2823 | 29.2823 | 7.6693 | 28.3062 | 4.3923 | 19.4239 | 7.8086 | 19.0335 | 6.3445 | 19.1732 | 8.0546 | 19.5215 | 38.7943 | 48.8038 | 19.5215 | 97.6076 | 74.0627 | 58.5645 | 24.4019 | 26.4516 | -357.8133
2030-04-01 | 263.4609 | 41.8118 | 12.7014 | 196.6547 | 111.4982 | 102.5885 | 28.9032 | 28.9032 | 7.5275 | 27.9398 | 4.3355 | 19.1725 | 7.7075 | 18.7871 | 6.2624 | 18.8186 | 7.9503 | 19.2688 | 39.0813 | 48.172 | 19.2688 | 96.344 | 73.9169 | 57.8064 | 24.086 | 26.1092 | -337.2215
2030-05-01 | 267.329 | 45 | 12.7399 | 199.542 | 120 | 102.8994 | 29.2647 | 29.2647 | 7.638 | 28.2892 | 4.3897 | 19.4123 | 7.8039 | 19.0221 | 6.3407 | 19.0949 | 8.0497 | 19.5098 | 39.1998 | 48.7745 | 19.5098 | 97.549 | 74.441 | 58.5294 | 24.3873 | 26.4358 | -337.1284
2030-06-01 | 266.0823 | 43.9958 | 12.5523 | 198.6114 | 117.3221 | 101.3839 | 29.1142 | 29.1142 | 7.6024 | 28.1437 | 4.3671 | 19.3124 | 7.7638 | 18.9242 | 6.3081 | 19.0059 | 8.0083 | 19.4095 | 38.6224 | 48.5237 | 19.4095 | 97.0474 | 74.2685 | 58.2284 | 24.2618 | 26.2998 | -330.9123
2030-07-01 | 266.286 | 42.6796 | 12.5843 | 198.7635 | 113.8124 | 101.6428 | 29.2912 | 29.2912 | 7.6082 | 28.3149 | 4.3937 | 19.4299 | 7.811 | 19.0393 | 6.3464 | 19.0204 | 8.057 | 19.5275 | 38.7211 | 48.8187 | 19.5275 | 97.6375 | 75.0309 | 58.5825 | 24.4094 | 26.4598 | -340.9648
2030-08-01 | 276.2076 | 43.9519 | 12.6388 | 206.1693 | 117.205 | 102.0826 | 29.5823 | 29.5823 | 7.8916 | 28.5962 | 4.4373 | 19.6229 | 7.8886 | 19.2285 | 6.4095 | 19.7291 | 8.1371 | 19.7215 | 38.8886 | 49.3038 | 19.7215 | 98.6077 | 75.6884 | 59.1646 | 24.6519 | 26.7227 | -340.2465
2030-09-01 | 280 | 44.3461 | 12.6956 | 209 | 118.2562 | 102.5416 | 29.8761 | 29.8761 | 8 | 28.8802 | 4.4814 | 19.8178 | 7.967 | 19.4194 | 6.4731 | 20 | 8.2179 | 19.9174 | 39.0635 | 49.7934 | 19.9174 | 99.5869 | 75.7215 | 59.7521 | 24.8967 | 26.988 | -340.5358
2030-10-01 | 275.6443 | 44.1077 | 12.6587 | 205.7488 | 117.6205 | 102.2433 | 29.7163 | 29.7163 | 7.8756 | 28.7257 | 4.4574 | 19.7118 | 7.9243 | 19.3156 | 6.4385 | 19.6889 | 8.174 | 19.8109 | 38.9498 | 49.5272 | 19.8109 | 99.0543 | 76.3241 | 59.4326 | 24.7636 | 26.8437 | -324.1144
2030-11-01 | 276.7062 | 42.7709 | 13 | 206.5414 | 114.0558 | 105 | 29.8562 | 29.8562 | 7.9059 | 28.861 | 4.4784 | 19.8046 | 7.9617 | 19.4065 | 6.4688 | 19.7647 | 8.2124 | 19.9041 | 40 | 49.7603 | 19.9041 | 99.5206 | 76.3287 | 59.7124 | 24.8802 | 26.9701 | -323.8363
2030-12-01 | 278.5441 | 43.517 | 12.1155 | 207.9133 | 116.0453 | 97.8559 | 30 | 30 | 7.9584 | 29 | 4.5 | 19.9 | 8 | 19.5 | 6.5 | 19.896 | 8.252 | 20 | 37.2784 | 50 | 20 | 100 | 76.6965 | 60 | 25 | 27.1 | -343.8471
2031-01-01 | 250.7434 | 43.3816 | 12.0083 | 187.162 | 115.6841 | 96.9902 | 28.9733 | 28.9733 | 7.1641 | 28.0075 | 4.346 | 19.2189 | 7.7262 | 18.8326 | 6.2775 | 17.9102 | 7.9696 | 19.3155 | 36.9487 | 48.2888 | 19.3155 | 96.5775 | 154.1963 | 57.9465 | 24.1444 | 26.1725 | -414.7413
2031-02-01 | 265.0168 | 42.7403 | 12.6242 | 197.8161 | 113.9742 | 101.9645 | 29.3718 | 29.3718 | 7.5719 | 28.3927 | 4.4058 | 19.4833 | 7.8325 | 19.0917 | 6.3639 | 18.9298 | 8.0792 | 19.5812 | 38.8436 | 48.953 | 19.5812 | 97.9059 | 152.0642 | 58.7436 | 24.4765 | 26.5325 | -403.2473
2031-03-01 | 268.4246 | 42.5806 | 12.6081 | 200.3598 | 113.5483 | 101.8351 | 29.2823 | 29.2823 | 7.6693 | 28.3062 | 4.3923 | 19.4239 | 7.8086 | 19.0335 | 6.3445 | 19.1732 | 8.0546 | 19.5215 | 38.7943 | 48.8038 | 19.5215 | 97.6076 | 153.0659 | 58.5645 | 24.4019 | 26.4516 | -398.3492
2031-04-01 | 263.4609 | 41.8118 | 12.7014 | 196.6547 | 111.4982 | 102.5885 | 28.9032 | 28.9032 | 7.5275 | 27.9398 | 4.3355 | 19.1725 | 7.7075 | 18.7871 | 6.2624 | 18.8186 | 7.9503 | 19.2688 | 39.0813 | 48.172 | 19.2688 | 96.344 | 152.8705 | 57.8064 | 24.086 | 26.1092 | -370.3432
2031-05-01 | 267.329 | 45 | 12.7399 | 199.542 | 120 | 102.8994 | 29.2647 | 29.2647 | 7.638 | 28.2892 | 4.3897 | 19.4123 | 7.8039 | 19.0221 | 6.3407 | 19.0949 | 8.0497 | 19.5098 | 39.1998 | 48.7745 | 19.5098 | 97.549 | 153.8884 | 58.5294 | 24.3873 | 26.4358 | -366.7637
2031-06-01 | 266.0823 | 43.9958 | 12.5523 | 198.6114 | 117.3221 | 101.3839 | 29.1142 | 29.1142 | 7.6024 | 28.1437 | 4.3671 | 19.3124 | 7.7638 | 18.9242 | 6.3081 | 19.0059 | 8.0083 | 19.4095 | 38.6224 | 48.5237 | 19.4095 | 97.0474 | 153.5273 | 58.2284 | 24.2618 | 26.2998 | -366.4359
2031-07-01 | 266.286 | 42.6796 | 12.5843 | 198.7635 | 113.8124 | 101.6428 | 29.2912 | 29.2912 | 7.6082 | 28.3149 | 4.3937 | 19.4299 | 7.811 | 19.0393 | 6.3464 | 19.0204 | 8.057 | 19.5275 | 38.7211 | 48.8187 | 19.5275 | 97.6375 | 155.1918 | 58.5825 | 24.4094 | 26.4598 | -383.8766
2031-08-01 | 276.2076 | 43.9519 | 12.6388 | 206.1693 | 117.205 | 102.0826 | 29.5823 | 29.5823 | 7.8916 | 28.5962 | 4.4373 | 19.6229 | 7.8886 | 19.2285 | 6.4095 | 19.7291 | 8.1371 | 19.7215 | 38.8886 | 49.3038 | 19.7215 | 98.6077 | 156.3308 | 59.1646 | 24.6519 | 26.7227 | -391.475
2031-09-01 | 280 | 44.3461 | 12.6956 | 209 | 118.2562 | 102.5416 | 29.8761 | 29.8761 | 8 | 28.8802 | 4.4814 | 19.8178 | 7.967 | 19.4194 | 6.4731 | 20 | 8.2179 | 19.9174 | 39.0635 | 49.7934 | 19.9174 | 99.5869 | 156.5098 | 59.7521 | 24.8967 | 26.988 | -385.5963
2031-10-01 | 275.6443 | 44.1077 | 12.6587 | 205.7488 | 117.6205 | 102.2433 | 29.7163 | 29.7163 | 7.8756 | 28.7257 | 4.4574 | 19.7118 | 7.9243 | 19.3156 | 6.4385 | 19.6889 | 8.174 | 19.8109 | 38.9498 | 49.5272 | 19.8109 | 99.0543 | 157.7751 | 59.4326 | 24.7636 | 26.8437 | -370.4045
2031-11-01 | 276.7062 | 42.7709 | 13 | 206.5414 | 114.0558 | 105 | 29.8562 | 29.8562 | 7.9059 | 28.861 | 4.4784 | 19.8046 | 7.9617 | 19.4065 | 6.4688 | 19.7647 | 8.2124 | 19.9041 | 40 | 49.7603 | 19.9041 | 99.5206 | 157.6957 | 59.7124 | 24.8802 | 26.9701 | -368.9422
2031-12-01 | 278.5441 | 43.517 | 12.1155 | 207.9133 | 116.0453 | 97.8559 | 30 | 30 | 7.9584 | 29 | 4.5 | 19.9 | 8 | 19.5 | 6.5 | 19.896 | 8.252 | 20 | 37.2784 | 50 | 20 | 100 | 158.5311 | 60 | 25 | 27.1 | -394.8932
2032-01-01 | 250.7434 | 43.3816 | 12.0083 | 187.162 | 115.6841 | 96.9902 | 28.9733 | 28.9733 | 7.1641 | 28.0075 | 4.346 | 19.2189 | 7.7262 | 18.8326 | 6.2775 | 17.9102 | 7.9696 | 19.3155 | 36.9487 | 48.2888 | 19.3155 | 96.5775 | 240.4857 | 57.9465 | 24.1444 | 26.1725 | -448.0461
2032-02-01 | 265.0168 | 42.7403 | 12.6242 | 197.8161 | 113.9742 | 101.9645 | 29.3718 | 29.3718 | 7.5719 | 28.3927 | 4.4058 | 19.4833 | 7.8325 | 19.0917 | 6.3639 | 18.9298 | 8.0792 | 19.5812 | 38.8436 | 48.953 | 19.5812 | 97.9059 | 237.7493 | 58.7436 | 24.4765 | 26.5325 | -423.6901
2032-03-01 | 268.4246 | 42.5806 | 12.6081 | 200.3598 | 113.5483 | 101.8351 | 29.2823 | 29.2823 | 7.6693 | 28.3062 | 4.3923 | 19.4239 | 7.8086 | 19.0335 | 6.3445 | 19.1732 | 8.0546 | 19.5215 | 38.7943 | 48.8038 | 19.5215 | 97.6076 | 238.7853 | 58.5645 | 24.4019 | 26.4516 | -415.2882
2032-04-01 | 263.4609 | 41.8118 | 12.7014 | 196.6547 | 111.4982 | 102.5885 | 28.9032 | 28.9032 | 7.5275 | 27.9398 | 4.3355 | 19.1725 | 7.7075 | 18.7871 | 6.2624 | 18.8186 | 7.9503 | 19.2688 | 39.0813 | 48.172 | 19.2688 | 96.344 | 238.7511 | 57.8064 | 24.086 | 26.1092 | -404.6744
2032-05-01 | 267.329 | 45 | 12.7399 | 199.542 | 120 | 102.8994 | 29.2647 | 29.2647 | 7.638 | 28.2892 | 4.3897 | 19.4123 | 7.8039 | 19.0221 | 6.3407 | 19.0949 | 8.0497 | 19.5098 | 39.1998 | 48.7745 | 19.5098 | 97.549 | 239.9246 | 58.5294 | 24.3873 | 26.4358 | -388.2807
2032-06-01 | 266.0823 | 43.9958 | 12.5523 | 198.6114 | 117.3221 | 101.3839 | 29.1142 | 29.1142 | 7.6024 | 28.1437 | 4.3671 | 19.3124 | 7.7638 | 18.9242 | 6.3081 | 19.0059 | 8.0083 | 19.4095 | 38.6224 | 48.5237 | 19.4095 | 97.0474 | 239.8066 | 58.2284 | 24.2618 | 26.2998 | -387.7429
2032-07-01 | 266.286 | 42.6796 | 12.5843 | 198.7635 | 113.8124 | 101.6428 | 29.2912 | 29.2912 | 7.6082 | 28.3149 | 4.3937 | 19.4299 | 7.811 | 19.0393 | 6.3464 | 19.0204 | 8.057 | 19.5275 | 38.7211 | 48.8187 | 19.5275 | 97.6375 | 242.0516 | 58.5825 | 24.4094 | 26.4598 | -404.7714
2032-08-01 | 276.2076 | 43.9519 | 12.6388 | 206.1693 | 117.205 | 102.0826 | 29.5823 | 29.5823 | 7.8916 | 28.5962 | 4.4373 | 19.6229 | 7.8886 | 19.2285 | 6.4095 | 19.7291 | 8.1371 | 19.7215 | 38.8886 | 49.3038 | 19.7215 | 98.6077 | 244.1038 | 59.1646 | 24.6519 | 26.7227 | -413.0599
2032-09-01 | 280 | 44.3461 | 12.6956 | 209 | 118.2562 | 102.5416 | 29.8761 | 29.8761 | 8 | 28.8802 | 4.4814 | 19.8178 | 7.967 | 19.4194 | 6.4731 | 20 | 8.2179 | 19.9174 | 39.0635 | 49.7934 | 19.9174 | 99.5869 | 244.3963 | 59.7521 | 24.8967 | 26.988 | -416.4185
2032-10-01 | 275.6443 | 44.1077 | 12.6587 | 205.7488 | 117.6205 | 102.2433 | 29.7163 | 29.7163 | 7.8756 | 28.7257 | 4.4574 | 19.7118 | 7.9243 | 19.3156 | 6.4385 | 19.6889 | 8.174 | 19.8109 | 38.9498 | 49.5272 | 19.8109 | 99.0543 | 246.0505 | 59.4326 | 24.7636 | 26.8437 | -394.9685
2032-11-01 | 276.7062 | 42.7709 | 13 | 206.5414 | 114.0558 | 105 | 29.8562 | 29.8562 | 7.9059 | 28.861 | 4.4784 | 19.8046 | 7.9617 | 19.4065 | 6.4688 | 19.7647 | 8.2124 | 19.9041 | 40 | 49.7603 | 19.9041 | 99.5206 | 246.159 | 59.7124 | 24.8802 | 26.9701 | -390.1726
2032-12-01 | 278.5441 | 43.517 | 12.1155 | 207.9133 | 116.0453 | 97.8559 | 30 | 30 | 7.9584 | 29 | 4.5 | 19.9 | 8 | 19.5 | 6.5 | 19.896 | 8.252 | 20 | 37.2784 | 50 | 20 | 100 | 247.548 | 60 | 25 | 27.1 | -414.7517
2033-01-01 | 250.7434 | 43.3816 | 12.0083 | 187.162 | 115.6841 | 96.9902 | 28.9733 | 28.9733 | 7.1641 | 28.0075 | 4.346 | 19.2189 | 7.7262 | 18.8326 | 6.2775 | 17.9102 | 7.9696 | 19.3155 | 36.9487 | 48.2888 | 19.3155 | 96.5775 | 339.1983 | 57.9465 | 24.1444 | 26.1725 | -477.2547
2033-02-01 | 265.0168 | 42.7403 | 12.6242 | 197.8161 | 113.9742 | 101.9645 | 29.3718 | 29.3718 | 7.5719 | 28.3927 | 4.4058 | 19.4833 | 7.8325 | 19.0917 | 6.3639 | 18.9298 | 8.0792 | 19.5812 | 38.8436 | 48.953 | 19.5812 | 97.9059 | 334.742 | 58.7436 | 24.4765 | 26.5325 | -457.8493
2033-03-01 | 268.4246 | 42.5806 | 12.6081 | 200.3598 | 113.5483 | 101.8351 | 29.2823 | 29.2823 | 7.6693 | 28.3062 | 4.3923 | 19.4239 | 7.8086 | 19.0335 | 6.3445 | 19.1732 | 8.0546 | 19.5215 | 38.7943 | 48.8038 | 19.5215 | 97.6076 | 336.9812 | 58.5645 | 24.4019 | 26.4516 | -441.3437
2033-04-01 | 263.4609 | 41.8118 | 12.7014 | 196.6547 | 111.4982 | 102.5885 | 28.9032 | 28.9032 | 7.5275 | 27.9398 | 4.3355 | 19.1725 | 7.7075 | 18.7871 | 6.2624 | 18.8186 | 7.9503 | 19.2688 | 39.0813 | 48.172 | 19.2688 | 96.344 | 336.4456 | 57.8064 | 24.086 | 26.1092 | -432.4227
2033-05-01 | 267.329 | 45 | 12.7399 | 199.542 | 120 | 102.8994 | 29.2647 | 29.2647 | 7.638 | 28.2892 | 4.3897 | 19.4123 | 7.8039 | 19.0221 | 6.3407 | 19.0949 | 8.0497 | 19.5098 | 39.1998 | 48.7745 | 19.5098 | 97.549 | 338.4724 | 58.5294 | 24.3873 | 26.4358 | -416.3803
2033-06-01 | 266.0823 | 43.9958 | 12.5523 | 198.6114 | 117.3221 | 101.3839 | 29.1142 | 29.1142 | 7.6024 | 28.1437 | 4.3671 | 19.3124 | 7.7638 | 18.9242 | 6.3081 | 19.0059 | 8.0083 | 19.4095 | 38.6224 | 48.5237 | 19.4095 | 97.0474 | 338.2173 | 58.2284 | 24.2618 | 26.2998 | -419.2627
2033-07-01 | 266.286 | 42.6796 | 12.5843 | 198.7635 | 113.8124 | 101.6428 | 29.2912 | 29.2912 | 7.6082 | 28.3149 | 4.3937 | 19.4299 | 7.811 | 19.0393 | 6.3464 | 19.0204 | 8.057 | 19.5275 | 38.7211 | 48.8187 | 19.5275 | 97.6375 | 341.0365 | 58.5825 | 24.4094 | 26.4598 | -430.092
2033-08-01 | 276.2076 | 43.9519 | 12.6388 | 206.1693 | 117.205 | 102.0826 | 29.5823 | 29.5823 | 7.8916 | 28.5962 | 4.4373 | 19.6229 | 7.8886 | 19.2285 | 6.4095 | 19.7291 | 8.1371 | 19.7215 | 38.8886 | 49.3038 | 19.7215 | 98.6077 | 344.3044 | 59.1646 | 24.6519 | 26.7227 | -439.789
2033-09-01 | 280 | 44.3461 | 12.6956 | 209 | 118.2562 | 102.5416 | 29.8761 | 29.8761 | 8 | 28.8802 | 4.4814 | 19.8178 | 7.967 | 19.4194 | 6.4731 | 20 | 8.2179 | 19.9174 | 39.0635 | 49.7934 | 19.9174 | 99.5869 | 344.699 | 59.7521 | 24.8967 | 26.988 | -446.0297
2033-10-01 | 275.6443 | 44.1077 | 12.6587 | 205.7488 | 117.6205 | 102.2433 | 29.7163 | 29.7163 | 7.8756 | 28.7257 | 4.4574 | 19.7118 | 7.9243 | 19.3156 | 6.4385 | 19.6889 | 8.174 | 19.8109 | 38.9498 | 49.5272 | 19.8109 | 99.0543 | 346.8988 | 59.4326 | 24.7636 | 26.8437 | -429.5124
2033-11-01 | 276.7062 | 42.7709 | 13 | 206.5414 | 114.0558 | 105 | 29.8562 | 29.8562 | 7.9059 | 28.861 | 4.4784 | 19.8046 | 7.9617 | 19.4065 | 6.4688 | 19.7647 | 8.2124 | 19.9041 | 40 | 49.7603 | 19.9041 | 99.5206 | 347.1536 | 59.7124 | 24.8802 | 26.9701 | -422.1282
2033-12-01 | 278.5441 | 43.517 | 12.1155 | 207.9133 | 116.0453 | 97.8559 | 30 | 30 | 7.9584 | 29 | 4.5 | 19.9 | 8 | 19.5 | 6.5 | 19.896 | 8.252 | 20 | 37.2784 | 50 | 20 | 100 | 349.0753 | 60 | 25 | 27.1 | -450.5647
2034-01-01 | 250.7434 | 43.3816 | 12.0083 | 187.162 | 115.6841 | 96.9902 | 28.9733 | 28.9733 | 7.1641 | 28.0075 | 4.346 | 19.2189 | 7.7262 | 18.8326 | 6.2775 | 17.9102 | 7.9696 | 19.3155 | 36.9487 | 48.2888 | 19.3155 | 96.5775 | 446.8725 | 57.9465 | 24.1444 | 26.1725 | -506.8354
2034-02-01 | 265.0168 | 42.7403 | 12.6242 | 197.8161 | 113.9742 | 101.9645 | 29.3718 | 29.3718 | 7.5719 | 28.3927 | 4.4058 | 19.4833 | 7.8325 | 19.0917 | 6.3639 | 18.9298 | 8.0792 | 19.5812 | 38.8436 | 48.953 | 19.5812 | 97.9059 | 440.8607 | 58.7436 | 24.4765 | 26.5325 | -476.6688
2034-03-01 | 268.4246 | 42.5806 | 12.6081 | 200.3598 | 113.5483 | 101.8351 | 29.2823 | 29.2823 | 7.6693 | 28.3062 | 4.3923 | 19.4239 | 7.8086 | 19.0335 | 6.3445 | 19.1732 | 8.0546 | 19.5215 | 38.7943 | 48.8038 | 19.5215 | 97.6076 | 443.9126 | 58.5645 | 24.4019 | 26.4516 | -495.7011
2034-04-01 | 263.4609 | 41.8118 | 12.7014 | 196.6547 | 111.4982 | 102.5885 | 28.9032 | 28.9032 | 7.5275 | 27.9398 | 4.3355 | 19.1725 | 7.7075 | 18.7871 | 6.2624 | 18.8186 | 7.9503 | 19.2688 | 39.0813 | 48.172 | 19.2688 | 96.344 | 443.0293 | 57.8064 | 24.086 | 26.1092 | -452.0954
2034-05-01 | 267.329 | 45 | 12.7399 | 199.542 | 120 | 102.8994 | 29.2647 | 29.2647 | 7.638 | 28.2892 | 4.3897 | 19.4123 | 7.8039 | 19.0221 | 6.3407 | 19.0949 | 8.0497 | 19.5098 | 39.1998 | 48.7745 | 19.5098 | 97.549 | 446.0176 | 58.5294 | 24.3873 | 26.4358 | -457.7454
2034-06-01 | 266.0823 | 43.9958 | 12.5523 | 198.6114 | 117.3221 | 101.3839 | 29.1142 | 29.1142 | 7.6024 | 28.1437 | 4.3671 | 19.3124 | 7.7638 | 18.9242 | 6.3081 | 19.0059 | 8.0083 | 19.4095 | 38.6224 | 48.5237 | 19.4095 | 97.0474 | 445.7952 | 58.2284 | 24.2618 | 26.2998 | -454.4505
2034-07-01 | 266.286 | 42.6796 | 12.5843 | 198.7635 | 113.8124 | 101.6428 | 29.2912 | 29.2912 | 7.6082 | 28.3149 | 4.3937 | 19.4299 | 7.811 | 19.0393 | 6.3464 | 19.0204 | 8.057 | 19.5275 | 38.7211 | 48.8187 | 19.5275 | 97.6375 | 449.4505 | 58.5825 | 24.4094 | 26.4598 | -461.1261
2034-08-01 | 276.2076 | 43.9519 | 12.6388 | 206.1693 | 117.205 | 102.0826 | 29.5823 | 29.5823 | 7.8916 | 28.5962 | 4.4373 | 19.6229 | 7.8886 | 19.2285 | 6.4095 | 19.7291 | 8.1371 | 19.7215 | 38.8886 | 49.3038 | 19.7215 | 98.6077 | 453.6526 | 59.1646 | 24.6519 | 26.7227 | -479.0376
2034-09-01 | 280 | 44.3461 | 12.6956 | 209 | 118.2562 | 102.5416 | 29.8761 | 29.8761 | 8 | 28.8802 | 4.4814 | 19.8178 | 7.967 | 19.4194 | 6.4731 | 20 | 8.2179 | 19.9174 | 39.0635 | 49.7934 | 19.9174 | 99.5869 | 454.2909 | 59.7521 | 24.8967 | 26.988 | -474.5008
2034-10-01 | 275.6443 | 44.1077 | 12.6587 | 205.7488 | 117.6205 | 102.2433 | 29.7163 | 29.7163 | 7.8756 | 28.7257 | 4.4574 | 19.7118 | 7.9243 | 19.3156 | 6.4385 | 19.6889 | 8.174 | 19.8109 | 38.9498 | 49.5272 | 19.8109 | 99.0543 | 457.3419 | 59.4326 | 24.7636 | 26.8437 | -450.1325
2034-11-01 | 276.7062 | 42.7709 | 13 | 206.5414 | 114.0558 | 105 | 29.8562 | 29.8562 | 7.9059 | 28.861 | 4.4784 | 19.8046 | 7.9617 | 19.4065 | 6.4688 | 19.7647 | 8.2124 | 19.9041 | 40 | 49.7603 | 19.9041 | 99.5206 | 457.7294 | 59.7124 | 24.8802 | 26.9701 | -454.8691
2034-12-01 | 278.5441 | 43.517 | 12.1155 | 207.9133 | 116.0453 | 97.8559 | 30 | 30 | 7.9584 | 29 | 4.5 | 19.9 | 8 | 19.5 | 6.5 | 19.896 | 8.252 | 20 | 37.2784 | 50 | 20 | 100 | 459.7069 | 60 | 25 | 27.1 | -483.3509
2035-01-01 | 250.7434 | 43.3816 | 12.0083 | 187.162 | 115.6841 | 96.9902 | 28.9733 | 28.9733 | 7.1641 | 28.0075 | 4.346 | 19.2189 | 7.7262 | 18.8326 | 6.2775 | 17.9102 | 7.9696 | 19.3155 | 36.9487 | 48.2888 | 19.3155 | 96.5775 | 576.5639 | 57.9465 | 24.1444 | 26.1725 | -531.7571
2035-02-01 | 265.0168 | 42.7403 | 12.6242 | 197.8161 | 113.9742 | 101.9645 | 29.3718 | 29.3718 | 7.5719 | 28.3927 | 4.4058 | 19.4833 | 7.8325 | 19.0917 | 6.3639 | 18.9298 | 8.0792 | 19.5812 | 38.8436 | 48.953 | 19.5812 | 97.9059 | 569.0235 | 58.7436 | 24.4765 | 26.5325 | -514.2265
2035-03-01 | 268.4246 | 42.5806 | 12.6081 | 200.3598 | 113.5483 | 101.8351 | 29.2823 | 29.2823 | 7.6693 | 28.3062 | 4.3923 | 19.4239 | 7.8086 | 19.0335 | 6.3445 | 19.1732 | 8.0546 | 19.5215 | 38.7943 | 48.8038 | 19.5215 | 97.6076 | 572.1287 | 58.5645 | 24.4019 | 26.4516 | -500.0366
2035-04-01 | 263.4609 | 41.8118 | 12.7014 | 196.6547 | 111.4982 | 102.5885 | 28.9032 | 28.9032 | 7.5275 | 27.9398 | 4.3355 | 19.1725 | 7.7075 | 18.7871 | 6.2624 | 18.8186 | 7.9503 | 19.2688 | 39.0813 | 48.172 | 19.2688 | 96.344 | 571.6013 | 57.8064 | 24.086 | 26.1092 | -481.5625
2035-05-01 | 267.329 | 45 | 12.7399 | 199.542 | 120 | 102.8994 | 29.2647 | 29.2647 | 7.638 | 28.2892 | 4.3897 | 19.4123 | 7.8039 | 19.0221 | 6.3407 | 19.0949 | 8.0497 | 19.5098 | 39.1998 | 48.7745 | 19.5098 | 97.549 | 574.6521 | 58.5294 | 24.3873 | 26.4358 | -472.607
2035-06-01 | 266.0823 | 43.9958 | 12.5523 | 198.6114 | 117.3221 | 101.3839 | 29.1142 | 29.1142 | 7.6024 | 28.1437 | 4.3671 | 19.3124 | 7.7638 | 18.9242 | 6.3081 | 19.0059 | 8.0083 | 19.4095 | 38.6224 | 48.5237 | 19.4095 | 97.0474 | 574.6162 | 58.2284 | 24.2618 | 26.2998 | -481.7194
2035-07-01 | 266.286 | 42.6796 | 12.5843 | 198.7635 | 113.8124 | 101.6428 | 29.2912 | 29.2912 | 7.6082 | 28.3149 | 4.3937 | 19.4299 | 7.811 | 19.0393 | 6.3464 | 19.0204 | 8.057 | 19.5275 | 38.7211 | 48.8187 | 19.5275 | 97.6375 | 579.6532 | 58.5825 | 24.4094 | 26.4598 | -488.2436
2035-08-01 | 276.2076 | 43.9519 | 12.6388 | 206.1693 | 117.205 | 102.0826 | 29.5823 | 29.5823 | 7.8916 | 28.5962 | 4.4373 | 19.6229 | 7.8886 | 19.2285 | 6.4095 | 19.7291 | 8.1371 | 19.7215 | 38.8886 | 49.3038 | 19.7215 | 98.6077 | 585.0086 | 59.1646 | 24.6519 | 26.7227 | -511.0061
2035-09-01 | 280 | 44.3461 | 12.6956 | 209 | 118.2562 | 102.5416 | 29.8761 | 29.8761 | 8 | 28.8802 | 4.4814 | 19.8178 | 7.967 | 19.4194 | 6.4731 | 20 | 8.2179 | 19.9174 | 39.0635 | 49.7934 | 19.9174 | 99.5869 | 585.5723 | 59.7521 | 24.8967 | 26.988 | -499.3748
2035-10-01 | 275.6443 | 44.1077 | 12.6587 | 205.7488 | 117.6205 | 102.2433 | 29.7163 | 29.7163 | 7.8756 | 28.7257 | 4.4574 | 19.7118 | 7.9243 | 19.3156 | 6.4385 | 19.6889 | 8.174 | 19.8109 | 38.9498 | 49.5272 | 19.8109 | 99.0543 | 589.8916 | 59.4326 | 24.7636 | 26.8437 | -479.0682
2035-11-01 | 276.7062 | 42.7709 | 13 | 206.5414 | 114.0558 | 105 | 29.8562 | 29.8562 | 7.9059 | 28.861 | 4.4784 | 19.8046 | 7.9617 | 19.4065 | 6.4688 | 19.7647 | 8.2124 | 19.9041 | 40 | 49.7603 | 19.9041 | 99.5206 | 590.2593 | 59.7124 | 24.8802 | 26.9701 | -483.6386
2035-12-01 | 278.5441 | 43.517 | 12.1155 | 207.9133 | 116.0453 | 97.8559 | 30 | 30 | 7.9584 | 29 | 4.5 | 19.9 | 8 | 19.5 | 6.5 | 19.896 | 8.252 | 20 | 37.2784 | 50 | 20 | 100 | 592.823 | 60 | 25 | 27.1 | -505.7662
2036-01-01 | 250.7434 | 43.3816 | 12.0083 | 187.162 | 115.6841 | 96.9902 | 28.9733 | 28.9733 | 7.1641 | 28.0075 | 4.346 | 19.2189 | 7.7262 | 18.8326 | 6.2775 | 17.9102 | 7.9696 | 19.3155 | 36.9487 | 48.2888 | 19.3155 | 96.5775 | 711.0513 | 57.9465 | 24.1444 | 26.1725 | -550.6198
2036-02-01 | 265.0168 | 42.7403 | 12.6242 | 197.8161 | 113.9742 | 101.9645 | 29.3718 | 29.3718 | 7.5719 | 28.3927 | 4.4058 | 19.4833 | 7.8325 | 19.0917 | 6.3639 | 18.9298 | 8.0792 | 19.5812 | 38.8436 | 48.953 | 19.5812 | 97.9059 | 703.576 | 58.7436 | 24.4765 | 26.5325 | -531.1241
2036-03-01 | 268.4246 | 42.5806 | 12.6081 | 200.3598 | 113.5483 | 101.8351 | 29.2823 | 29.2823 | 7.6693 | 28.3062 | 4.3923 | 19.4239 | 7.8086 | 19.0335 | 6.3445 | 19.1732 | 8.0546 | 19.5215 | 38.7943 | 48.8038 | 19.5215 | 97.6076 | 706.1673 | 58.5645 | 24.4019 | 26.4516 | -513.8688
2036-04-01 | 263.4609 | 41.8118 | 12.7014 | 196.6547 | 111.4982 | 102.5885 | 28.9032 | 28.9032 | 7.5275 | 27.9398 | 4.3355 | 19.1725 | 7.7075 | 18.7871 | 6.2624 | 18.8186 | 7.9503 | 19.2688 | 39.0813 | 48.172 | 19.2688 | 96.344 | 705.8589 | 57.8064 | 24.086 | 26.1092 | -498.3421
2036-05-01 | 267.329 | 45 | 12.7399 | 199.542 | 120 | 102.8994 | 29.2647 | 29.2647 | 7.638 | 28.2892 | 4.3897 | 19.4123 | 7.8039 | 19.0221 | 6.3407 | 19.0949 | 8.0497 | 19.5098 | 39.1998 | 48.7745 | 19.5098 | 97.549 | 710.1176 | 58.5294 | 24.3873 | 26.4358 | -485.4901
2036-06-01 | 266.0823 | 43.9958 | 12.5523 | 198.6114 | 117.3221 | 101.3839 | 29.1142 | 29.1142 | 7.6024 | 28.1437 | 4.3671 | 19.3124 | 7.7638 | 18.9242 | 6.3081 | 19.0059 | 8.0083 | 19.4095 | 38.6224 | 48.5237 | 19.4095 | 97.0474 | 709.0608 | 58.2284 | 24.2618 | 26.2998 | -481.4477
2036-07-01 | 266.286 | 42.6796 | 12.5843 | 198.7635 | 113.8124 | 101.6428 | 29.2912 | 29.2912 | 7.6082 | 28.3149 | 4.3937 | 19.4299 | 7.811 | 19.0393 | 6.3464 | 19.0204 | 8.057 | 19.5275 | 38.7211 | 48.8187 | 19.5275 | 97.6375 | 716.376 | 58.5825 | 24.4094 | 26.4598 | -500.6874
2036-08-01 | 276.2076 | 43.9519 | 12.6388 | 206.1693 | 117.205 | 102.0826 | 29.5823 | 29.5823 | 7.8916 | 28.5962 | 4.4373 | 19.6229 | 7.8886 | 19.2285 | 6.4095 | 19.7291 | 8.1371 | 19.7215 | 38.8886 | 49.3038 | 19.7215 | 98.6077 | 721.5694 | 59.1646 | 24.6519 | 26.7227 | -516.2523
2036-09-01 | 280 | 44.3461 | 12.6956 | 209 | 118.2562 | 102.5416 | 29.8761 | 29.8761 | 8 | 28.8802 | 4.4814 | 19.8178 | 7.967 | 19.4194 | 6.4731 | 20 | 8.2179 | 19.9174 | 39.0635 | 49.7934 | 19.9174 | 99.5869 | 722.6606 | 59.7521 | 24.8967 | 26.988 | -507.3825
2036-10-01 | 275.6443 | 44.1077 | 12.6587 | 205.7488 | 117.6205 | 102.2433 | 29.7163 | 29.7163 | 7.8756 | 28.7257 | 4.4574 | 19.7118 | 7.9243 | 19.3156 | 6.4385 | 19.6889 | 8.174 | 19.8109 | 38.9498 | 49.5272 | 19.8109 | 99.0543 | 728.2994 | 59.4326 | 24.7636 | 26.8437 | -486.2255
2036-11-01 | 276.7062 | 42.7709 | 13 | 206.5414 | 114.0558 | 105 | 29.8562 | 29.8562 | 7.9059 | 28.861 | 4.4784 | 19.8046 | 7.9617 | 19.4065 | 6.4688 | 19.7647 | 8.2124 | 19.9041 | 40 | 49.7603 | 19.9041 | 99.5206 | 728.2916 | 59.7124 | 24.8802 | 26.9701 | -479.128
2036-12-01 | 278.5441 | 43.517 | 12.1155 | 207.9133 | 116.0453 | 97.8559 | 30 | 30 | 7.9584 | 29 | 4.5 | 19.9 | 8 | 19.5 | 6.5 | 19.896 | 8.252 | 20 | 37.2784 | 50 | 20 | 100 | 731.9161 | 60 | 25 | 27.1 | -507.0493
2037-01-01 | 250.7434 | 43.3816 | 12.0083 | 187.162 | 115.6841 | 96.9902 | 28.9733 | 28.9733 | 7.1641 | 28.0075 | 4.346 | 19.2189 | 7.7262 | 18.8326 | 6.2775 | 17.9102 | 7.9696 | 19.3155 | 36.9487 | 48.2888 | 19.3155 | 96.5775 | 862.1695 | 57.9465 | 24.1444 | 26.1725 | -575.9984
2037-02-01 | 265.0168 | 42.7403 | 12.6242 | 197.8161 | 113.9742 | 101.9645 | 29.3718 | 29.3718 | 7.5719 | 28.3927 | 4.4058 | 19.4833 | 7.8325 | 19.0917 | 6.3639 | 18.9298 | 8.0792 | 19.5812 | 38.8436 | 48.953 | 19.5812 | 97.9059 | 851.8093 | 58.7436 | 24.4765 | 26.5325 | -565.1886
2037-03-01 | 268.4246 | 42.5806 | 12.6081 | 200.3598 | 113.5483 | 101.8351 | 29.2823 | 29.2823 | 7.6693 | 28.3062 | 4.3923 | 19.4239 | 7.8086 | 19.0335 | 6.3445 | 19.1732 | 8.0546 | 19.5215 | 38.7943 | 48.8038 | 19.5215 | 97.6076 | 856.416 | 58.5645 | 24.4019 | 26.4516 | -540.1948
2037-04-01 | 263.4609 | 41.8118 | 12.7014 | 196.6547 | 111.4982 | 102.5885 | 28.9032 | 28.9032 | 7.5275 | 27.9398 | 4.3355 | 19.1725 | 7.7075 | 18.7871 | 6.2624 | 18.8186 | 7.9503 | 19.2688 | 39.0813 | 48.172 | 19.2688 | 96.344 | 855.8499 | 57.8064 | 24.086 | 26.1092 | -517.0952
2037-05-01 | 267.329 | 45 | 12.7399 | 199.542 | 120 | 102.8994 | 29.2647 | 29.2647 | 7.638 | 28.2892 | 4.3897 | 19.4123 | 7.8039 | 19.0221 | 6.3407 | 19.0949 | 8.0497 | 19.5098 | 39.1998 | 48.7745 | 19.5098 | 97.549 | 860.5041 | 58.5294 | 24.3873 | 26.4358 | -497.1961
2037-06-01 | 266.0823 | 43.9958 | 12.5523 | 198.6114 | 117.3221 | 101.3839 | 29.1142 | 29.1142 | 7.6024 | 28.1437 | 4.3671 | 19.3124 | 7.7638 | 18.9242 | 6.3081 | 19.0059 | 8.0083 | 19.4095 | 38.6224 | 48.5237 | 19.4095 | 97.0474 | 859.7603 | 58.2284 | 24.2618 | 26.2998 | -511.4671
2037-07-01 | 266.286 | 42.6796 | 12.5843 | 198.7635 | 113.8124 | 101.6428 | 29.2912 | 29.2912 | 7.6082 | 28.3149 | 4.3937 | 19.4299 | 7.811 | 19.0393 | 6.3464 | 19.0204 | 8.057 | 19.5275 | 38.7211 | 48.8187 | 19.5275 | 97.6375 | 868.5837 | 58.5825 | 24.4094 | 26.4598 | -529.2617
2037-08-01 | 276.2076 | 43.9519 | 12.6388 | 206.1693 | 117.205 | 102.0826 | 29.5823 | 29.5823 | 7.8916 | 28.5962 | 4.4373 | 19.6229 | 7.8886 | 19.2285 | 6.4095 | 19.7291 | 8.1371 | 19.7215 | 38.8886 | 49.3038 | 19.7215 | 98.6077 | 874.7839 | 59.1646 | 24.6519 | 26.7227 | -534.2572
2037-09-01 | 280 | 44.3461 | 12.6956 | 209 | 118.2562 | 102.5416 | 29.8761 | 29.8761 | 8 | 28.8802 | 4.4814 | 19.8178 | 7.967 | 19.4194 | 6.4731 | 20 | 8.2179 | 19.9174 | 39.0635 | 49.7934 | 19.9174 | 99.5869 | 876.3543 | 59.7521 | 24.8967 | 26.988 | -571.9021
2037-10-01 | 275.6443 | 44.1077 | 12.6587 | 205.7488 | 117.6205 | 102.2433 | 29.7163 | 29.7163 | 7.8756 | 28.7257 | 4.4574 | 19.7118 | 7.9243 | 19.3156 | 6.4385 | 19.6889 | 8.174 | 19.8109 | 38.9498 | 49.5272 | 19.8109 | 99.0543 | 882.6775 | 59.4326 | 24.7636 | 26.8437 | -544.038
2037-11-01 | 276.7062 | 42.7709 | 13 | 206.5414 | 114.0558 | 105 | 29.8562 | 29.8562 | 7.9059 | 28.861 | 4.4784 | 19.8046 | 7.9617 | 19.4065 | 6.4688 | 19.7647 | 8.2124 | 19.9041 | 40 | 49.7603 | 19.9041 | 99.5206 | 882.5849 | 59.7124 | 24.8802 | 26.9701 | -518.1009
2037-12-01 | 278.5441 | 43.517 | 12.1155 | 207.9133 | 116.0453 | 97.8559 | 30 | 30 | 7.9584 | 29 | 4.5 | 19.9 | 8 | 19.5 | 6.5 | 19.896 | 8.252 | 20 | 37.2784 | 50 | 20 | 100 | 886.9434 | 60 | 25 | 27.1 | -525.8163
2038-01-01 | 250.7434 | 43.3816 | 12.0083 | 187.162 | 115.6841 | 96.9902 | 28.9733 | 28.9733 | 7.1641 | 28.0075 | 4.346 | 19.2189 | 7.7262 | 18.8326 | 6.2775 | 17.9102 | 7.9696 | 19.3155 | 36.9487 | 48.2888 | 19.3155 | 96.5775 | 1030.0296 | 57.9465 | 24.1444 | 26.1725 | -596.5548
2038-02-01 | 265.0168 | 42.7403 | 12.6242 | 197.8161 | 113.9742 | 101.9645 | 29.3718 | 29.3718 | 7.5719 | 28.3927 | 4.4058 | 19.4833 | 7.8325 | 19.0917 | 6.3639 | 18.9298 | 8.0792 | 19.5812 | 38.8436 | 48.953 | 19.5812 | 97.9059 | 1017.7786 | 58.7436 | 24.4765 | 26.5325 | -572.5271
2038-03-01 | 268.4246 | 42.5806 | 12.6081 | 200.3598 | 113.5483 | 101.8351 | 29.2823 | 29.2823 | 7.6693 | 28.3062 | 4.3923 | 19.4239 | 7.8086 | 19.0335 | 6.3445 | 19.1732 | 8.0546 | 19.5215 | 38.7943 | 48.8038 | 19.5215 | 97.6076 | 1024.1864 | 58.5645 | 24.4019 | 26.4516 | -561.1945
2038-04-01 | 263.4609 | 41.8118 | 12.7014 | 196.6547 | 111.4982 | 102.5885 | 28.9032 | 28.9032 | 7.5275 | 27.9398 | 4.3355 | 19.1725 | 7.7075 | 18.7871 | 6.2624 | 18.8186 | 7.9503 | 19.2688 | 39.0813 | 48.172 | 19.2688 | 96.344 | 1023.0401 | 57.8064 | 24.086 | 26.1092 | -545.8615
2038-05-01 | 267.329 | 45 | 12.7399 | 199.542 | 120 | 102.8994 | 29.2647 | 29.2647 | 7.638 | 28.2892 | 4.3897 | 19.4123 | 7.8039 | 19.0221 | 6.3407 | 19.0949 | 8.0497 | 19.5098 | 39.1998 | 48.7745 | 19.5098 | 97.549 | 1029.2108 | 58.5294 | 24.3873 | 26.4358 | -531.6631
2038-06-01 | 266.0823 | 43.9958 | 12.5523 | 198.6114 | 117.3221 | 101.3839 | 29.1142 | 29.1142 | 7.6024 | 28.1437 | 4.3671 | 19.3124 | 7.7638 | 18.9242 | 6.3081 | 19.0059 | 8.0083 | 19.4095 | 38.6224 | 48.5237 | 19.4095 | 97.0474 | 1028.3658 | 58.2284 | 24.2618 | 26.2998 | -541.1383
2038-07-01 | 266.286 | 42.6796 | 12.5843 | 198.7635 | 113.8124 | 101.6428 | 29.2912 | 29.2912 | 7.6082 | 28.3149 | 4.3937 | 19.4299 | 7.811 | 19.0393 | 6.3464 | 19.0204 | 8.057 | 19.5275 | 38.7211 | 48.8187 | 19.5275 | 97.6375 | 1037.7153 | 58.5825 | 24.4094 | 26.4598 | -552.1697
2038-08-01 | 276.2076 | 43.9519 | 12.6388 | 206.1693 | 117.205 | 102.0826 | 29.5823 | 29.5823 | 7.8916 | 28.5962 | 4.4373 | 19.6229 | 7.8886 | 19.2285 | 6.4095 | 19.7291 | 8.1371 | 19.7215 | 38.8886 | 49.3038 | 19.7215 | 98.6077 | 1046.0772 | 59.1646 | 24.6519 | 26.7227 | -564.2043
2038-09-01 | 280 | 44.3461 | 12.6956 | 209 | 118.2562 | 102.5416 | 29.8761 | 29.8761 | 8 | 28.8802 | 4.4814 | 19.8178 | 7.967 | 19.4194 | 6.4731 | 20 | 8.2179 | 19.9174 | 39.0635 | 49.7934 | 19.9174 | 99.5869 | 1047.7252 | 59.7521 | 24.8967 | 26.988 | -563.4291
2038-10-01 | 275.6443 | 44.1077 | 12.6587 | 205.7488 | 117.6205 | 102.2433 | 29.7163 | 29.7163 | 7.8756 | 28.7257 | 4.4574 | 19.7118 | 7.9243 | 19.3156 | 6.4385 | 19.6889 | 8.174 | 19.8109 | 38.9498 | 49.5272 | 19.8109 | 99.0543 | 1054.1354 | 59.4326 | 24.7636 | 26.8437 | -538.2177
2038-11-01 | 276.7062 | 42.7709 | 13 | 206.5414 | 114.0558 | 105 | 29.8562 | 29.8562 | 7.9059 | 28.861 | 4.4784 | 19.8046 | 7.9617 | 19.4065 | 6.4688 | 19.7647 | 8.2124 | 19.9041 | 40 | 49.7603 | 19.9041 | 99.5206 | 1054.7674 | 59.7124 | 24.8802 | 26.9701 | -529.3975
2038-12-01 | 278.5441 | 43.517 | 12.1155 | 207.9133 | 116.0453 | 97.8559 | 30 | 30 | 7.9584 | 29 | 4.5 | 19.9 | 8 | 19.5 | 6.5 | 19.896 | 8.252 | 20 | 37.2784 | 50 | 20 | 100 | 1060.2115 | 60 | 25 | 27.1 | -567.6489

## DEEGCE_Anual(GWh_año)
Volver al índice
Demanda Energía Eléctrica (GWh-año)
| Rubiales | Drummond Rio Córdoba | Tubos Caribe | San Fernando | Drummond La Loma | Ternium | EEAR Canoas | Puerto Antioquia | ODC Caucacia | Peldar Zipaquira | Dt Serena del Mar Fase2 | Cemex Caracolito | Cementos San Marcos | ULTRACEM | Dt Serena del Mar Fase1 | SierraCol | Argos Tolcementos | ODATA Cota | Lower Mine | ODATA Navarra | La Constancia R2 | Tenjo 1 | Vehículos eléctricos | MetroBog | RegioTram | MetroMed La 80 | GD
2024 | 1548.0036 | 185.2145 | 59.1531 | 1127.3052 | 594.1121 | 80.0209 | 28.8374 | 43.4744 | [6 empty] | 8.6294 | 62.9268 | [6 empty] | 73.3939 |  |  |  | -489.7237
2025 | 2108.4378 | 225.9814 | 68.3232 | 1151.2738 | 780.366 | 96.4908 | 168.8046 | 168.8046 |  |  |  | 113.2599 | 45.5316 | 65.5845 | 11.2536 | 127.7065 | 46.9659 |  |  |  | 113.8291 |  | 89.8064 | 21.5146 |  | 65.4244 | -666.0861
2026 | 2132.5757 | 229.2661 | 69.2748 | 1343.4036 | 781.9944 | 97.5458 | 169.5645 | 169.5645 | 48.9707 | 165.0521 |  | 111.9737 | 45.0145 | 109.723 | 11.3043 | 128.5554 | 46.4325 | 113.8291 | 193.8567 | 125.212 | 112.5364 | 569.1453 | 115.2717 | 112.5364 | 142.2863 | 152.4868 | -857.5788
2027 | 2120.5068 | 232.5507 | 70.2264 | 1347.1929 | 797.8025 | 97.7493 | 173.983 | 173.983 | 51.0826 | 163.1777 |  | 112.4778 | 45.2172 | 110.2169 | 11.5989 | 128.918 | 46.6415 | 112.5364 | 257.3089 | 168.8046 | 113.043 | 562.6818 | 158.3432 | 254.3468 | 140.6705 | 153.1733 | -1063.101
2028 | 2132.3674 | 236.4815 | 71.373 | 1412.4416 | 818.3893 | 99.9985 | 174.8537 | 174.8537 | 51.563 | 164.3614 | 25.6817 | 115.7249 | 46.5226 | 113.3988 | 37.885 | 135.1619 | 47.988 | 113.3527 | 260.8347 | 226.7054 | 116.3064 | 566.7636 | 229.0195 | 348.9193 | 141.6909 | 157.5952 | -1272.1355
2029 | 2123.524 | 239.12 | 72.1296 | 1456.4584 | 819.3314 | 714.1341 | 177.4782 | 177.4782 | 51.5672 | 168.1836 | 25.3207 | 115.6694 | 46.5003 | 113.3444 | 38.4536 | 139.374 | 47.965 | 115.9887 | 260.6648 | 289.9717 | 116.2506 | 579.9433 | 343.6907 | 348.7519 | 144.9858 | 157.5196 | -1466.2495
2030 | 2125.0326 | 242.4047 | 73.0812 | 1463.1982 | 819.5956 | 716.915 | 176.5733 | 176.5733 | 53.917 | 168.5634 | 25.4347 | 117.7272 | 47.3275 | 115.3608 | 38.2576 | 140.019 | 48.8183 | 116.2506 | 265.9342 | 290.6266 | 118.3188 | 581.2532 | 548.9455 | 354.9564 | 145.3133 | 160.322 | -1641.3753
2031 | 2124.2783 | 245.6893 | 74.0327 | 1465.3968 | 820.5679 | 717.1461 | 185.102 | 185.102 | 55.7496 | 171.5623 | 26.0975 | 117.127 | 47.0862 | 114.7727 | 40.1054 | 140.2294 | 48.5694 | 118.3188 | 272.0511 | 295.797 | 117.7155 | 591.594 | 1139.3809 | 353.1466 | 147.8985 | 159.5046 | -1816.5669
2032 | 2130.4764 | 249.6561 | 75.1898 | 1490.4618 | 836.154 | 719.9641 | 183.1834 | 183.1834 | 56.161 | 171.1552 | 26.2281 | 123.1207 | 49.4958 | 120.646 | 39.6897 | 142.6279 | 51.0549 | 118.0381 | 273.8587 | 295.0951 | 123.7394 | 590.1903 | 1783.4136 | 371.2183 | 147.5476 | 167.6669 | -1967.8186
2033 | 2124.4669 | 252.2586 | 75.9359 | 1514.0963 | 841.2842 | 729.6358 | 186.8929 | 186.8929 | 56.0917 | 178.932 | 26.6217 | 121.1797 | 48.7154 | 118.7439 | 40.4935 | 144.8896 | 50.25 | 123.4014 | 273.1985 | 308.5034 | 121.7886 | 617.0068 | 2521.1985 | 365.3659 | 154.2517 | 165.0236 | -2090.3756
2034 | 2124.5612 | 255.5433 | 76.8875 | 1519.9746 | 842.2323 | 736.1237 | 194.6828 | 194.6828 | 56.8953 | 176.5935 | 26.486 | 123.9723 | 49.8381 | 121.4804 | 42.1813 | 145.4521 | 51.408 | 121.7886 | 273.5226 | 304.4716 | 124.5953 | 608.9431 | 3336.025 | 373.7859 | 152.2358 | 168.8266 | -2219.9393
2035 | 2124.514 | 258.8279 | 77.8391 | 1528.8655 | 842.3322 | 736.9533 | 199.9365 | 199.9365 | 57.9558 | 180.6632 | 27.7653 | 129.1396 | 51.9154 | 126.5438 | 43.3196 | 146.3029 | 53.5507 | 124.5953 | 277.9565 | 311.4882 | 129.7885 | 622.9765 | 4314.5352 | 389.3655 | 155.7441 | 175.8634 | -2329.0962
2036 | 2130.3583 | 262.8307 | 79.0065 | 1541.9767 | 849.3154 | 739.06 | 197.157 | 197.157 | 58.3402 | 188.7089 | 27.4775 | 132.9879 | 53.4625 | 130.3148 | 42.7174 | 147.5576 | 55.1465 | 130.1441 | 281.1964 | 325.3602 | 133.6562 | 650.7205 | 5341.2451 | 400.9685 | 162.6801 | 181.1041 | -2418.3223
2037 | 2124.5258 | 265.3972 | 79.7423 | 1609.8327 | 861.1589 | 741.1205 | 200.4091 | 200.4091 | 58.5212 | 193.2719 | 28.0339 | 130.4235 | 52.4316 | 127.8019 | 43.422 | 154.051 | 54.0832 | 133.291 | 280.7441 | 333.2275 | 131.0789 | 666.455 | 6501.0607 | 393.2367 | 166.6137 | 177.6119 | -2522.8729
2038 | 2124.5317 | 268.6818 | 80.6938 | 1573.7982 | 876.0727 | 753.5141 | 200.087 | 200.087 | 58.8618 | 190.0644 | 29.2024 | 132.9381 | 53.4424 | 130.2659 | 43.3522 | 150.6027 | 55.1259 | 131.0789 | 280.7774 | 327.6972 | 133.6061 | 655.3945 | 7793.4466 | 400.8183 | 163.8486 | 181.0363 | -2612.9101

## DPMÁXGCE_Anual(MW_año)
Volver al índice
Demanda Potencia Máxima (MW-año)
| Rubiales | Drummond Rio Córdoba | Tubos Caribe | San Fernando | Drummond La Loma | Ternium | EEAR Canoas | Puerto Antioquia | ODC Caucacia | Peldar Zipaquira | Dt Serena del Mar Fase2 | Cemex Caracolito | Cementos San Marcos | ULTRACEM | Dt Serena del Mar Fase1 | SierraCol | Argos Tolcementos | ODATA Cota | Lower Mine | ODATA Navarra | La Constancia R2 | Tenjo 1 | Vehículos eléctricos | MetroBog | RegioTram | MetroMed La 80 | GD
2024 | 195.8449 | 45 | 13 | 181.2527 | 120 | 15 | 30 | 30 | [6 empty] | 2 | 20 | [6 empty] | 10.4462 |  |  |  | -111.5036
2025 | 280 | 45 | 13 | 180.3 | 120 | 15 | 30 | 30 |  |  |  | 19.9 | 8 | 19.5 | 2 | 20 | 8.252 |  |  |  | 20 |  | 12.744 | 5 |  | 27.1 | -152.0745
2026 | 280 | 45 | 13 | 209 | 120 | 15 | 30 | 30 | 8 | 29 |  | 19.9 | 8 | 19.5 | 2 | 20 | 8.252 | 20 | 40 | 22 | 20 | 100 | 16.308 | 20 | 25 | 27.1 | -195.7943
2027 | 280 | 45 | 13 | 209 | 120 | 15 | 30 | 30 | 8 | 29 |  | 19.9 | 8 | 19.5 | 2 | 20 | 8.252 | 20 | 40 | 30 | 20 | 100 | 22.3391 | 45 | 25 | 27.1 | -242.7171
2028 | 280 | 45 | 13 | 209 | 120 | 15 | 30 | 30 | 8 | 29 | 4.5 | 19.9 | 8 | 19.5 | 6.5 | 20 | 8.252 | 20 | 40 | 40 | 20 | 100 | 32.1878 | 60 | 25 | 27.1 | -289.6483
2029 | 280 | 45 | 13 | 209 | 120 | 105 | 30 | 30 | 8 | 29 | 4.5 | 19.9 | 8 | 19.5 | 6.5 | 20 | 8.252 | 20 | 40 | 50 | 20 | 100 | 48.1652 | 60 | 25 | 27.1 | -334.7602
2030 | 280 | 45 | 13 | 209 | 120 | 105 | 30 | 30 | 8 | 29 | 4.5 | 19.9 | 8 | 19.5 | 6.5 | 20 | 8.252 | 20 | 40 | 50 | 20 | 100 | 76.6965 | 60 | 25 | 27.1 | -374.7432
2031 | 280 | 45 | 13 | 209 | 120 | 105 | 30 | 30 | 8 | 29 | 4.5 | 19.9 | 8 | 19.5 | 6.5 | 20 | 8.252 | 20 | 40 | 50 | 20 | 100 | 158.5311 | 60 | 25 | 27.1 | -414.7413
2032 | 280 | 45 | 13 | 209 | 120 | 105 | 30 | 30 | 8 | 29 | 4.5 | 19.9 | 8 | 19.5 | 6.5 | 20 | 8.252 | 20 | 40 | 50 | 20 | 100 | 247.548 | 60 | 25 | 27.1 | -448.0461
2033 | 280 | 45 | 13 | 209 | 120 | 105 | 30 | 30 | 8 | 29 | 4.5 | 19.9 | 8 | 19.5 | 6.5 | 20 | 8.252 | 20 | 40 | 50 | 20 | 100 | 349.0753 | 60 | 25 | 27.1 | -477.2547
2034 | 280 | 45 | 13 | 209 | 120 | 105 | 30 | 30 | 8 | 29 | 4.5 | 19.9 | 8 | 19.5 | 6.5 | 20 | 8.252 | 20 | 40 | 50 | 20 | 100 | 459.7069 | 60 | 25 | 27.1 | -506.8354
2035 | 280 | 45 | 13 | 209 | 120 | 105 | 30 | 30 | 8 | 29 | 4.5 | 19.9 | 8 | 19.5 | 6.5 | 20 | 8.252 | 20 | 40 | 50 | 20 | 100 | 592.823 | 60 | 25 | 27.1 | -531.7571
2036 | 280 | 45 | 13 | 209 | 120 | 105 | 30 | 30 | 8 | 29 | 4.5 | 19.9 | 8 | 19.5 | 6.5 | 20 | 8.252 | 20 | 40 | 50 | 20 | 100 | 731.9161 | 60 | 25 | 27.1 | -550.6198
2037 | 280 | 45 | 13 | 209 | 120 | 105 | 30 | 30 | 8 | 29 | 4.5 | 19.9 | 8 | 19.5 | 6.5 | 20 | 8.252 | 20 | 40 | 50 | 20 | 100 | 886.9434 | 60 | 25 | 27.1 | -575.9984
2038 | 280 | 45 | 13 | 209 | 120 | 105 | 30 | 30 | 8 | 29 | 4.5 | 19.9 | 8 | 19.5 | 6.5 | 20 | 8.252 | 20 | 40 | 50 | 20 | 100 | 1060.2115 | 60 | 25 | 27.1 | -596.5548

## MensualSIN_Regionales_EE
Nota: No incluye Grandes Consumidores (Existentes y Nuevos).
Volver al índice
| Caribe (GWh-mes) | [5 empty] | Oriente (GWh-mes) | [5 empty] | Suroccidente (GWh-mes) | [5 empty] | Antioquia (GWh-mes) | [5 empty] | Nordeste (GWh-mes)
| Esc. Medio | IC Superior 95% | IC Inferior 95% | IC Superior 68% | IC Inferior 68% |  | Esc. Medio | IC Superior 95% | IC Inferior 95% | IC Superior 68% | IC Inferior 68% |  | Esc. Medio | IC Superior 95% | IC Inferior 95% | IC Superior 68% | IC Inferior 68% |  | Esc. Medio | IC Superior 95% | IC Inferior 95% | IC Superior 68% | IC Inferior 68% |  | Esc. Medio | IC Superior 95% | IC Inferior 95% | IC Superior 68% | IC Inferior 68%
2024-04-01 | 1573.8958 | 1627.3577 | 1520.7108 | 1609.9853 | 1537.6867 | 2024-04-01 | 1474.2587 | 1488.15 | 1459.0776 | 1475.3654 | 1472.2637 | 2024-04-01 | 1307.243 | 1320.1969 | 1293.158 | 1307.5937 | 1306.1035 | 2024-04-01 | 910.4607 | 938.0865 | 882.7896 | 928.0723 | 892.6443 | 2024-04-01 | 691.9064 | 706.0495 | 677.3876 | 698.5123 | 684.9493
2024-05-01 | 1665.2907 | 1722.1562 | 1608.7838 | 1703.7719 | 1626.7428 | 2024-05-01 | 1501.2934 | 1515.7027 | 1485.6182 | 1502.2024 | 1499.5223 | 2024-05-01 | 1333.8847 | 1347.3368 | 1319.3212 | 1334.049 | 1332.9537 | 2024-05-01 | 930.6617 | 959.0671 | 902.2457 | 948.8289 | 912.3176 | 2024-05-01 | 713.271 | 727.9773 | 698.2025 | 720.2059 | 705.9966
2024-06-01 | 1616.5556 | 1671.366 | 1562.0341 | 1653.5238 | 1579.4713 | 2024-06-01 | 1446.7898 | 1460.3345 | 1431.9879 | 1447.9733 | 1444.7451 | 2024-06-01 | 1302.9179 | 1315.75 | 1288.9664 | 1303.3552 | 1301.704 | 2024-06-01 | 905.1724 | 932.5817 | 877.7211 | 922.6262 | 887.5192 | 2024-06-01 | 683.9408 | 697.8791 | 669.6342 | 690.4291 | 677.1094
2024-07-01 | 1682.2372 | 1755.89 | 1609.4206 | 1730.1465 | 1634.5212 | 2024-07-01 | 1501.8628 | 1530.4048 | 1471.7925 | 1507.9672 | 1494.7467 | 2024-07-01 | 1323.9325 | 1349.7437 | 1296.7994 | 1329.9548 | 1317.0244 | 2024-07-01 | 908.9264 | 945.3953 | 872.6425 | 931.5347 | 886.2523 | 2024-07-01 | 702.9412 | 724.1188 | 681.4289 | 713.5024 | 692.0565
2024-08-01 | 1683.7618 | 1757.1927 | 1611.117 | 1731.4301 | 1636.2442 | 2024-08-01 | 1508.8219 | 1537.2436 | 1478.8306 | 1514.7057 | 1501.8946 | 2024-08-01 | 1339.4143 | 1365.303 | 1312.1576 | 1345.286 | 1332.6221 | 2024-08-01 | 920.475 | 957.25 | 883.8606 | 943.2156 | 897.6454 | 2024-08-01 | 717.0703 | 738.5523 | 695.2282 | 727.7242 | 706.0711
2024-09-01 | 1655.5815 | 1727.3758 | 1584.4871 | 1702.0504 | 1609.1988 | 2024-09-01 | 1509.0328 | 1537.0958 | 1479.3497 | 1514.5601 | 1502.4218 | 2024-09-01 | 1331.263 | 1356.6741 | 1304.4476 | 1336.7835 | 1324.7919 | 2024-09-01 | 912.0235 | 948.2371 | 875.9302 | 934.3348 | 889.5913 | 2024-09-01 | 716.8858 | 738.1881 | 695.1961 | 727.3653 | 706.0384
2024-10-01 | 1739.8398 | 1829.2116 | 1651.6564 | 1796.4126 | 1683.6154 | 2024-10-01 | 1547.2493 | 1588.1113 | 1504.5435 | 1559.6355 | 1533.656 | 2024-10-01 | 1388.4853 | 1425.8418 | 1349.5108 | 1400.2755 | 1375.6234 | 2024-10-01 | 915.5679 | 959.2237 | 872.2207 | 942.0242 | 889.0978 | 2024-10-01 | 728.8099 | 756.2227 | 701.0418 | 742.6632 | 714.6067
2024-11-01 | 1635.6925 | 1720.1328 | 1552.4319 | 1689.2897 | 1582.4709 | 2024-11-01 | 1488.8811 | 1528.5735 | 1447.4546 | 1501.1652 | 1475.4624 | 2024-11-01 | 1325.6454 | 1361.6423 | 1288.1395 | 1337.2272 | 1313.0646 | 2024-11-01 | 882.8153 | 925.1343 | 840.8259 | 908.5461 | 857.0956 | 2024-11-01 | 699.8314 | 726.3309 | 673.0131 | 713.3073 | 686.0357
2024-12-01 | 1694.6542 | 1781.8352 | 1608.6556 | 1749.8857 | 1639.7825 | 2024-12-01 | 1492.7812 | 1532.3168 | 1451.4837 | 1504.8414 | 1479.5694 | 2024-12-01 | 1355.1192 | 1391.6797 | 1316.9949 | 1366.726 | 1342.4783 | 2024-12-01 | 903.9933 | 947.1664 | 861.1376 | 930.1831 | 877.8003 | 2024-12-01 | 719.2618 | 746.37 | 691.8121 | 732.9871 | 705.1985
2025-01-01 | 1610.4348 | 1706.1059 | 1516.3127 | 1670.0166 | 1551.4324 | 2025-01-01 | 1462.263 | 1512.3569 | 1410.2794 | 1480.366 | 1442.9432 | 2025-01-01 | 1353.9546 | 1401.0134 | 1305.1919 | 1371.3777 | 1335.4217 | 2025-01-01 | 913.9293 | 964.8284 | 863.5422 | 944.4193 | 883.543 | 2025-01-01 | 694.8953 | 726.5458 | 662.9552 | 711.1771 | 678.3101
2025-02-01 | 1516.3747 | 1606.4097 | 1427.776 | 1572.4293 | 1460.8451 | 2025-02-01 | 1440.8931 | 1490.2102 | 1389.6945 | 1458.6877 | 1421.8816 | 2025-02-01 | 1299.6751 | 1344.807 | 1252.8901 | 1316.3602 | 1281.9086 | 2025-02-01 | 897.217 | 947.1569 | 847.7668 | 927.1217 | 867.4022 | 2025-02-01 | 673.2723 | 703.9167 | 642.3378 | 689.0268 | 657.2152
2025-03-01 | 1654.7662 | 1753.3934 | 1557.7949 | 1716.3038 | 1593.8754 | 2025-03-01 | 1520.269 | 1572.6393 | 1465.9802 | 1539.3732 | 1499.9342 | 2025-03-01 | 1361.3235 | 1408.8976 | 1312.0779 | 1379.0952 | 1342.4673 | 2025-03-01 | 932.8146 | 984.9466 | 881.2403 | 964.112 | 901.6509 | 2025-03-01 | 718.0643 | 750.9081 | 684.9458 | 735.0242 | 700.81
2025-04-01 | 1596.7219 | 1698.5962 | 1496.6622 | 1659.791 | 1534.3776 | 2025-04-01 | 1466.0737 | 1522.5888 | 1407.6164 | 1487.8046 | 1443.0879 | 2025-04-01 | 1333.5443 | 1385.6185 | 1279.7542 | 1353.9634 | 1312.0036 | 2025-04-01 | 904.1354 | 958.449 | 850.4589 | 936.5528 | 871.8902 | 2025-04-01 | 697.2624 | 732.0452 | 662.2317 | 715.3213 | 678.9197
2025-05-01 | 1690.8312 | 1798.9325 | 1584.7096 | 1757.8351 | 1624.6438 | 2025-05-01 | 1521.2855 | 1580.1246 | 1460.4752 | 1544.0259 | 1497.2787 | 2025-05-01 | 1371.3047 | 1425.0298 | 1315.855 | 1392.4743 | 1349.0141 | 2025-05-01 | 936.3527 | 992.7245 | 880.6722 | 970.0453 | 902.8648 | 2025-05-01 | 720.8347 | 756.8871 | 684.5487 | 739.5957 | 701.7991
2025-06-01 | 1635.9867 | 1740.2454 | 1533.5777 | 1700.4887 | 1572.2234 | 2025-06-01 | 1454.3341 | 1510.2919 | 1396.4463 | 1475.7886 | 1431.6363 | 2025-06-01 | 1329.8053 | 1381.6376 | 1276.2586 | 1350.0734 | 1308.4199 | 2025-06-01 | 902.5223 | 956.6725 | 849.0031 | 934.8169 | 870.3977 | 2025-06-01 | 688.4343 | 722.7265 | 653.8946 | 706.2155 | 670.3725
2025-07-01 | 1733.4403 | 1851.398 | 1617.8357 | 1806.2139 | 1661.688 | 2025-07-01 | 1532.4702 | 1597.8974 | 1465.0471 | 1558.9001 | 1504.758 | 2025-07-01 | 1381.6438 | 1441.3264 | 1320.2198 | 1406.1503 | 1356.0051 | 2025-07-01 | 933.8241 | 993.8724 | 874.6131 | 969.6166 | 898.32 | 2025-07-01 | 719.0997 | 757.9853 | 680.0391 | 739.4864 | 698.4719
2025-08-01 | 1731.0766 | 1848.5304 | 1615.9043 | 1803.4163 | 1659.7043 | 2025-08-01 | 1520.3068 | 1584.9206 | 1453.666 | 1546.24 | 1493.0684 | 2025-08-01 | 1385.0373 | 1444.5984 | 1323.6875 | 1409.3425 | 1359.5668 | 2025-08-01 | 937.9157 | 998.0419 | 878.5946 | 973.6843 | 902.4094 | 2025-08-01 | 728.3168 | 767.5584 | 688.8726 | 748.8258 | 707.5449
2025-09-01 | 1707.0378 | 1822.535 | 1593.7156 | 1778.0553 | 1636.9141 | 2025-09-01 | 1539.5292 | 1604.6734 | 1472.2774 | 1565.5107 | 1512.1843 | 2025-09-01 | 1388.9127 | 1448.3819 | 1327.6001 | 1413.0335 | 1363.5855 | 2025-09-01 | 937.3781 | 997.2917 | 878.2292 | 972.9524 | 902.0341 | 2025-09-01 | 733.0467 | 772.4052 | 693.4554 | 753.5543 | 712.2519
2025-10-01 | 1813.0768 | 1945.5608 | 1683.2703 | 1893.8511 | 1733.459 | 2025-10-01 | 1604.5968 | 1680.9721 | 1525.9406 | 1636.2947 | 1571.4382 | 2025-10-01 | 1439.2452 | 1508.4772 | 1368.0346 | 1468.3845 | 1408.8241 | 2025-10-01 | 964.5636 | 1031.4166 | 898.6568 | 1004.0033 | 925.4513 | 2025-10-01 | 758.3018 | 803.0664 | 713.3439 | 781.7223 | 734.6131
2025-11-01 | 1706.173 | 1831.2367 | 1583.7013 | 1782.5656 | 1630.9212 | 2025-11-01 | 1536.0697 | 1609.5272 | 1460.4785 | 1566.7487 | 1504.0243 | 2025-11-01 | 1369.3811 | 1435.5592 | 1301.3651 | 1397.4045 | 1340.1668 | 2025-11-01 | 927.9271 | 992.4529 | 864.3495 | 966.0752 | 890.1211 | 2025-11-01 | 726.8562 | 769.9291 | 683.625 | 749.4657 | 704.0081
2025-12-01 | 1768.4996 | 1897.8545 | 1641.7837 | 1847.4127 | 1690.7353 | 2025-12-01 | 1551.1888 | 1625.1317 | 1475.0598 | 1581.9385 | 1519.0404 | 2025-12-01 | 1406.9288 | 1474.7059 | 1337.2349 | 1435.5107 | 1377.1061 | 2025-12-01 | 954.187 | 1020.3897 | 888.9346 | 993.2695 | 915.4392 | 2025-12-01 | 749.0395 | 793.3109 | 704.5874 | 772.2261 | 725.5955
2026-01-01 | 1688.4109 | 1824.691 | 1555.0486 | 1770.6031 | 1607.5236 | 2026-01-01 | 1496.0806 | 1578.4547 | 1411.4154 | 1531.6659 | 1459.0434 | 2026-01-01 | 1385.9943 | 1463.0124 | 1306.9287 | 1419.6455 | 1351.0309 | 2026-01-01 | 919.9516 | 990.7197 | 850.2686 | 961.3526 | 878.9608 | 2026-01-01 | 717.6572 | 765.4362 | 669.7336 | 742.747 | 692.3337
2026-02-01 | 1594.1097 | 1722.7644 | 1468.1924 | 1671.6979 | 1517.7364 | 2026-02-01 | 1479.4311 | 1560.8759 | 1395.7047 | 1514.6081 | 1442.8026 | 2026-02-01 | 1333.9689 | 1408.0846 | 1257.8681 | 1366.3459 | 1300.3147 | 2026-02-01 | 904.3166 | 973.8741 | 835.8159 | 945.0063 | 864.0204 | 2026-02-01 | 697.7867 | 744.2368 | 651.1884 | 722.176 | 673.1627
2026-03-01 | 1734.6228 | 1875.048 | 1597.288 | 1819.4675 | 1651.1883 | 2026-03-01 | 1563.4816 | 1649.9321 | 1474.7044 | 1601.0246 | 1524.4682 | 2026-03-01 | 1398.2036 | 1476.2269 | 1318.1755 | 1432.4683 | 1362.6572 | 2026-03-01 | 938.0827 | 1010.4693 | 866.8514 | 980.5168 | 896.1032 | 2026-03-01 | 743.7915 | 793.4861 | 693.9827 | 769.9654 | 717.401
2026-04-01 | 1664.4099 | 1801.954 | 1529.9669 | 1747.4461 | 1582.7821 | 2026-04-01 | 1502.5984 | 1588.1528 | 1414.8119 | 1540.1122 | 1463.6518 | 2026-04-01 | 1368.1716 | 1446.7694 | 1287.6177 | 1403.0056 | 1332.0669 | 2026-04-01 | 914.6193 | 986.7302 | 843.6989 | 956.8822 | 872.8238 | 2026-04-01 | 721.2436 | 770.6305 | 671.7737 | 747.3194 | 694.9636
2026-05-01 | 1755.3051 | 1900.4826 | 1613.4438 | 1842.9943 | 1669.1407 | 2026-05-01 | 1539.8701 | 1627.6512 | 1449.8375 | 1578.4158 | 1499.8866 | 2026-05-01 | 1394.2699 | 1474.4617 | 1312.1174 | 1429.8603 | 1357.4124 | 2026-05-01 | 939.107 | 1013.2136 | 866.2468 | 982.5646 | 896.1501 | 2026-05-01 | 739.816 | 790.5254 | 689.0396 | 766.6125 | 712.8256
2026-06-01 | 1706.4078 | 1847.3369 | 1568.6506 | 1791.4562 | 1622.8012 | 2026-06-01 | 1500.5686 | 1585.934 | 1412.9712 | 1537.9606 | 1461.7476 | 2026-06-01 | 1370.8193 | 1449.5022 | 1290.174 | 1405.6558 | 1334.7114 | 2026-06-01 | 916.9488 | 989.1976 | 845.89 | 959.275 | 875.0905 | 2026-06-01 | 714.8958 | 763.8126 | 665.8944 | 740.7078 | 688.8814
2026-07-01 | 1788.1311 | 1940.6421 | 1639.2908 | 1880.2169 | 1697.7665 | 2026-07-01 | 1557.5208 | 1650.2355 | 1462.5966 | 1598.8527 | 1514.7694 | 2026-07-01 | 1410.7253 | 1495.4225 | 1324.109 | 1448.86 | 1371.3418 | 2026-07-01 | 940.5558 | 1017.1976 | 865.2998 | 985.5254 | 896.1662 | 2026-07-01 | 737.5539 | 789.9882 | 685.1247 | 765.3906 | 709.564
2026-08-01 | 1788.504 | 1940.7805 | 1639.8378 | 1880.351 | 1698.333 | 2026-08-01 | 1553.1039 | 1645.3299 | 1458.6313 | 1594.0998 | 1510.6626 | 2026-08-01 | 1419.1031 | 1504.0969 | 1332.139 | 1457.2643 | 1379.6583 | 2026-08-01 | 947.3089 | 1024.3604 | 871.6215 | 992.4652 | 902.7135 | 2026-08-01 | 749.6128 | 802.7943 | 696.4135 | 777.7979 | 721.2555
2026-09-01 | 1765.0539 | 1914.9695 | 1618.6081 | 1855.3437 | 1676.3461 | 2026-09-01 | 1574.9845 | 1668.1924 | 1479.4287 | 1616.2504 | 1532.202 | 2026-09-01 | 1424.9168 | 1509.9715 | 1337.8206 | 1462.956 | 1385.5425 | 2026-09-01 | 948.6976 | 1025.6669 | 873.0455 | 993.731 | 904.1882 | 2026-09-01 | 754.4859 | 807.8594 | 701.0582 | 782.7053 | 726.0659
2026-10-01 | 1871.3649 | 2037.9957 | 1708.7367 | 1971.2645 | 1773.3249 | 2026-10-01 | 1640.9593 | 1744.651 | 1534.7884 | 1687.525 | 1592.8016 | 2026-10-01 | 1479.6644 | 1573.9226 | 1383.2622 | 1522.3868 | 1435.5479 | 2026-10-01 | 977.7407 | 1061.0678 | 895.9128 | 1026.3247 | 929.7772 | 2026-10-01 | 778.3087 | 836.5222 | 720.0917 | 809.1315 | 747.3103
2026-11-01 | 1764.4721 | 1922.0959 | 1610.7301 | 1859.1596 | 1671.6138 | 2026-11-01 | 1579.3657 | 1679.6118 | 1476.8102 | 1624.6153 | 1532.632 | 2026-11-01 | 1412.4202 | 1502.7943 | 1320.0687 | 1453.5875 | 1369.9658 | 2026-11-01 | 940.6681 | 1021.1071 | 861.7271 | 987.6724 | 894.2993 | 2026-11-01 | 749.6599 | 805.9448 | 693.4122 | 779.5553 | 719.6224
2026-12-01 | 1826.9064 | 1989.7677 | 1667.9959 | 1924.6156 | 1731.0442 | 2026-12-01 | 1591.4454 | 1692.1692 | 1488.3478 | 1636.7616 | 1544.6056 | 2026-12-01 | 1449.1315 | 1541.5912 | 1354.6001 | 1491.114 | 1405.8024 | 2026-12-01 | 967.3598 | 1049.902 | 886.3231 | 1015.5245 | 919.8251 | 2026-12-01 | 770.4017 | 828.1024 | 712.7137 | 800.9874 | 739.6534
2027-01-01 | 1765.7393 | 1936.592 | 1599.0836 | 1867.2143 | 1666.2386 | 2027-01-01 | 1522.9753 | 1630.6862 | 1412.7701 | 1572.2675 | 1472.1007 | 2027-01-01 | 1398.5093 | 1498.1396 | 1296.6853 | 1444.4693 | 1351.1408 | 2027-01-01 | 929.5707 | 1015.9413 | 844.797 | 979.5456 | 880.275 | 2027-01-01 | 741.5044 | 802.6128 | 680.4208 | 773.8595 | 708.9957
2027-02-01 | 1673.0827 | 1834.9866 | 1515.1434 | 1769.2488 | 1578.7732 | 2027-02-01 | 1516.4393 | 1623.7027 | 1406.6803 | 1565.5341 | 1465.7551 | 2027-02-01 | 1353.2496 | 1449.6687 | 1254.697 | 1397.7348 | 1307.3891 | 2027-02-01 | 918.6268 | 1003.9897 | 834.8353 | 968.0222 | 869.895 | 2027-02-01 | 724.3999 | 784.1058 | 664.7127 | 756.0155 | 692.6279
2027-03-01 | 1813.9353 | 1990.0271 | 1642.2989 | 1918.7351 | 1711.2687 | 2027-03-01 | 1584.2688 | 1696.8054 | 1469.2419 | 1636.0179 | 1530.944 | 2027-03-01 | 1414.138 | 1515.32 | 1310.8314 | 1461.0342 | 1365.8809 | 2027-03-01 | 944.8734 | 1032.9646 | 858.4784 | 995.959 | 894.5309 | 2027-03-01 | 771.0032 | 834.7841 | 707.3035 | 804.8782 | 737.0073
2027-04-01 | 1736.8605 | 1906.3912 | 1571.6655 | 1837.7945 | 1637.9802 | 2027-04-01 | 1534.8845 | 1644.7077 | 1422.6723 | 1585.5271 | 1482.7005 | 2027-04-01 | 1382.428 | 1482.0572 | 1280.744 | 1428.7291 | 1334.7836 | 2027-04-01 | 927.8276 | 1014.82 | 842.5347 | 978.3043 | 878.0846 | 2027-04-01 | 744.7726 | 806.7734 | 682.8701 | 777.7437 | 711.6831
2027-05-01 | 1824.9434 | 2003.1794 | 1651.3131 | 1931.1001 | 1720.9885 | 2027-05-01 | 1549.0668 | 1659.9942 | 1435.7678 | 1600.2636 | 1496.3485 | 2027-05-01 | 1397.2143 | 1497.9897 | 1294.3976 | 1444.0884 | 1349.0133 | 2027-05-01 | 942.8983 | 1031.3592 | 856.1902 | 994.2484 | 892.3162 | 2027-05-01 | 759.9332 | 823.2403 | 696.7463 | 793.6181 | 726.1447
2027-06-01 | 1780.6817 | 1954.5676 | 1611.2742 | 1884.2375 | 1679.2602 | 2027-06-01 | 1525.2231 | 1634.4203 | 1413.6782 | 1575.6098 | 1473.3268 | 2027-06-01 | 1387.6993 | 1487.7677 | 1285.592 | 1434.2342 | 1339.8361 | 2027-06-01 | 927.054 | 1014.0143 | 841.8089 | 977.5275 | 877.3281 | 2027-06-01 | 741.7354 | 803.5154 | 680.0665 | 774.6029 | 708.7612
2027-07-01 | 1863.424 | 2047.7735 | 1684.0337 | 1973.3724 | 1755.8734 | 2027-07-01 | 1565.3806 | 1679.4077 | 1449.0824 | 1618.3904 | 1510.8992 | 2027-07-01 | 1416.2221 | 1520.1168 | 1310.3735 | 1464.887 | 1366.2732 | 2027-07-01 | 947.9917 | 1038.1244 | 859.7437 | 1000.4066 | 896.4197 | 2027-07-01 | 758.7347 | 822.8884 | 694.7815 | 792.9907 | 724.4205
2027-08-01 | 1868.9571 | 2053.6872 | 1689.1509 | 1979.0713 | 1761.209 | 2027-08-01 | 1592.5779 | 1708.4475 | 1474.3611 | 1646.3751 | 1537.2563 | 2027-08-01 | 1440.2758 | 1545.8096 | 1332.7216 | 1489.6462 | 1389.5746 | 2027-08-01 | 963.0205 | 1054.4965 | 873.4338 | 1016.1839 | 910.6939 | 2027-08-01 | 777.1869 | 842.8324 | 711.7276 | 812.21 | 742.0894
2027-09-01 | 1844.5352 | 2026.4567 | 1667.37 | 1952.8302 | 1738.4989 | 2027-09-01 | 1597.9401 | 1713.8659 | 1479.5838 | 1651.5967 | 1542.7018 | 2027-09-01 | 1439.8918 | 1545.0965 | 1332.5991 | 1488.959 | 1389.4469 | 2027-09-01 | 960.6096 | 1051.6518 | 871.3995 | 1013.4425 | 908.5728 | 2027-09-01 | 780.3885 | 846.1396 | 714.7845 | 815.3971 | 745.2768
2027-10-01 | 1949.9817 | 2149.3491 | 1755.9344 | 2068.2153 | 1834.2981 | 2027-10-01 | 1653.8594 | 1779.6761 | 1525.4935 | 1712.4968 | 1593.5731 | 2027-10-01 | 1487.4758 | 1601.4069 | 1371.3626 | 1540.9569 | 1432.5637 | 2027-10-01 | 985.726 | 1082.6978 | 890.7571 | 1041.8281 | 930.5097 | 2027-10-01 | 800.7102 | 871.0289 | 730.5877 | 838.1493 | 763.1923
2027-11-01 | 1845.121 | 2034.394 | 1661.0242 | 1957.5995 | 1735.1523 | 2027-11-01 | 1611.4882 | 1734.6159 | 1485.9776 | 1669.1375 | 1552.2937 | 2027-11-01 | 1432.8927 | 1543.1184 | 1320.6551 | 1484.8686 | 1379.5932 | 2027-11-01 | 956.4399 | 1050.8544 | 864.0406 | 1011.1867 | 902.6009 | 2027-11-01 | 776.6155 | 845.0785 | 708.3965 | 813.1784 | 740.0107
2027-12-01 | 1908.648 | 2104.0948 | 1718.4797 | 2024.6692 | 1795.1719 | 2027-12-01 | 1623.6707 | 1747.4445 | 1497.4439 | 1681.4818 | 1564.2717 | 2027-12-01 | 1469.5212 | 1582.3068 | 1354.6249 | 1522.5777 | 1415.079 | 2027-12-01 | 982.5855 | 1079.4051 | 887.7982 | 1038.6596 | 927.4188 | 2027-12-01 | 797.4795 | 867.6404 | 727.5408 | 834.8887 | 760.0094
2028-01-01 | 1830.8304 | 2032.8132 | 1634.3056 | 1949.6629 | 1714.6338 | 2028-01-01 | 1534.133 | 1662.9468 | 1402.7562 | 1594.9255 | 1471.7034 | 2028-01-01 | 1401.646 | 1520.0682 | 1280.997 | 1457.8912 | 1343.9596 | 2028-01-01 | 936.7748 | 1036.4759 | 839.1618 | 994.0798 | 880.4076 | 2028-01-01 | 761.8329 | 834.8142 | 689.0712 | 800.6669 | 722.9399
2028-02-01 | 1767.2587 | 1962.4514 | 1577.3757 | 1882.1792 | 1654.9056 | 2028-02-01 | 1553.9858 | 1684.6581 | 1420.7448 | 1615.7488 | 1490.5761 | 2028-02-01 | 1388.0276 | 1505.4705 | 1268.4044 | 1443.8907 | 1330.748 | 2028-02-01 | 937.2291 | 1037.0966 | 839.4718 | 994.6751 | 880.7329 | 2028-02-01 | 756.1583 | 828.6904 | 683.8596 | 794.7936 | 717.4722
2028-03-01 | 1881.3495 | 2089.4216 | 1679.0211 | 2003.9558 | 1761.547 | 2028-03-01 | 1609.5438 | 1745.1203 | 1471.3753 | 1673.7378 | 1543.6952 | 2028-03-01 | 1423.3265 | 1543.9616 | 1300.5164 | 1480.8073 | 1364.4383 | 2028-03-01 | 957.718 | 1059.9098 | 857.7282 | 1016.5552 | 899.8866 | 2028-03-01 | 792.0071 | 868.0934 | 716.2011 | 832.5849 | 751.4032
2028-04-01 | 1808.4068 | 2007.8061 | 1614.5986 | 1926.0922 | 1693.4364 | 2028-04-01 | 1529.7437 | 1658.0984 | 1399.0111 | 1590.6169 | 1467.3221 | 2028-04-01 | 1384.6391 | 1501.5423 | 1265.6967 | 1440.4324 | 1327.4983 | 2028-04-01 | 932.4613 | 1031.647 | 835.458 | 989.6609 | 876.2518 | 2028-04-01 | 764.7597 | 837.9757 | 691.8512 | 803.8717 | 725.6329
2028-05-01 | 1905.7046 | 2116.0679 | 1701.3054 | 2029.9479 | 1784.3769 | 2028-05-01 | 1597.7704 | 1732.0257 | 1461.0836 | 1661.5356 | 1532.4256 | 2028-05-01 | 1425.7046 | 1546.2472 | 1303.1094 | 1483.3179 | 1366.7378 | 2028-05-01 | 963.2281 | 1065.8051 | 862.9411 | 1022.4288 | 905.0769 | 2028-05-01 | 789.2988 | 864.9604 | 713.9821 | 829.7581 | 748.8445
2028-06-01 | 1855.6775 | 2060.3451 | 1656.7681 | 1976.4929 | 1737.665 | 2028-06-01 | 1550.8127 | 1680.9809 | 1418.2493 | 1612.5681 | 1487.4998 | 2028-06-01 | 1401.6082 | 1519.9856 | 1281.181 | 1458.125 | 1343.7386 | 2028-06-01 | 941.3974 | 1041.5619 | 843.4466 | 999.1723 | 884.6305 | 2028-06-01 | 764.4615 | 837.6717 | 691.5667 | 803.5801 | 725.3346
2028-07-01 | 1935.7902 | 2150.9384 | 1726.9498 | 2063.0551 | 1811.6361 | 2028-07-01 | 1575.1919 | 1708.7131 | 1439.4246 | 1638.8983 | 1510.0113 | 2028-07-01 | 1424.4453 | 1545.9336 | 1301.0435 | 1482.7696 | 1364.8442 | 2028-07-01 | 955.2548 | 1057.7026 | 855.1967 | 1014.4869 | 897.1339 | 2028-07-01 | 780.9761 | 856.4228 | 705.9572 | 821.4309 | 740.576
2028-08-01 | 1943.2624 | 2158.9924 | 1733.7851 | 2070.78 | 1818.8066 | 2028-08-01 | 1618.9371 | 1755.964 | 1479.5437 | 1684.2185 | 1552.0977 | 2028-08-01 | 1455.6603 | 1579.6288 | 1329.6841 | 1515.0881 | 1394.8893 | 2028-08-01 | 976.7842 | 1081.4163 | 874.5563 | 1037.2316 | 917.4429 | 2028-08-01 | 800.2597 | 877.4681 | 723.4591 | 841.6164 | 758.9361
2028-09-01 | 1918.9972 | 2131.6095 | 1712.4438 | 2044.5159 | 1796.4187 | 2028-09-01 | 1618.0333 | 1754.6348 | 1478.9839 | 1682.9437 | 1551.5105 | 2028-09-01 | 1451.5194 | 1574.8223 | 1326.1403 | 1510.4779 | 1391.1717 | 2028-09-01 | 974.0282 | 1078.1508 | 872.2458 | 1034.0995 | 915.019 | 2028-09-01 | 802.5802 | 879.8376 | 725.6875 | 843.8891 | 761.2738
2028-10-01 | 2030.5401 | 2261.8715 | 1805.9245 | 2166.7701 | 1897.5953 | 2028-10-01 | 1682.9367 | 1830.1645 | 1533.1683 | 1753.2144 | 1610.9938 | 2028-10-01 | 1506.1273 | 1638.6772 | 1371.4322 | 1569.7783 | 1441.0477 | 2028-10-01 | 999.1096 | 1109.0321 | 891.7159 | 1062.4024 | 936.9804 | 2028-10-01 | 826.9514 | 909.1115 | 745.2247 | 870.8875 | 783.0532
2028-11-01 | 1922.4417 | 2142.0399 | 1709.3427 | 2051.9769 | 1796.1109 | 2028-11-01 | 1637.2215 | 1780.9339 | 1491.1367 | 1706.0537 | 1566.8285 | 2028-11-01 | 1450.0136 | 1578.0538 | 1319.9962 | 1511.7039 | 1387.0007 | 2028-11-01 | 971.1842 | 1078.3273 | 866.5685 | 1032.9886 | 910.5566 | 2028-11-01 | 800.5602 | 880.3373 | 721.2555 | 843.3232 | 757.8673
2028-12-01 | 1981.8772 | 2207.7781 | 1762.5621 | 2114.9511 | 1852.0318 | 2028-12-01 | 1625.3459 | 1767.6263 | 1480.6332 | 1693.3057 | 1555.7919 | 2028-12-01 | 1471.2969 | 1600.8637 | 1339.6539 | 1533.5547 | 1407.6563 | 2028-12-01 | 989.895 | 1098.8602 | 883.4503 | 1052.6581 | 928.2953 | 2028-12-01 | 815.0571 | 896.0814 | 734.4714 | 858.4053 | 771.7541
2029-01-01 | 1918.6054 | 2153.1972 | 1690.8688 | 2055.7875 | 1784.7925 | 2029-01-01 | 1578.5257 | 1729.481 | 1424.9839 | 1651.24 | 1504.1383 | 2029-01-01 | 1431.7698 | 1569.4473 | 1291.8798 | 1498.4462 | 1363.6406 | 2029-01-01 | 956.6354 | 1069.841 | 846.05 | 1021.4419 | 893.0461 | 2029-01-01 | 789.5353 | 874.4813 | 705.0421 | 834.9201 | 744.2055
2029-02-01 | 1824.0534 | 2047.055 | 1607.5496 | 1954.4471 | 1696.8451 | 2029-02-01 | 1555.9615 | 1704.7347 | 1404.6228 | 1627.6132 | 1482.6462 | 2029-02-01 | 1381.0422 | 1513.8202 | 1246.1158 | 1445.3356 | 1315.3346 | 2029-02-01 | 943.4206 | 1055.0474 | 834.3678 | 1007.3175 | 880.715 | 2029-02-01 | 771.1334 | 854.0873 | 688.6135 | 815.4487 | 726.8644
2029-03-01 | 1965.4474 | 2206.2648 | 1731.8007 | 2106.4543 | 1827.998 | 2029-03-01 | 1618.548 | 1773.731 | 1460.8179 | 1693.4882 | 1541.9629 | 2029-03-01 | 1438.6297 | 1577.3229 | 1297.8071 | 1505.9655 | 1369.8971 | 2029-03-01 | 967.6998 | 1082.4591 | 855.6625 | 1033.4891 | 903.1925 | 2029-03-01 | 815.2484 | 903.1647 | 727.8563 | 862.3059 | 768.287
2029-04-01 | 1890.0692 | 2119.6446 | 1667.416 | 2024.7589 | 1758.7907 | 2029-04-01 | 1569.9072 | 1718.7999 | 1418.6468 | 1641.858 | 1496.3889 | 2029-04-01 | 1406.4979 | 1540.6352 | 1270.3693 | 1471.6688 | 1339.9858 | 2029-04-01 | 951.1892 | 1062.9844 | 842.09 | 1015.4 | 888.2367 | 2029-04-01 | 789.822 | 874.169 | 706.0163 | 835.0369 | 744.7062
2029-05-01 | 1984.6668 | 2225.9607 | 1750.7228 | 2126.3158 | 1846.6627 | 2029-05-01 | 1607.988 | 1760.6729 | 1452.9364 | 1681.8565 | 1532.5576 | 2029-05-01 | 1436.3882 | 1573.5375 | 1297.2577 | 1503.0982 | 1368.3476 | 2029-05-01 | 972.3938 | 1086.7927 | 860.7902 | 1038.1425 | 907.9616 | 2029-05-01 | 810.8918 | 897.5809 | 724.7896 | 857.4008 | 764.5082
2029-06-01 | 1933.7147 | 2168.5921 | 1705.9346 | 2071.5153 | 1799.4202 | 2029-06-01 | 1557.2106 | 1704.8996 | 1407.1856 | 1628.5799 | 1484.2996 | 2029-06-01 | 1410.1425 | 1544.6278 | 1273.6721 | 1475.4827 | 1343.4696 | 2029-06-01 | 951.5329 | 1063.3688 | 842.4015 | 1015.7672 | 888.5653 | 2029-06-01 | 784.7673 | 868.5747 | 701.504 | 829.693 | 739.9465
2029-07-01 | 2016.9888 | 2263.0566 | 1778.6392 | 2161.6803 | 1876.1496 | 2029-07-01 | 1597.8436 | 1750.218 | 1443.2869 | 1671.815 | 1522.4123 | 2029-07-01 | 1440.2023 | 1578.3045 | 1300.2669 | 1507.6025 | 1371.5515 | 2029-07-01 | 968.5475 | 1082.8979 | 857.0984 | 1034.3882 | 904.0871 | 2029-07-01 | 804.4525 | 890.7854 | 718.7933 | 850.8816 | 758.1997
2029-08-01 | 2024.3007 | 2270.9887 | 1785.2704 | 2169.2571 | 1883.1444 | 2029-08-01 | 1636.0653 | 1791.8703 | 1477.9633 | 1711.6014 | 1558.9898 | 2029-08-01 | 1468.1916 | 1608.7851 | 1325.6728 | 1536.7177 | 1398.3502 | 2029-08-01 | 989.3312 | 1106.0031 | 875.5805 | 1056.4584 | 923.5825 | 2029-08-01 | 822.4978 | 910.6583 | 734.9925 | 869.8643 | 775.2871
2029-09-01 | 1998.8984 | 2241.9797 | 1763.2345 | 2141.5476 | 1859.9004 | 2029-09-01 | 1627.3495 | 1781.9182 | 1470.3957 | 1702.0951 | 1551.0073 | 2029-09-01 | 1459.224 | 1598.5945 | 1317.85 | 1526.9835 | 1390.0985 | 2029-09-01 | 984.6868 | 1100.56 | 871.6514 | 1051.2592 | 919.438 | 2029-09-01 | 822.8397 | 910.8293 | 735.4511 | 870.0276 | 775.7708
2029-10-01 | 2113.9963 | 2377.3041 | 1858.8548 | 2268.2189 | 1963.8205 | 2029-10-01 | 1699.8421 | 1866.1866 | 1531.0305 | 1780.5546 | 1617.4847 | 2029-10-01 | 1520.2043 | 1669.7746 | 1368.5726 | 1593.1552 | 1445.8531 | 2029-10-01 | 1011.7316 | 1133.7583 | 892.7542 | 1081.7346 | 943.1662 | 2029-10-01 | 849.9334 | 943.2921 | 757.2606 | 900.0081 | 800.0216
2029-11-01 | 2001.0167 | 2250.818 | 1759.0924 | 2147.5369 | 1858.4248 | 2029-11-01 | 1643.8354 | 1805.1528 | 1480.2337 | 1722.3214 | 1563.8195 | 2029-11-01 | 1457.2226 | 1600.9985 | 1311.5609 | 1527.535 | 1385.622 | 2029-11-01 | 980.4349 | 1098.963 | 864.9321 | 1048.5359 | 913.7731 | 2029-11-01 | 820.5752 | 910.938 | 730.9296 | 869.1387 | 772.2037
2029-12-01 | 2062.8515 | 2319.8878 | 1813.8121 | 2213.4372 | 1916.2344 | 2029-12-01 | 1642.953 | 1803.8073 | 1479.7335 | 1721.0376 | 1563.2911 | 2029-12-01 | 1481.2329 | 1627.0381 | 1333.4364 | 1552.3797 | 1408.7329 | 2029-12-01 | 1002.1366 | 1123.0539 | 884.2532 | 1071.5214 | 934.1852 | 2029-12-01 | 836.0916 | 927.9694 | 744.8991 | 885.3885 | 786.962
2030-01-01 | 2000.3407 | 2266.2901 | 1742.6736 | 2155.1583 | 1849.6436 | 2030-01-01 | 1587.73 | 1756.1198 | 1416.8463 | 1670.0051 | 1503.8162 | 2030-01-01 | 1442.6981 | 1596.4759 | 1286.8033 | 1518.1896 | 1365.7908 | 2030-01-01 | 966.7468 | 1091.4376 | 845.1819 | 1037.9169 | 897.0614 | 2030-01-01 | 811.2346 | 907.0657 | 716.1067 | 862.586 | 760.0633
2030-02-01 | 1905.7614 | 2159.0935 | 1660.2962 | 2053.2183 | 1762.2097 | 2030-02-01 | 1565.9515 | 1731.9973 | 1397.4278 | 1647.0655 | 1483.2058 | 2030-02-01 | 1392.6621 | 1541.0759 | 1242.1883 | 1465.5063 | 1318.4372 | 2030-02-01 | 954.6793 | 1077.7923 | 834.6414 | 1024.9407 | 885.8739 | 2030-02-01 | 793.3502 | 887.0511 | 700.3276 | 843.5529 | 743.3156
2030-03-01 | 2049.066 | 2321.8964 | 1784.8424 | 2208.0379 | 1894.4009 | 2030-03-01 | 1643.55 | 1818.1755 | 1466.4285 | 1729.0178 | 1556.4419 | 2030-03-01 | 1452.3726 | 1607.4604 | 1295.2291 | 1528.6356 | 1374.7338 | 2030-03-01 | 983.2785 | 1110.2942 | 859.4999 | 1055.8488 | 912.2583 | 2030-03-01 | 836.2264 | 935.1721 | 738.0521 | 889.3142 | 783.3558
2030-04-01 | 1972.1034 | 2231.9057 | 1720.6353 | 2123.8444 | 1824.5176 | 2030-04-01 | 1574.7444 | 1739.8916 | 1407.3537 | 1655.652 | 1492.3218 | 2030-04-01 | 1416.3006 | 1565.5862 | 1265.1419 | 1489.7858 | 1341.524 | 2030-04-01 | 960.3399 | 1083.0432 | 840.8325 | 1030.606 | 891.5972 | 2030-04-01 | 811.2456 | 906.1066 | 717.1842 | 862.236 | 760.4838
2030-05-01 | 2071.9718 | 2345.1955 | 1807.5941 | 2231.6492 | 1916.7264 | 2030-05-01 | 1634.1819 | 1805.7665 | 1460.3317 | 1718.3375 | 1548.4983 | 2030-05-01 | 1456.1108 | 1609.7744 | 1300.5772 | 1531.8346 | 1379.0987 | 2030-05-01 | 988.3307 | 1114.7364 | 865.2562 | 1060.7646 | 917.4955 | 2030-05-01 | 835.6367 | 933.4552 | 738.6757 | 888.2605 | 783.2727
2030-06-01 | 2015.3177 | 2280.6583 | 1758.4619 | 2170.2366 | 1864.6279 | 2030-06-01 | 1568.8247 | 1733.2335 | 1402.161 | 1649.3163 | 1486.8155 | 2030-06-01 | 1416.5641 | 1565.7711 | 1265.4654 | 1489.9619 | 1341.8671 | 2030-06-01 | 963.1388 | 1086.126 | 843.3418 | 1033.5395 | 894.2581 | 2030-06-01 | 803.0487 | 896.8904 | 709.9873 | 853.466 | 752.8523
2030-07-01 | 2106.2325 | 2383.8166 | 1837.8472 | 2268.7125 | 1948.3782 | 2030-07-01 | 1628.1552 | 1798.9881 | 1455.2343 | 1712.1229 | 1542.7543 | 2030-07-01 | 1459.2803 | 1613.1718 | 1303.6663 | 1535.2788 | 1382.0708 | 2030-07-01 | 986.9001 | 1113.0492 | 864.1748 | 1059.3049 | 916.1477 | 2030-07-01 | 827.9903 | 924.8527 | 732.0615 | 880.1956 | 776.0888
2030-08-01 | 2109.9229 | 2387.7418 | 1841.2408 | 2272.4481 | 1951.9759 | 2030-08-01 | 1635.8627 | 1807.314 | 1462.261 | 1720.0467 | 1550.2037 | 2030-08-01 | 1475.4884 | 1630.9173 | 1318.2702 | 1552.1674 | 1397.553 | 2030-08-01 | 998.3965 | 1125.8965 | 874.324 | 1071.5319 | 926.9072 | 2030-08-01 | 842.7851 | 941.2791 | 745.2124 | 895.8288 | 790.0307
2030-09-01 | 2086.0007 | 2360.1733 | 1820.7121 | 2246.2108 | 1930.2125 | 2030-09-01 | 1638.798 | 1810.1762 | 1465.1642 | 1722.7707 | 1553.2814 | 2030-09-01 | 1469.2218 | 1623.649 | 1312.9216 | 1545.2501 | 1391.8828 | 2030-09-01 | 995.0724 | 1121.9119 | 871.5792 | 1067.7397 | 923.9973 | 2030-09-01 | 845.0794 | 943.643 | 747.3836 | 898.0786 | 792.3324
2030-10-01 | 2205.6277 | 2501.4672 | 1919.4738 | 2378.176 | 2037.9201 | 2030-10-01 | 1715.5955 | 1899.5183 | 1529.3219 | 1805.8957 | 1623.6929 | 2030-10-01 | 1532.9934 | 1698.1587 | 1365.8874 | 1614.4606 | 1450.1733 | 2030-10-01 | 1025.7195 | 1159.22 | 895.7853 | 1102.0849 | 951.0622 | 2030-10-01 | 872.3392 | 976.4023 | 769.2271 | 928.2778 | 816.6944
2030-11-01 | 2089.2382 | 2370.0316 | 1817.7752 | 2253.2185 | 1929.946 | 2030-11-01 | 1653.627 | 1831.343 | 1473.7499 | 1741.0806 | 1564.6917 | 2030-11-01 | 1466.3866 | 1624.7631 | 1306.2471 | 1544.6825 | 1386.8527 | 2030-11-01 | 994.1169 | 1123.7722 | 867.9906 | 1068.3842 | 921.5523 | 2030-11-01 | 841.1849 | 941.756 | 741.5883 | 895.3392 | 787.3501
2030-12-01 | 2153.9371 | 2443.104 | 1874.3064 | 2322.6894 | 1989.9657 | 2030-12-01 | 1658.2586 | 1836.2304 | 1478.0662 | 1745.7271 | 1569.2743 | 2030-12-01 | 1496.7537 | 1658.1914 | 1333.4679 | 1576.4632 | 1415.7532 | 2030-12-01 | 1014.0459 | 1146.1493 | 885.5041 | 1089.6584 | 940.1465 | 2030-12-01 | 861.2918 | 964.1398 | 759.4114 | 916.6197 | 806.273
2031-01-01 | 2091.878 | 2390.4655 | 1803.1044 | 2265.0855 | 1923.5956 | 2031-01-01 | 1601.763 | 1786.9416 | 1414.2194 | 1693.2164 | 1508.7236 | 2031-01-01 | 1458.9434 | 1628.3957 | 1287.5011 | 1542.9863 | 1373.5374 | 2031-01-01 | 980.6326 | 1116.6758 | 848.235 | 1058.1061 | 904.9177 | 2031-01-01 | 830.1737 | 936.2587 | 725.0579 | 887.1519 | 773.5094
2031-02-01 | 1996.6897 | 2281.5642 | 1721.132 | 2161.8961 | 1836.1455 | 2031-02-01 | 1584.2017 | 1767.2523 | 1398.7758 | 1674.5599 | 1492.248 | 2031-02-01 | 1407.9598 | 1571.4036 | 1242.5633 | 1488.9834 | 1325.5967 | 2031-02-01 | 970.8595 | 1105.4857 | 839.8183 | 1047.503 | 895.9386 | 2031-02-01 | 811.4359 | 915.0759 | 708.7238 | 867.0801 | 756.0838
2031-03-01 | 2141.2457 | 2447.229 | 1845.419 | 2318.8717 | 1968.7379 | 2031-03-01 | 1659.8422 | 1851.9995 | 1465.3093 | 1754.862 | 1563.2276 | 2031-03-01 | 1466.2444 | 1636.7782 | 1293.7772 | 1550.9291 | 1380.2329 | 2031-03-01 | 997.6483 | 1136.2141 | 862.842 | 1076.6197 | 920.5008 | 2031-03-01 | 853.6723 | 962.8976 | 745.485 | 912.3935 | 795.3015
2031-04-01 | 2066.1702 | 2357.7487 | 1784.4418 | 2235.8673 | 1901.4222 | 2031-04-01 | 1598.5211 | 1780.8026 | 1414.1279 | 1688.7458 | 1506.8321 | 2031-04-01 | 1436.8612 | 1601.4804 | 1270.5032 | 1518.6935 | 1353.792 | 2031-04-01 | 978.3908 | 1112.5472 | 847.9574 | 1055.0352 | 903.5458 | 2031-04-01 | 831.7481 | 936.7076 | 727.8592 | 888.2855 | 775.5745
2031-05-01 | 2164.9042 | 2470.5807 | 1869.6146 | 2342.8665 | 1992.1786 | 2031-05-01 | 1643.9871 | 1831.5751 | 1454.2727 | 1736.8937 | 1549.6086 | 2031-05-01 | 1468.065 | 1636.3681 | 1298.0258 | 1551.7777 | 1383.1188 | 2031-05-01 | 1002.5642 | 1140.1111 | 868.8623 | 1081.1742 | 925.8212 | 2031-05-01 | 852.1095 | 959.7024 | 745.638 | 910.0915 | 794.5189
2031-06-01 | 2108.3681 | 2405.7564 | 1821.002 | 2281.3932 | 1940.3792 | 2031-06-01 | 1586.0244 | 1766.7742 | 1403.1622 | 1675.4426 | 1495.1476 | 2031-06-01 | 1432.0252 | 1595.994 | 1266.3079 | 1513.4907 | 1349.3216 | 2031-06-01 | 977.1755 | 1111.0982 | 846.9581 | 1053.6611 | 902.4811 | 2031-06-01 | 822.5625 | 926.3069 | 719.8668 | 878.4224 | 767.0582
2031-07-01 | 2201.2439 | 2511.5527 | 1901.7308 | 2382.2201 | 2025.7303 | 2031-07-01 | 1650.0723 | 1837.9897 | 1460.2186 | 1743.3423 | 1555.43 | 2031-07-01 | 1478.554 | 1647.7325 | 1307.8042 | 1562.8824 | 1393.0776 | 2031-07-01 | 1003.9524 | 1141.4632 | 870.4009 | 1082.6834 | 927.1541 | 2031-07-01 | 848.2676 | 955.1856 | 742.5624 | 905.9983 | 790.9801
2031-08-01 | 2200.6526 | 2510.5274 | 1901.4643 | 2381.2475 | 2025.4465 | 2031-08-01 | 1638.804 | 1825.1832 | 1450.4332 | 1731.1952 | 1545.0066 | 2031-08-01 | 1482.255 | 1651.6262 | 1311.2462 | 1566.5755 | 1396.7441 | 2031-08-01 | 1008.8825 | 1146.9083 | 874.7876 | 1087.8481 | 931.8268 | 2031-08-01 | 858.179 | 966.2114 | 751.3353 | 916.4562 | 800.325
2031-09-01 | 2182.8675 | 2489.8133 | 1886.3837 | 2361.6001 | 2009.3826 | 2031-09-01 | 1661.9407 | 1850.6355 | 1471.1339 | 1755.3368 | 1567.057 | 2031-09-01 | 1489.4402 | 1659.3494 | 1317.8026 | 1573.901 | 1403.7279 | 2031-09-01 | 1013.3056 | 1151.7401 | 878.7563 | 1092.4311 | 936.0543 | 2031-09-01 | 866.1427 | 975.0112 | 758.4227 | 924.8029 | 807.8745
2031-10-01 | 2304.4175 | 2634.0154 | 1986.1421 | 2496.0244 | 2118.5078 | 2031-10-01 | 1735.0039 | 1936.0812 | 1531.7349 | 1834.6536 | 1633.8168 | 2031-10-01 | 1551.2317 | 1731.8457 | 1368.833 | 1641.1176 | 1460.0583 | 2031-10-01 | 1042.3622 | 1187.2726 | 901.5569 | 1125.0737 | 961.6408 | 2031-10-01 | 892.9361 | 1007.2988 | 779.8099 | 954.5283 | 831.7801
2031-11-01 | 2182.8096 | 2495.5564 | 1880.9457 | 2364.819 | 2006.3006 | 2031-11-01 | 1663.0596 | 1856.2023 | 1467.9195 | 1758.9595 | 1565.7484 | 2031-11-01 | 1477.7971 | 1650.2195 | 1303.7665 | 1563.7677 | 1390.6556 | 2031-11-01 | 1007.6677 | 1148.0043 | 871.3709 | 1087.8625 | 929.4431 | 2031-11-01 | 859.0669 | 969.3025 | 750.0783 | 918.5226 | 800.067
2031-12-01 | 2251.2718 | 2573.5374 | 1940.1502 | 2438.7148 | 2069.4508 | 2031-12-01 | 1678.6538 | 1873.3963 | 1481.8444 | 1775.2527 | 1580.6013 | 2031-12-01 | 1515.5534 | 1692.1902 | 1337.2214 | 1603.5396 | 1426.34 | 2031-12-01 | 1031.2262 | 1174.7112 | 891.8395 | 1113.1704 | 951.2758 | 2031-12-01 | 881.5908 | 994.6044 | 769.828 | 942.499 | 821.1329
2032-01-01 | 2169.8891 | 2499.9435 | 1851.1492 | 2360.7084 | 1984.7752 | 2032-01-01 | 1605.988 | 1806.3459 | 1403.396 | 1705.741 | 1504.7007 | 2032-01-01 | 1460.9622 | 1644.0196 | 1276.0494 | 1552.4554 | 1368.1616 | 2032-01-01 | 992.4187 | 1139.3633 | 849.6189 | 1075.9061 | 910.949 | 2032-01-01 | 847.4956 | 963.6312 | 732.5893 | 909.9615 | 785.4715
2032-02-01 | 2104.3303 | 2424.5065 | 1795.1413 | 2289.4728 | 1924.7243 | 2032-02-01 | 1620.6821 | 1822.9436 | 1416.1739 | 1721.4142 | 1518.401 | 2032-02-01 | 1440.695 | 1621.2756 | 1258.2919 | 1530.9782 | 1349.1222 | 2032-02-01 | 992.8837 | 1139.9412 | 849.9795 | 1076.4519 | 911.3356 | 2032-02-01 | 839.7434 | 954.8537 | 725.8562 | 901.6728 | 778.2524
2032-03-01 | 2219.8299 | 2558.0246 | 1893.3901 | 2415.5547 | 2030.0652 | 2032-03-01 | 1655.9839 | 1862.9754 | 1446.8068 | 1759.2164 | 1551.2451 | 2032-03-01 | 1469.7275 | 1654.235 | 1283.4585 | 1562.1019 | 1376.1055 | 2032-03-01 | 1003.6686 | 1152.524 | 859.0849 | 1088.3339 | 921.0983 | 2032-03-01 | 874.4964 | 994.5436 | 755.7839 | 939.1522 | 810.3405
2032-04-01 | 2157.9164 | 2481.166 | 1846.0839 | 2345.507 | 1976.0917 | 2032-04-01 | 1621.7212 | 1820.3854 | 1421.1078 | 1720.855 | 1521.1873 | 2032-04-01 | 1453.5516 | 1632.4017 | 1273.1275 | 1543.1493 | 1362.7857 | 2032-04-01 | 995.7145 | 1140.8556 | 854.8246 | 1078.4788 | 915.0244 | 2032-04-01 | 854.2941 | 969.4142 | 740.5314 | 916.411 | 792.6822
2032-05-01 | 2251.3449 | 2588.6642 | 1925.9853 | 2447.1277 | 2061.6201 | 2032-05-01 | 1634.6008 | 1834.8956 | 1432.3748 | 1734.5718 | 1533.2477 | 2032-05-01 | 1467.1388 | 1647.708 | 1285.0107 | 1557.6188 | 1375.5058 | 2032-05-01 | 1008.3419 | 1155.3569 | 865.6535 | 1092.1872 | 926.6159 | 2032-05-01 | 868.6717 | 985.7576 | 752.9841 | 931.8608 | 806.012
2032-06-01 | 2204.5506 | 2534.8464 | 1885.9536 | 2396.2524 | 2018.7692 | 2032-06-01 | 1611.1539 | 1808.5669 | 1411.8287 | 1709.6827 | 1511.2547 | 2032-06-01 | 1457.405 | 1636.7683 | 1276.4853 | 1547.2772 | 1366.38 | 2032-06-01 | 995.2023 | 1140.296 | 854.3733 | 1077.9498 | 914.5413 | 2032-06-01 | 850.9211 | 965.6097 | 737.5975 | 912.8145 | 789.5418
2032-07-01 | 2289.6852 | 2631.9925 | 1959.7801 | 2488.6893 | 2096.9826 | 2032-07-01 | 1641.3208 | 1841.9096 | 1438.9943 | 1741.6238 | 1539.737 | 2032-07-01 | 1479.8498 | 1661.5059 | 1296.8025 | 1571.0425 | 1387.5906 | 2032-07-01 | 1011.7483 | 1158.9268 | 869.0193 | 1095.8271 | 929.8585 | 2032-07-01 | 865.4073 | 981.771 | 750.5357 | 928.3169 | 803.08
2032-08-01 | 2297.195 | 2640.4849 | 1966.2939 | 2496.7194 | 2103.9525 | 2032-08-01 | 1668.0942 | 1871.8558 | 1462.5313 | 1769.9395 | 1564.9219 | 2032-08-01 | 1503.4836 | 1687.9513 | 1317.5706 | 1596.048 | 1409.8126 | 2032-08-01 | 1026.2683 | 1175.4966 | 881.5295 | 1111.4948 | 943.2446 | 2032-08-01 | 884.2973 | 1003.1478 | 766.9519 | 948.5298 | 820.6455
2032-09-01 | 2278.1081 | 2618.0452 | 1950.294 | 2475.5014 | 2086.8324 | 2032-09-01 | 1676.9389 | 1881.4211 | 1470.5406 | 1778.984 | 1573.4919 | 2032-09-01 | 1505.9549 | 1690.4026 | 1319.9649 | 1598.3659 | 1412.3745 | 2032-09-01 | 1028.2786 | 1177.5741 | 883.4092 | 1113.4591 | 945.2559 | 2032-09-01 | 890.2708 | 1009.7311 | 772.2664 | 954.7546 | 826.3321
2032-10-01 | 2397.8176 | 2760.7704 | 2047.8446 | 2608.1987 | 2193.997 | 2032-10-01 | 1729.4455 | 1943.9585 | 1512.9402 | 1836.5273 | 1620.9171 | 2032-10-01 | 1553.7417 | 1747.3034 | 1358.5772 | 1650.7401 | 1455.5373 | 2032-10-01 | 1051.5928 | 1206.5252 | 901.2677 | 1139.8476 | 965.5902 | 2032-10-01 | 910.9615 | 1035.1301 | 788.3156 | 977.9245 | 844.5768
2032-11-01 | 2279.2213 | 2625.0216 | 1945.9974 | 2479.9519 | 2084.881 | 2032-11-01 | 1684.2579 | 1893.7426 | 1472.9852 | 1789.0865 | 1578.1105 | 2032-11-01 | 1496.5319 | 1683.479 | 1308.1765 | 1590.443 | 1401.5396 | 2032-11-01 | 1022.9034 | 1173.9663 | 876.4269 | 1109.088 | 938.9766 | 2032-11-01 | 884.7048 | 1005.6007 | 765.3734 | 950.027 | 819.9973
2032-12-01 | 2348.242 | 2704.1533 | 2005.1826 | 2554.7105 | 2148.2903 | 2032-12-01 | 1696.561 | 1907.3215 | 1483.934 | 1801.915 | 1589.8407 | 2032-12-01 | 1532.7187 | 1723.9564 | 1339.9795 | 1628.6834 | 1435.6124 | 2032-12-01 | 1046.6136 | 1201.0179 | 896.8562 | 1134.6447 | 960.8638 | 2032-12-01 | 905.6599 | 1029.282 | 783.6018 | 972.3996 | 839.5266
2033-01-01 | 2271.3095 | 2636.4352 | 1919.2485 | 2481.9309 | 2067.3115 | 2033-01-01 | 1618.2649 | 1833.8186 | 1400.6787 | 1726.3505 | 1508.736 | 2033-01-01 | 1477.6255 | 1675.2535 | 1278.3327 | 1577.0778 | 1376.9515 | 2033-01-01 | 1005.8943 | 1163.5037 | 852.9677 | 1095.3184 | 918.7711 | 2033-01-01 | 870.9598 | 997.7453 | 745.7139 | 939.274 | 803.243
2033-02-01 | 2176.7542 | 2526.6337 | 1839.3688 | 2378.5643 | 1981.2694 | 2033-02-01 | 1603.7211 | 1817.3045 | 1388.1049 | 1710.8042 | 1495.1921 | 2033-02-01 | 1432.1992 | 1623.7221 | 1239.0461 | 1528.5663 | 1334.634 | 2033-02-01 | 997.2858 | 1153.5254 | 845.6767 | 1085.9248 | 910.9176 | 2033-02-01 | 855.966 | 980.551 | 732.8839 | 923.0873 | 789.4232
2033-03-01 | 2326.2789 | 2700.7994 | 1965.3227 | 2542.5232 | 2116.9403 | 2033-03-01 | 1691.907 | 1917.6661 | 1464.14 | 1805.2842 | 1577.0931 | 2033-03-01 | 1498.7603 | 1699.5662 | 1296.3698 | 1599.9657 | 1396.38 | 2033-03-01 | 1025.1703 | 1186.0451 | 869.1474 | 1116.5387 | 936.199 | 2033-03-01 | 901.0528 | 1032.4322 | 771.3324 | 971.9281 | 830.8379
2033-04-01 | 2248.5699 | 2604.1269 | 1906.0967 | 2454.4131 | 2049.3678 | 2033-04-01 | 1609.8558 | 1820.1564 | 1397.8467 | 1715.5138 | 1502.9154 | 2033-04-01 | 1456.8113 | 1647.9135 | 1264.3476 | 1553.1734 | 1359.3818 | 2033-04-01 | 1002.9214 | 1157.4368 | 853.1606 | 1090.8947 | 917.2881 | 2033-04-01 | 873.3851 | 998.2568 | 750.1767 | 940.8661 | 806.5634
2033-05-01 | 2350.1408 | 2721.9665 | 1992.0706 | 2565.478 | 2141.8039 | 2033-05-01 | 1664.6731 | 1882.2782 | 1445.3527 | 1774.0642 | 1553.992 | 2033-05-01 | 1489.4773 | 1684.9931 | 1292.6155 | 1588.1212 | 1389.7744 | 2033-05-01 | 1025.9254 | 1184.0753 | 872.6739 | 1116.0017 | 938.2681 | 2033-05-01 | 894.7616 | 1022.7676 | 768.4885 | 963.9677 | 826.2517
2033-06-01 | 2297.1429 | 2660.3882 | 1947.2759 | 2507.4399 | 2093.6422 | 2033-06-01 | 1620.3892 | 1832.071 | 1406.9959 | 1726.7435 | 1512.7523 | 2033-06-01 | 1466.5227 | 1658.9036 | 1272.7787 | 1563.5317 | 1368.4467 | 2033-06-01 | 1007.9792 | 1163.2772 | 857.465 | 1096.3993 | 921.916 | 2033-06-01 | 870.4798 | 994.939 | 747.6828 | 937.739 | 803.8821
2033-07-01 | 2385.4712 | 2761.1504 | 2023.9532 | 2603.3687 | 2174.7987 | 2033-07-01 | 1638.7017 | 1851.7475 | 1424.1648 | 1745.9323 | 1530.3079 | 2033-07-01 | 1486.4456 | 1680.5068 | 1291.2191 | 1584.4768 | 1387.4538 | 2033-07-01 | 1020.6167 | 1177.208 | 868.9891 | 1109.9383 | 933.755 | 2033-07-01 | 885.8849 | 1011.9847 | 761.5928 | 954.1564 | 818.3543
2033-08-01 | 2397.2189 | 2774.6491 | 2033.9707 | 2616.096 | 2185.5628 | 2033-08-01 | 1687.161 | 1906.4388 | 1466.316 | 1797.4983 | 1575.6007 | 2033-08-01 | 1520.6693 | 1719.1371 | 1320.9805 | 1620.8996 | 1419.4333 | 2033-08-01 | 1042.1839 | 1202.0413 | 887.3741 | 1133.3525 | 953.5101 | 2033-08-01 | 908.0836 | 1037.3063 | 780.6962 | 978.031 | 838.8816
2033-09-01 | 2378.0831 | 2751.9054 | 2018.134 | 2594.652 | 2168.5457 | 2033-09-01 | 1688.0491 | 1907.0299 | 1467.3782 | 1798.0556 | 1576.742 | 2033-09-01 | 1518.1541 | 1715.9226 | 1319.0567 | 1617.8688 | 1417.3661 | 2033-09-01 | 1042.3968 | 1202.0269 | 887.731 | 1133.3389 | 953.8937 | 2033-09-01 | 912.5998 | 1042.2397 | 784.7342 | 982.6826 | 843.2205
2033-10-01 | 2500.8605 | 2899.1346 | 2117.4075 | 2731.2266 | 2278.0198 | 2033-10-01 | 1738.818 | 1967.8819 | 1508.0063 | 1853.9089 | 1622.3935 | 2033-10-01 | 1565.9796 | 1773.1292 | 1357.4559 | 1670.4356 | 1460.4233 | 2033-10-01 | 1064.2508 | 1229.4123 | 904.2412 | 1158.2089 | 972.8309 | 2033-10-01 | 934.4578 | 1069.1026 | 801.6668 | 1007.1839 | 862.4759
2033-11-01 | 2379.5116 | 2759.2682 | 2014.1051 | 2599.4608 | 2166.8815 | 2033-11-01 | 1695.8193 | 1919.7807 | 1470.3065 | 1808.5936 | 1581.8341 | 2033-11-01 | 1510.3574 | 1710.6501 | 1308.8765 | 1611.5751 | 1408.159 | 2033-11-01 | 1036.8602 | 1198.1217 | 880.724 | 1128.7306 | 947.5298 | 2033-11-01 | 907.6995 | 1038.7929 | 778.4946 | 978.6295 | 837.546
2033-12-01 | 2448.9167 | 2839.3503 | 2073.1318 | 2674.9048 | 2230.3856 | 2033-12-01 | 1702.5102 | 1927.084 | 1476.3068 | 1815.4739 | 1588.2895 | 2033-12-01 | 1543.0958 | 1747.484 | 1337.428 | 1646.2757 | 1438.8763 | 2033-12-01 | 1059.5643 | 1224.1846 | 900.1306 | 1153.284 | 968.4085 | 2033-12-01 | 927.2228 | 1060.9864 | 795.3462 | 999.5377 | 855.6758
2034-01-01 | 2373.3323 | 2773.7947 | 1987.7625 | 2603.92 | 2150.3259 | 2034-01-01 | 1632.2181 | 1862.3441 | 1400.2906 | 1748.2891 | 1514.8093 | 2034-01-01 | 1493.1125 | 1704.4476 | 1280.3335 | 1600.0626 | 1385.0418 | 2034-01-01 | 1020.0316 | 1187.9661 | 857.3239 | 1115.2119 | 927.4377 | 2034-01-01 | 895.3128 | 1032.6932 | 759.8012 | 969.4483 | 821.9393
2034-02-01 | 2277.6244 | 2661.8335 | 1907.662 | 2498.8157 | 2063.6746 | 2034-02-01 | 1613.8988 | 1841.3699 | 1384.6169 | 1728.5994 | 1497.8538 | 2034-02-01 | 1445.665 | 1650.2199 | 1239.6858 | 1549.156 | 1341.0699 | 2034-02-01 | 1012.3058 | 1178.9222 | 850.8567 | 1106.7218 | 920.4415 | 2034-02-01 | 879.2551 | 1014.132 | 746.1969 | 952.0238 | 807.2225
2034-03-01 | 2429.0543 | 2839.4319 | 2034.0938 | 2665.5375 | 2200.4462 | 2034-03-01 | 1701.3021 | 1941.5191 | 1459.3156 | 1822.6152 | 1578.6614 | 2034-03-01 | 1512.0928 | 1726.4263 | 1296.3934 | 1620.6953 | 1402.4152 | 2034-03-01 | 1039.1966 | 1210.505 | 873.2866 | 1136.3704 | 944.7058 | 2034-03-01 | 924.0937 | 1066.083 | 784.0955 | 1000.7932 | 848.2205
2034-04-01 | 2350.0618 | 2739.8761 | 1975.1212 | 2575.2751 | 2132.4255 | 2034-04-01 | 1615.4834 | 1838.7391 | 1390.7562 | 1728.2748 | 1501.5199 | 2034-04-01 | 1467.283 | 1670.8631 | 1262.5628 | 1570.4842 | 1363.1169 | 2034-04-01 | 1016.0411 | 1180.4227 | 856.9413 | 1109.5075 | 925.1906 | 2034-04-01 | 896.2366 | 1031.2289 | 763.2316 | 969.2767 | 824.0176
2034-05-01 | 2455.8822 | 2863.4995 | 2063.9016 | 2691.4717 | 2228.2766 | 2034-05-01 | 1680.6227 | 1913.0477 | 1446.7241 | 1798.1193 | 1561.9454 | 2034-05-01 | 1507.2512 | 1716.5268 | 1296.8559 | 1613.4046 | 1400.1412 | 2034-05-01 | 1042.1221 | 1210.8291 | 878.8716 | 1138.0872 | 948.8674 | 2034-05-01 | 920.0205 | 1058.6876 | 783.4263 | 995.0858 | 845.8206
2034-06-01 | 2402.1151 | 2800.6263 | 2018.8347 | 2632.3757 | 2179.6205 | 2034-06-01 | 1635.4145 | 1861.4663 | 1407.8904 | 1749.6367 | 1520.0188 | 2034-06-01 | 1483.307 | 1689.1483 | 1276.329 | 1587.6709 | 1377.9795 | 2034-06-01 | 1024.205 | 1189.9341 | 863.812 | 1118.4476 | 932.6084 | 2034-06-01 | 895.8424 | 1030.7984 | 762.8828 | 968.8721 | 823.6409
2034-07-01 | 2492.8482 | 2904.3448 | 2097.4298 | 2731.0456 | 2262.8806 | 2034-07-01 | 1654.3931 | 1881.7287 | 1425.8188 | 1769.448 | 1538.2912 | 2034-07-01 | 1503.57 | 1711.0053 | 1295.2091 | 1608.9114 | 1397.3786 | 2034-07-01 | 1036.6298 | 1203.5126 | 875.2672 | 1131.7003 | 944.3105 | 2034-07-01 | 912.5474 | 1049.2731 | 777.9761 | 986.6641 | 839.3449
2034-08-01 | 2502.9679 | 2915.9383 | 2106.0587 | 2741.9474 | 2272.1902 | 2034-08-01 | 1697.0893 | 1930.1618 | 1462.6955 | 1814.9911 | 1578.0768 | 2034-08-01 | 1534.5755 | 1746.1706 | 1321.9897 | 1641.9785 | 1426.2718 | 2034-08-01 | 1056.5743 | 1226.5853 | 892.1556 | 1153.3962 | 962.5312 | 2034-08-01 | 932.3459 | 1071.9657 | 794.8982 | 1008.0027 | 857.6018
2034-09-01 | 2487.1296 | 2896.8911 | 2093.1264 | 2724.0367 | 2258.2378 | 2034-09-01 | 1701.6263 | 1934.924 | 1466.8823 | 1819.4691 | 1582.5939 | 2034-09-01 | 1534.8341 | 1746.1058 | 1322.4618 | 1641.9175 | 1426.7811 | 2034-09-01 | 1059.8969 | 1230.1895 | 895.1298 | 1156.7854 | 965.74 | 2034-09-01 | 938.72 | 1079.0724 | 800.4834 | 1014.6853 | 863.6277
2034-10-01 | 2612.7863 | 3048.7075 | 2193.6764 | 2864.4524 | 2369.6864 | 2034-10-01 | 1761.0422 | 2006.077 | 1514.5111 | 1884.8355 | 1636.0281 | 2034-10-01 | 1587.9532 | 1809.7765 | 1364.9948 | 1700.3988 | 1474.5154 | 2034-10-01 | 1082.4044 | 1258.5662 | 911.9764 | 1182.5021 | 985.1489 | 2034-10-01 | 963.7972 | 1109.8859 | 819.9239 | 1042.8076 | 885.7107
2034-11-01 | 2486.6775 | 2902.3661 | 2087.2453 | 2726.9555 | 2254.7158 | 2034-11-01 | 1712.695 | 1951.5457 | 1472.5434 | 1833.5999 | 1590.6931 | 2034-11-01 | 1528.8522 | 1742.9045 | 1313.8451 | 1637.5684 | 1419.2617 | 2034-11-01 | 1054.7076 | 1226.7031 | 888.406 | 1152.5647 | 959.6874 | 2034-11-01 | 934.7155 | 1076.6956 | 794.9736 | 1011.6232 | 858.7584
2034-12-01 | 2552.398 | 2978.5313 | 2142.7837 | 2798.5175 | 2314.7103 | 2034-12-01 | 1701.6109 | 1938.5635 | 1463.2692 | 1821.4023 | 1580.6749 | 2034-12-01 | 1549.8416 | 1766.5114 | 1332.1155 | 1659.7486 | 1438.998 | 2034-12-01 | 1071.391 | 1245.8806 | 902.6166 | 1170.5832 | 975.0381 | 2034-12-01 | 949.2635 | 1093.2547 | 807.4878 | 1027.1816 | 872.2767
2035-01-01 | 2479.5475 | 2917.0229 | 2058.896 | 2731.0081 | 2236.6771 | 2035-01-01 | 1656.5529 | 1902.5614 | 1408.9686 | 1781.2375 | 1530.6299 | 2035-01-01 | 1514.141 | 1739.8391 | 1287.2204 | 1628.8918 | 1398.3691 | 2035-01-01 | 1038.9714 | 1217.9954 | 865.7469 | 1140.3254 | 940.5022 | 2035-01-01 | 922.3485 | 1070.886 | 776.026 | 1002.597 | 843.0341
2035-02-01 | 2383.7451 | 2804.2068 | 1979.4087 | 2625.3862 | 2150.3263 | 2035-02-01 | 1637.7031 | 1880.8379 | 1392.9799 | 1760.8993 | 1513.2607 | 2035-02-01 | 1466.0988 | 1684.5691 | 1246.4175 | 1577.1463 | 1354.0429 | 2035-02-01 | 1031.7589 | 1209.4922 | 859.7639 | 1132.3645 | 934.0027 | 2035-02-01 | 906.8815 | 1052.8865 | 763.0367 | 985.7453 | 828.9233
2035-03-01 | 2531.1554 | 2978.2483 | 2101.4257 | 2788.3292 | 2282.8792 | 2035-03-01 | 1694.5313 | 1946.5146 | 1441.0493 | 1822.3878 | 1565.4808 | 2035-03-01 | 1520.1266 | 1747.0174 | 1292.1104 | 1635.6123 | 1403.6813 | 2035-03-01 | 1049.2316 | 1230.2351 | 874.162 | 1151.7846 | 949.644 | 2035-03-01 | 947.8509 | 1100.6846 | 797.36 | 1030.4953 | 866.2103
2035-04-01 | 2453.4522 | 2879.4287 | 2044.2855 | 2699.1133 | 2216.3794 | 2035-04-01 | 1647.0893 | 1887.1736 | 1405.7728 | 1768.9951 | 1524.1148 | 2035-04-01 | 1489.4875 | 1707.4223 | 1270.6485 | 1600.5002 | 1377.6154 | 2035-04-01 | 1035.7451 | 1211.3127 | 866.0485 | 1135.4579 | 938.955 | 2035-04-01 | 923.661 | 1069.848 | 779.8225 | 1002.8521 | 845.4702
2035-05-01 | 2553.6023 | 2997.1043 | 2127.6637 | 2809.4198 | 2306.7766 | 2035-05-01 | 1674.8761 | 1919.0984 | 1429.4416 | 1798.9208 | 1549.7762 | 2035-05-01 | 1512.9418 | 1734.3876 | 1290.6145 | 1625.7769 | 1399.2623 | 2035-05-01 | 1051.0021 | 1229.212 | 878.7769 | 1152.2364 | 952.7549 | 2035-05-01 | 941.3769 | 1090.4177 | 794.7535 | 1022.1336 | 861.6582
2035-06-01 | 2503.5735 | 2938.3037 | 2086.0292 | 2754.3015 | 2261.6373 | 2035-06-01 | 1642.3026 | 1881.7221 | 1401.6747 | 1763.885 | 1519.6718 | 2035-06-01 | 1497.4531 | 1716.5835 | 1277.4323 | 1609.0877 | 1384.9703 | 2035-06-01 | 1038.7713 | 1214.8731 | 868.571 | 1138.7954 | 941.6898 | 2035-06-01 | 920.9286 | 1066.7019 | 777.5086 | 999.903 | 842.9616
2035-07-01 | 2597.8077 | 3045.4341 | 2168.2671 | 2856.4939 | 2348.4043 | 2035-07-01 | 1670.9082 | 1912.321 | 1428.54 | 1793.6797 | 1547.2215 | 2035-07-01 | 1521.1228 | 1741.7341 | 1299.8543 | 1633.6761 | 1407.8448 | 2035-07-01 | 1051.7897 | 1228.6998 | 880.9678 | 1152.4706 | 954.1576 | 2035-07-01 | 938.6934 | 1086.0423 | 793.8688 | 1018.6637 | 859.8226
2035-08-01 | 2607.975 | 3057.1226 | 2176.8893 | 2867.4572 | 2357.7429 | 2035-08-01 | 1708.3106 | 1954.9797 | 1460.6084 | 1833.6918 | 1581.9541 | 2035-08-01 | 1549.1512 | 1773.6937 | 1323.8884 | 1663.6529 | 1433.8756 | 2035-08-01 | 1071.1824 | 1251.2598 | 897.267 | 1173.6311 | 971.8109 | 2035-08-01 | 957.3527 | 1107.5471 | 809.7 | 1038.8343 | 876.969
2035-09-01 | 2587.7191 | 3032.7272 | 2160.408 | 2844.5753 | 2339.8923 | 2035-09-01 | 1703.0537 | 1948.5454 | 1456.4011 | 1827.6567 | 1577.3973 | 2035-09-01 | 1542.541 | 1765.7463 | 1318.4996 | 1656.1985 | 1428.0391 | 2035-09-01 | 1071.4243 | 1251.2738 | 897.6468 | 1173.6441 | 972.2223 | 2035-09-01 | 960.5288 | 1110.983 | 812.5466 | 1042.057 | 880.0521
2035-10-01 | 2723.1746 | 3196.7733 | 2268.4585 | 2996.1767 | 2459.8235 | 2035-10-01 | 1774.3061 | 2033.4377 | 1513.9723 | 1905.8401 | 1641.6895 | 2035-10-01 | 1605.5852 | 1840.963 | 1369.3464 | 1725.4432 | 1484.8632 | 2035-10-01 | 1097.7553 | 1284.1523 | 917.6694 | 1203.5722 | 995.0831 | 2035-10-01 | 990.4982 | 1147.5479 | 836.0423 | 1075.5396 | 906.57
2035-11-01 | 2593.2965 | 3045.0615 | 2159.7638 | 2853.9848 | 2341.9593 | 2035-11-01 | 1717.6295 | 1968.9712 | 1465.2698 | 1845.4189 | 1588.8785 | 2035-11-01 | 1540.8174 | 1767.1379 | 1313.802 | 1656.2506 | 1424.633 | 2035-11-01 | 1067.882 | 1249.516 | 892.4887 | 1171.1092 | 967.7781 | 2035-11-01 | 959.1597 | 1111.5158 | 809.402 | 1041.7685 | 877.6823
2035-12-01 | 2661.916 | 3125.096 | 2217.277 | 2928.9972 | 2404.3243 | 2035-12-01 | 1717.0861 | 1968.0089 | 1465.0475 | 1844.517 | 1588.6375 | 2035-12-01 | 1564.6235 | 1794.1313 | 1334.3203 | 1681.5501 | 1446.8822 | 2035-12-01 | 1087.2456 | 1271.9537 | 908.8215 | 1192.139 | 985.4888 | 2035-12-01 | 974.779 | 1129.4212 | 822.718 | 1058.5504 | 892.1216
2036-01-01 | 2571.7446 | 3044.8464 | 2117.398 | 2843.2479 | 2309.8405 | 2036-01-01 | 1649.7184 | 1906.8361 | 1391.2928 | 1780.5849 | 1517.7422 | 2036-01-01 | 1515.4413 | 1752.4758 | 1277.4338 | 1636.4448 | 1393.5351 | 2036-01-01 | 1047.3723 | 1235.7007 | 865.3686 | 1153.8852 | 944.0187 | 2036-01-01 | 942.9805 | 1101.8464 | 786.6773 | 1028.8934 | 858.1755
2036-02-01 | 2508.3223 | 2969.9198 | 2065.06 | 2773.282 | 2252.7457 | 2036-02-01 | 1667.0791 | 1927.0082 | 1405.8519 | 1799.4214 | 1533.6246 | 2036-02-01 | 1501.6984 | 1736.6786 | 1265.7755 | 1621.6935 | 1380.8171 | 2036-02-01 | 1051.8939 | 1241.1034 | 869.0537 | 1158.9302 | 948.0388 | 2036-02-01 | 939.1293 | 1097.4066 | 783.4188 | 1024.7475 | 854.6208
2036-03-01 | 2625.471 | 3108.8988 | 2161.3543 | 2903.0593 | 2357.7918 | 2036-03-01 | 1701.7313 | 1967.2353 | 1434.9731 | 1836.9851 | 1565.3925 | 2036-03-01 | 1523.6935 | 1762.2696 | 1284.2247 | 1645.5901 | 1400.9431 | 2036-03-01 | 1061.9023 | 1253.0217 | 877.2607 | 1170.0594 | 956.9917 | 2036-03-01 | 967.9002 | 1131.1252 | 807.3624 | 1056.2337 | 880.7406
2036-04-01 | 2562.7523 | 3025.4822 | 2118.8903 | 2829.2707 | 2305.9011 | 2036-04-01 | 1656.1578 | 1908.779 | 1402.6121 | 1784.989 | 1526.405 | 2036-04-01 | 1506.7573 | 1737.4273 | 1275.4687 | 1624.75 | 1388.0401 | 2036-04-01 | 1050.2623 | 1235.5502 | 871.4149 | 1155.4211 | 948.3249 | 2036-04-01 | 950.7691 | 1107.7553 | 796.519 | 1035.914 | 866.8189
2036-05-01 | 2668.447 | 3150.4186 | 2206.1925 | 2946.1046 | 2400.9086 | 2036-05-01 | 1699.539 | 1958.8753 | 1439.2956 | 1831.8364 | 1566.3262 | 2036-05-01 | 1537.2945 | 1772.7281 | 1301.2674 | 1657.7614 | 1416.1158 | 2036-05-01 | 1071.1858 | 1260.2281 | 888.7406 | 1178.4986 | 967.1798 | 2036-05-01 | 970.602 | 1130.9194 | 813.1024 | 1057.5759 | 884.8659
2036-06-01 | 2607.7135 | 3078.3856 | 2156.195 | 2878.7431 | 2346.4984 | 2036-06-01 | 1643.3602 | 1893.9211 | 1391.8581 | 1771.0947 | 1514.7019 | 2036-06-01 | 1501.029 | 1730.7231 | 1270.6967 | 1618.4806 | 1382.8469 | 2036-06-01 | 1049.1379 | 1234.1569 | 870.5347 | 1154.1182 | 947.3671 | 2036-06-01 | 941.2127 | 1096.5582 | 788.5608 | 1025.4431 | 858.1582
2036-07-01 | 2711.4523 | 3197.8956 | 2245.2586 | 2992.1342 | 2441.1812 | 2036-07-01 | 1702.9823 | 1960.8231 | 1444.4701 | 1834.6584 | 1570.5154 | 2036-07-01 | 1546.0701 | 1781.0121 | 1310.7451 | 1666.4169 | 1425.1214 | 2036-07-01 | 1073.0919 | 1261.1707 | 891.7163 | 1180.0235 | 969.5279 | 2036-07-01 | 967.1738 | 1125.7647 | 811.4993 | 1053.3299 | 882.3112
2036-08-01 | 2712.3151 | 3198.5378 | 2246.2169 | 2992.7351 | 2442.223 | 2036-08-01 | 1692.4096 | 1948.421 | 1435.6582 | 1823.0543 | 1560.9346 | 2036-08-01 | 1549.7358 | 1785.0253 | 1313.9954 | 1670.1719 | 1428.6554 | 2036-08-01 | 1078.508 | 1267.3874 | 896.3142 | 1185.8402 | 974.5271 | 2036-08-01 | 977.6017 | 1137.769 | 820.3378 | 1064.5618 | 891.921
2036-09-01 | 2699.5362 | 3182.9611 | 2235.9522 | 2978.1607 | 2431.0627 | 2036-09-01 | 1716.9841 | 1976.3981 | 1456.7119 | 1849.2313 | 1583.8255 | 2036-09-01 | 1558.3925 | 1794.7105 | 1321.5234 | 1679.2339 | 1436.8403 | 2036-09-01 | 1086.0634 | 1276.0627 | 902.7218 | 1193.9574 | 981.4938 | 2036-09-01 | 987.9032 | 1149.5751 | 829.1001 | 1075.6083 | 901.4479
2036-10-01 | 2837.2883 | 3350.3366 | 2345.3134 | 3132.605 | 2552.7645 | 2036-10-01 | 1788.6232 | 2061.9105 | 1514.4339 | 1927.9111 | 1648.3908 | 2036-10-01 | 1621.4059 | 1870.0452 | 1372.1886 | 1748.5148 | 1493.5635 | 2036-10-01 | 1113.548 | 1310.2934 | 923.7016 | 1225.1401 | 1005.4062 | 2036-10-01 | 1016.5768 | 1184.6934 | 851.4455 | 1107.7026 | 926.7588
2036-11-01 | 2700.7572 | 3189.801 | 2232.0097 | 2982.5023 | 2429.4387 | 2036-11-01 | 1716.8736 | 1979.6223 | 1453.3924 | 1850.9707 | 1581.95 | 2036-11-01 | 1546.4533 | 1783.9811 | 1308.4948 | 1668.0437 | 1424.2356 | 2036-11-01 | 1080.2989 | 1271.4422 | 895.9418 | 1188.8137 | 975.191 | 2036-11-01 | 980.8208 | 1143.2692 | 821.3333 | 1068.9705 | 893.9831
2036-12-01 | 2775.3556 | 3277.6006 | 2293.8663 | 3064.596 | 2496.7667 | 2036-12-01 | 1731.97 | 1996.8422 | 1466.3035 | 1867.0715 | 1596.0031 | 2036-12-01 | 1583.7691 | 1826.8573 | 1340.1887 | 1708.1335 | 1458.733 | 2036-12-01 | 1101.7893 | 1296.6137 | 913.8467 | 1212.3494 | 994.6796 | 2036-12-01 | 1003.5254 | 1169.6248 | 840.4213 | 1093.6132 | 914.7595
2037-01-01 | 2697.6744 | 3211.9912 | 2204.3897 | 2992.5349 | 2413.6055 | 2037-01-01 | 1668.5249 | 1939.4718 | 1396.5792 | 1806.9592 | 1529.1267 | 2037-01-01 | 1542.3293 | 1793.6483 | 1290.3294 | 1671.0989 | 1412.7929 | 2037-01-01 | 1066.5993 | 1265.496 | 874.6323 | 1179.0321 | 957.6425 | 2037-01-01 | 973.4312 | 1143.8547 | 805.9783 | 1065.7019 | 882.4727
2037-02-01 | 2601.6993 | 3097.5638 | 2126.0504 | 2885.9256 | 2327.8311 | 2037-02-01 | 1658.3256 | 1927.5201 | 1388.0985 | 1795.8241 | 1519.8411 | 2037-02-01 | 1495.6682 | 1739.2971 | 1251.3429 | 1620.4612 | 1370.1062 | 2037-02-01 | 1062.1256 | 1260.1251 | 870.999 | 1174.0282 | 953.6644 | 2037-02-01 | 958.7986 | 1126.6041 | 793.895 | 1049.6299 | 869.2426
2037-03-01 | 2753.5903 | 3279.0536 | 2249.7746 | 3055.0153 | 2463.2978 | 2037-03-01 | 1732.2952 | 2013.8962 | 1449.7584 | 1876.2986 | 1587.3531 | 2037-03-01 | 1553.6655 | 1807.0996 | 1299.6363 | 1683.6312 | 1422.9831 | 2037-03-01 | 1081.9615 | 1283.9131 | 887.1087 | 1196.1909 | 971.303 | 2037-03-01 | 999.9557 | 1175.1972 | 827.8271 | 1094.9029 | 906.3952
2037-04-01 | 2675.369 | 3177.1261 | 2194.6541 | 2963.9516 | 2397.5884 | 2037-04-01 | 1669.0215 | 1934.9897 | 1402.4208 | 1805.1584 | 1532.0992 | 2037-04-01 | 1522.7772 | 1766.2919 | 1278.92 | 1647.7797 | 1397.1786 | 2037-04-01 | 1066.2444 | 1261.7757 | 877.7372 | 1177.1148 | 958.8994 | 2037-04-01 | 977.8332 | 1146.0309 | 812.7676 | 1069.1361 | 887.9222
2037-05-01 | 2779.9056 | 3301.3603 | 2280.367 | 3079.8501 | 2491.227 | 2037-05-01 | 1702.7866 | 1974.1905 | 1430.7671 | 1841.729 | 1563.0666 | 2037-05-01 | 1546.8986 | 1794.3208 | 1299.1556 | 1673.9279 | 1419.2854 | 2037-05-01 | 1083.6682 | 1282.4306 | 892.0648 | 1196.3838 | 974.5518 | 2037-05-01 | 995.0859 | 1166.2837 | 827.0933 | 1088.03 | 903.5725
2037-06-01 | 2723.5816 | 3234.2673 | 2234.2902 | 3017.2589 | 2440.8896 | 2037-06-01 | 1665.441 | 1930.7709 | 1399.4664 | 1801.2227 | 1528.8716 | 2037-06-01 | 1523.2382 | 1766.7647 | 1279.3567 | 1648.2207 | 1397.6557 | 2037-06-01 | 1068.0494 | 1263.8674 | 879.2571 | 1179.0661 | 960.5599 | 2037-06-01 | 970.6959 | 1137.626 | 806.8664 | 1061.2951 | 881.4753
2037-07-01 | 2829.0013 | 3354.6749 | 2325.8063 | 3131.9005 | 2537.675 | 2037-07-01 | 1712.5417 | 1982.5512 | 1442.1671 | 1850.8956 | 1573.5409 | 2037-07-01 | 1560.4793 | 1807.385 | 1313.4787 | 1687.3617 | 1433.1297 | 2037-07-01 | 1088.5494 | 1286.2935 | 898.0776 | 1200.8744 | 979.8878 | 2037-07-01 | 994.1772 | 1163.4879 | 828.1775 | 1086.224 | 903.6201
2037-08-01 | 2833.2054 | 3359.3712 | 2329.4468 | 3136.2849 | 2541.6471 | 2037-08-01 | 1709.0939 | 1978.3897 | 1439.3774 | 1847.0104 | 1570.4971 | 2037-08-01 | 1568.6803 | 1816.7273 | 1320.486 | 1696.0836 | 1440.7753 | 2037-08-01 | 1096.1864 | 1295.2064 | 904.4498 | 1209.1954 | 986.8405 | 2037-08-01 | 1007.5405 | 1179.0256 | 839.3759 | 1100.7298 | 915.8386
2037-09-01 | 2821.5792 | 3345.0246 | 2320.2352 | 3122.891 | 2531.5964 | 2037-09-01 | 1736.4153 | 2009.6787 | 1462.6061 | 1876.2217 | 1595.8418 | 2037-09-01 | 1579.5839 | 1829.0481 | 1329.8635 | 1707.5862 | 1451.0071 | 2037-09-01 | 1105.2902 | 1305.744 | 912.0978 | 1219.0332 | 995.1851 | 2037-09-01 | 1018.2162 | 1191.3184 | 848.3967 | 1112.2063 | 925.6812
2037-10-01 | 2954.014 | 3508.521 | 2422.8825 | 3272.706 | 2647.312 | 2037-10-01 | 1797.3296 | 2084.0361 | 1510.016 | 1943.9637 | 1649.8875 | 2037-10-01 | 1635.4527 | 1897.2515 | 1373.3538 | 1769.7332 | 1500.5664 | 2037-10-01 | 1129.7883 | 1337.1597 | 929.9128 | 1247.2864 | 1016.0499 | 2037-10-01 | 1043.6005 | 1223.282 | 867.3079 | 1141.0627 | 947.6459
2037-11-01 | 2815.7423 | 3345.1385 | 2308.9271 | 3120.3048 | 2522.8011 | 2037-11-01 | 1732.7141 | 2009.6206 | 1455.3862 | 1874.5498 | 1590.1974 | 2037-11-01 | 1563.6498 | 1814.4126 | 1312.7482 | 1692.4622 | 1434.347 | 2037-11-01 | 1096.24 | 1297.7812 | 902.0868 | 1210.5546 | 985.6463 | 2037-11-01 | 1010.4595 | 1184.7341 | 839.5672 | 1105.1056 | 917.3356
2037-12-01 | 2890.7448 | 3433.8585 | 2370.6822 | 3203.0617 | 2590.2765 | 2037-12-01 | 1744.6472 | 2023.2345 | 1465.5654 | 1887.2487 | 1601.3196 | 2037-12-01 | 1599.5844 | 1855.9025 | 1343.0598 | 1731.1634 | 1467.4663 | 2037-12-01 | 1117.788 | 1323.1428 | 919.9164 | 1234.2116 | 1005.1275 | 2037-12-01 | 1031.6131 | 1209.4008 | 857.2345 | 1128.1144 | 936.6394
2038-01-01 | 2806.1841 | 3360.3589 | 2275.2783 | 3123.5148 | 2500.8106 | 2038-01-01 | 1671.3739 | 1953.9304 | 1388.1168 | 1816.2139 | 1525.7111 | 2038-01-01 | 1551.2632 | 1814.3888 | 1287.7409 | 1686.5074 | 1415.3856 | 2038-01-01 | 1078.8278 | 1287.3489 | 877.8005 | 1196.6142 | 964.8107 | 2038-01-01 | 997.9759 | 1179.425 | 819.8938 | 1096.297 | 901.1642
2038-02-01 | 2713.0307 | 3248.7094 | 2199.7968 | 3019.7346 | 2417.8472 | 2038-02-01 | 1670.8966 | 1953.3124 | 1387.7507 | 1815.6395 | 1525.3087 | 2038-02-01 | 1511.1616 | 1767.4308 | 1254.479 | 1642.8591 | 1378.8267 | 2038-02-01 | 1078.0573 | 1286.39 | 877.1928 | 1195.7229 | 964.1428 | 2038-02-01 | 986.3197 | 1165.6137 | 810.3353 | 1083.4591 | 890.6582
2038-03-01 | 2868.801 | 3435.9739 | 2325.6484 | 3193.8004 | 2556.1736 | 2038-03-01 | 1753.2961 | 2050.0793 | 1455.9046 | 1905.5861 | 1600.2182 | 2038-03-01 | 1575.2818 | 1842.8206 | 1307.4543 | 1712.9354 | 1437.0531 | 2038-03-01 | 1099.7699 | 1312.5804 | 894.6864 | 1220.0674 | 983.3704 | 2038-03-01 | 1029.7101 | 1217.1531 | 845.8198 | 1131.366 | 929.66
2038-04-01 | 2787.8813 | 3328.5634 | 2270.4843 | 3098.4973 | 2489.237 | 2038-04-01 | 1673.0676 | 1950.123 | 1395.6989 | 1815.333 | 1530.1693 | 2038-04-01 | 1534.0473 | 1788.9437 | 1279.1091 | 1665.2941 | 1402.3465 | 2038-04-01 | 1079.4938 | 1284.3322 | 882.2461 | 1195.5608 | 967.2472 | 2038-04-01 | 1003.7693 | 1182.7617 | 828.3185 | 1101.0107 | 908.1239
2038-05-01 | 2899.0311 | 3461.4378 | 2360.9122 | 3222.1875 | 2588.3773 | 2038-05-01 | 1726.0306 | 2011.9544 | 1439.8243 | 1872.8906 | 1578.546 | 2038-05-01 | 1567.6376 | 1828.2042 | 1307.0653 | 1701.841 | 1432.9962 | 2038-05-01 | 1102.3233 | 1311.5574 | 900.8683 | 1220.9042 | 987.6636 | 2038-05-01 | 1024.7654 | 1207.5605 | 845.6111 | 1124.0954 | 927.0825
2038-06-01 | 2839.6567 | 3390.3279 | 2312.6951 | 3155.9926 | 2535.5147 | 2038-06-01 | 1678.7436 | 1956.7088 | 1400.4607 | 1821.4635 | 1535.3899 | 2038-06-01 | 1540.8519 | 1796.8512 | 1284.8075 | 1672.6551 | 1408.5939 | 2038-06-01 | 1084.2052 | 1289.9177 | 886.1136 | 1200.7602 | 971.4873 | 2038-06-01 | 999.1747 | 1177.3296 | 824.5427 | 1095.954 | 903.9844
2038-07-01 | 2938.4059 | 3504.0872 | 2397.5186 | 3263.8965 | 2625.6951 | 2038-07-01 | 1709.0312 | 1989.661 | 1428.3486 | 1853.2779 | 1564.2873 | 2038-07-01 | 1566.4556 | 1824.5534 | 1308.5579 | 1699.4878 | 1433.0958 | 2038-07-01 | 1099.4634 | 1306.5274 | 900.2359 | 1216.9703 | 985.9131 | 2038-07-01 | 1017.1846 | 1197.1365 | 840.9481 | 1115.0778 | 920.9828
2038-08-01 | 2949.3601 | 3517.0279 | 2406.5223 | 3275.9501 | 2635.5557 | 2038-08-01 | 1735.363 | 2020.2462 | 1450.3955 | 1881.7667 | 1588.4324 | 2038-08-01 | 1590.2241 | 1852.1736 | 1328.4495 | 1725.2147 | 1454.8806 | 2038-08-01 | 1113.7776 | 1323.4915 | 911.9813 | 1232.7716 | 998.7763 | 2038-08-01 | 1037.1173 | 1220.5531 | 857.4508 | 1136.8892 | 939.056
2038-09-01 | 2936.4586 | 3501.0118 | 2396.3886 | 3261.0319 | 2624.4575 | 2038-09-01 | 1746.5695 | 2032.9258 | 1460.0013 | 1893.5771 | 1598.9525 | 2038-09-01 | 1594.4851 | 1856.8018 | 1332.2277 | 1729.5257 | 1459.0184 | 2038-09-01 | 1119.7772 | 1330.3808 | 917.0443 | 1239.1887 | 1004.3212 | 2038-09-01 | 1045.9679 | 1230.7472 | 864.9101 | 1146.3845 | 947.2252
2038-10-01 | 3068.6036 | 3664.148 | 2498.8166 | 3410.4886 | 2739.9486 | 2038-10-01 | 1795.0573 | 2092.5532 | 1497.2901 | 1947.6912 | 1641.7763 | 2038-10-01 | 1640.7916 | 1913.6434 | 1367.9545 | 1781.1669 | 1499.9601 | 2038-10-01 | 1140.1271 | 1356.626 | 931.6917 | 1262.7104 | 1021.5985 | 2038-10-01 | 1067.3382 | 1257.81 | 880.6733 | 1170.7351 | 965.657
2038-11-01 | 2932.9929 | 3503.2389 | 2387.7314 | 3260.7189 | 2618.1439 | 2038-11-01 | 1749.2415 | 2039.7385 | 1458.6741 | 1898.5327 | 1599.4339 | 2038-11-01 | 1581.6788 | 1845.2381 | 1318.3095 | 1717.4971 | 1445.5244 | 2038-11-01 | 1112.6787 | 1324.3512 | 909.0119 | 1232.6698 | 996.7302 | 2038-11-01 | 1038.9521 | 1224.715 | 857.0165 | 1139.9312 | 939.7173
2038-12-01 | 3009.1585 | 3593.8199 | 2449.9925 | 3345.0292 | 2686.413 | 2038-12-01 | 1761.0923 | 2053.3328 | 1468.7093 | 1911.186 | 1610.4375 | 2038-12-01 | 1617.5426 | 1886.8716 | 1348.3419 | 1756.2484 | 1478.4549 | 2038-12-01 | 1133.8085 | 1349.3531 | 926.3706 | 1255.9409 | 1015.764 | 2038-12-01 | 1060.1446 | 1249.56 | 874.589 | 1163.0562 | 958.9855

## MensualSIN_Regionales_PMAX
Nota: No incluye Grandes Consumidores (Existentes y Nuevos).
Volver al índice
| Caribe (MW-mes) | [5 empty] | Oriente (MW-mes) | [5 empty] | Suroccidente (MW-mes) | [5 empty] | Antioquia (MW-mes) | [5 empty] | Nordeste (MW-mes)
| Esc. Medio | IC Superior 95% | IC Inferior 95% | IC Superior 68% | IC Inferior 68% |  | Esc. Medio | IC Superior 95% | IC Inferior 95% | IC Superior 68% | IC Inferior 68% |  | Esc. Medio | IC Superior 95% | IC Inferior 95% | IC Superior 68% | IC Inferior 68% |  | Esc. Medio | IC Superior 95% | IC Inferior 95% | IC Superior 68% | IC Inferior 68% |  | Esc. Medio | IC Superior 95% | IC Inferior 95% | IC Superior 68% | IC Inferior 68%
2024-04-01 | 2774.0438 | 2827.7522 | 2720.704 | 2814.2934 | 2733.7152 | 2024-04-01 | 2540.6958 | 2553.315 | 2527.5338 | 2541.1624 | 2539.6212 | 2024-04-01 | 2558.9259 | 2588.6574 | 2528.9304 | 2576.3366 | 2541.0245 | 2024-04-01 | 1642.6668 | 1672.0404 | 1613.4228 | 1664.0823 | 1621.1387 | 2024-04-01 | 1299.8747 | 1327.7271 | 1272.3019 | 1321.4078 | 1278.3865
2024-05-01 | 2763.6144 | 2837.1435 | 2691.3635 | 2818.0656 | 2709.5837 | 2024-05-01 | 2513.395 | 2543.8313 | 2482.7442 | 2526.7256 | 2499.5521 | 2024-05-01 | 2397.328 | 2442.4189 | 2352.5212 | 2425.9952 | 2368.4475 | 2024-05-01 | 1537.7663 | 1576.3893 | 1499.7401 | 1565.789 | 1509.8931 | 2024-05-01 | 1219.2042 | 1254.1792 | 1184.9283 | 1245.7457 | 1192.9501
2024-06-01 | 2706.4878 | 2793.0824 | 2621.9486 | 2770.0971 | 2643.7047 | 2024-06-01 | 2487.6074 | 2530.9478 | 2444.4223 | 2510.1197 | 2464.7054 | 2024-06-01 | 2439.8694 | 2498.8091 | 2381.7482 | 2478.2454 | 2401.5112 | 2024-06-01 | 1563.8283 | 1611.5211 | 1517.1828 | 1598.2593 | 1529.7719 | 2024-06-01 | 1230.8657 | 1272.8218 | 1190.0068 | 1262.3473 | 1199.8811
2024-07-01 | 2721.3961 | 2820.9191 | 2624.7415 | 2794.1305 | 2649.9061 | 2024-07-01 | 2479.4063 | 2533.7879 | 2425.5978 | 2509.726 | 2448.8532 | 2024-07-01 | 2421.4647 | 2490.9548 | 2353.3369 | 2467.2997 | 2375.8994 | 2024-07-01 | 1547.5447 | 1601.8112 | 1494.7505 | 1586.5997 | 1509.0814 | 2024-07-01 | 1222.8773 | 1270.1677 | 1177.0594 | 1258.1056 | 1188.3444
2024-08-01 | 2827.0598 | 2941.9533 | 2715.9821 | 2910.7352 | 2745.1114 | 2024-08-01 | 2557.425 | 2623.7798 | 2492.1325 | 2595.9379 | 2518.8611 | 2024-08-01 | 2504.0213 | 2585.9947 | 2424.0473 | 2558.5538 | 2450.0456 | 2024-08-01 | 1594.4211 | 1656.8114 | 1534.0011 | 1639.2304 | 1550.4535 | 2024-08-01 | 1269.0086 | 1323.2583 | 1216.6823 | 1309.2168 | 1229.7314
2024-09-01 | 2821.1709 | 2946.2606 | 2700.7174 | 2912.0302 | 2732.4638 | 2024-09-01 | 2556.7789 | 2632.4409 | 2482.6714 | 2601.8565 | 2511.8547 | 2024-09-01 | 2510.853 | 2602.2672 | 2422.045 | 2572.0334 | 2450.5157 | 2024-09-01 | 1591.1734 | 1659.3138 | 1525.4501 | 1640.0355 | 1543.3814 | 2024-09-01 | 1271.7597 | 1330.8409 | 1214.9979 | 1315.3788 | 1229.28
2024-10-01 | 2816.6711 | 2951.3773 | 2687.4475 | 2914.3573 | 2721.5851 | 2024-10-01 | 2549.7117 | 2633.9247 | 2467.58 | 2600.8866 | 2498.9248 | 2024-10-01 | 2498.9022 | 2598.5236 | 2402.5049 | 2565.9296 | 2433.023 | 2024-10-01 | 1572.9709 | 1645.8056 | 1502.9872 | 1625.1618 | 1522.079 | 2024-10-01 | 1261.2873 | 1324.2864 | 1200.9878 | 1307.6755 | 1216.2435
2024-11-01 | 2801.4534 | 2944.5547 | 2664.6489 | 2905.0874 | 2700.8498 | 2024-11-01 | 2573.5967 | 2666.8611 | 2482.981 | 2631.1158 | 2516.7138 | 2024-11-01 | 2507.5907 | 2615.6625 | 2403.391 | 2580.6034 | 2436.0425 | 2024-11-01 | 1581.618 | 1659.9961 | 1506.5686 | 1637.7464 | 1527.0363 | 2024-11-01 | 1266.585 | 1333.9817 | 1202.2967 | 1316.1017 | 1218.6306
2024-12-01 | 2771.2326 | 2921.1497 | 2628.3566 | 2879.6379 | 2666.246 | 2024-12-01 | 2562.7797 | 2663.2736 | 2465.4654 | 2625.4265 | 2501.0066 | 2024-12-01 | 2517.2408 | 2633.2641 | 2405.732 | 2595.8434 | 2440.4121 | 2024-12-01 | 1581.2857 | 1664.4105 | 1501.9394 | 1640.758 | 1523.5908 | 2024-12-01 | 1267.8954 | 1339.1942 | 1200.0946 | 1320.1632 | 1217.3947
2025-01-01 | 2773.1332 | 2931.2405 | 2622.9079 | 2887.349 | 2662.7795 | 2025-01-01 | 2584.2498 | 2693.0158 | 2479.266 | 2652.6915 | 2516.9541 | 2025-01-01 | 2571.0314 | 2696.9751 | 2450.3656 | 2656.5915 | 2487.6143 | 2025-01-01 | 1613.3957 | 1702.9068 | 1528.2132 | 1677.408 | 1551.444 | 2025-01-01 | 1277.4749 | 1353.0455 | 1205.8281 | 1332.7854 | 1224.1583
2025-02-01 | 2705.1406 | 2866.9314 | 2551.856 | 2821.9242 | 2592.5559 | 2025-02-01 | 2567.858 | 2683.0092 | 2457.0481 | 2640.8893 | 2496.2359 | 2025-02-01 | 2550.1616 | 2682.1557 | 2424.0703 | 2640.0492 | 2462.7321 | 2025-02-01 | 1611.0243 | 1704.8996 | 1521.9457 | 1678.1348 | 1546.2194 | 2025-02-01 | 1263.9221 | 1342.2304 | 1189.8914 | 1321.159 | 1208.8692
2025-03-01 | 2767.2724 | 2940.2236 | 2603.8698 | 2892.0302 | 2647.2612 | 2025-03-01 | 2614.8755 | 2739.07 | 2495.7133 | 2694.1738 | 2537.3023 | 2025-03-01 | 2593.5371 | 2734.7003 | 2459.0706 | 2689.8756 | 2500.049 | 2025-03-01 | 1630.8572 | 1730.269 | 1536.7882 | 1701.9081 | 1562.3976 | 2025-03-01 | 1287.4934 | 1370.7325 | 1209.0188 | 1348.2648 | 1229.1661
2025-04-01 | 2746.6677 | 2925.2199 | 2578.3914 | 2875.3314 | 2623.1279 | 2025-04-01 | 2605.2782 | 2735.4589 | 2480.6938 | 2688.8067 | 2523.7351 | 2025-04-01 | 2567.8532 | 2714.0098 | 2428.9809 | 2667.7234 | 2471.125 | 2025-04-01 | 1622.7904 | 1725.7747 | 1525.5832 | 1696.3422 | 1552.0529 | 2025-04-01 | 1281.2294 | 1367.2835 | 1200.3014 | 1343.965 | 1221.1273
2025-05-01 | 2783.4841 | 2971.3207 | 2606.9016 | 2918.7501 | 2653.8554 | 2025-05-01 | 2618.4228 | 2755.6512 | 2487.4364 | 2706.8963 | 2532.2385 | 2025-05-01 | 2565.3575 | 2717.6749 | 2421.0009 | 2669.5919 | 2464.6064 | 2025-05-01 | 1625.2109 | 1732.3665 | 1524.3207 | 1701.7163 | 1551.7758 | 2025-05-01 | 1287.0263 | 1376.6626 | 1202.9402 | 1352.3057 | 1224.6068
2025-06-01 | 2778.8002 | 2972.7579 | 2596.8742 | 2918.3328 | 2645.3043 | 2025-06-01 | 2595.8757 | 2737.8509 | 2460.6724 | 2687.7264 | 2506.5624 | 2025-06-01 | 2544.0863 | 2700.9893 | 2395.7229 | 2651.5397 | 2440.4017 | 2025-06-01 | 1614.5009 | 1724.6849 | 1510.9936 | 1693.1095 | 1539.1727 | 2025-06-01 | 1272.2215 | 1363.7797 | 1186.5254 | 1338.8117 | 1208.6533
2025-07-01 | 2826.6332 | 3030.5255 | 2635.8374 | 2973.2405 | 2686.6217 | 2025-07-01 | 2613.7411 | 2762.7064 | 2472.2253 | 2710.4839 | 2519.8573 | 2025-07-01 | 2551.1177 | 2714.3622 | 2397.1258 | 2663.0535 | 2443.3108 | 2025-07-01 | 1616.8341 | 1730.9447 | 1509.8902 | 1698.2253 | 1538.981 | 2025-07-01 | 1278.617 | 1373.6251 | 1189.8996 | 1347.66 | 1212.8252
2025-08-01 | 2857.3175 | 3069.6439 | 2659.0462 | 3009.8512 | 2711.8699 | 2025-08-01 | 2622.0737 | 2777.1419 | 2475.0763 | 2723.0468 | 2524.2454 | 2025-08-01 | 2561.3812 | 2730.8166 | 2401.8881 | 2677.6238 | 2449.6032 | 2025-08-01 | 1621.5076 | 1739.4732 | 1511.1831 | 1705.5905 | 1541.2038 | 2025-08-01 | 1289.0589 | 1387.6552 | 1197.1839 | 1360.6254 | 1220.9667
2025-09-01 | 2850.7336 | 3068.6139 | 2647.6872 | 3007.1258 | 2701.8256 | 2025-09-01 | 2624.1139 | 2784.7869 | 2472.117 | 2728.9861 | 2522.6656 | 2025-09-01 | 2561.0154 | 2735.8144 | 2396.8088 | 2680.9949 | 2445.8175 | 2025-09-01 | 1617.8871 | 1739.0141 | 1504.8354 | 1704.1681 | 1535.6054 | 2025-09-01 | 1292.6324 | 1394.2477 | 1198.1351 | 1366.3102 | 1222.6339
2025-10-01 | 2887.5837 | 3114.4016 | 2676.6459 | 3050.3038 | 2732.8919 | 2025-10-01 | 2639.8701 | 2807.025 | 2482.0768 | 2749.2533 | 2534.2342 | 2025-10-01 | 2569.4711 | 2750.2528 | 2400.0001 | 2693.6495 | 2450.4327 | 2025-10-01 | 1616.8363 | 1741.307 | 1500.9048 | 1705.469 | 1532.4442 | 2025-10-01 | 1300.6999 | 1405.7122 | 1203.2452 | 1376.7811 | 1228.5297
2025-11-01 | 2871.5631 | 3103.082 | 2656.686 | 3037.5756 | 2713.9784 | 2025-11-01 | 2642.9734 | 2815.7323 | 2480.2245 | 2756.2919 | 2533.7114 | 2025-11-01 | 2563.8873 | 2749.5565 | 2390.1876 | 2691.5131 | 2441.7328 | 2025-11-01 | 1618.2924 | 1746.2288 | 1499.3727 | 1709.3657 | 1531.7072 | 2025-11-01 | 1300.562 | 1408.2677 | 1200.8082 | 1378.5391 | 1226.704
2025-12-01 | 2887.2706 | 3125.7403 | 2666.3556 | 3058.1438 | 2725.2921 | 2025-12-01 | 2648.5781 | 2826.8441 | 2480.9595 | 2765.7115 | 2535.7981 | 2025-12-01 | 2579.2607 | 2771.0826 | 2400.1424 | 2711.1559 | 2453.1946 | 2025-12-01 | 1626.3209 | 1758.0892 | 1504.0684 | 1720.0692 | 1537.3139 | 2025-12-01 | 1310.6004 | 1421.723 | 1207.8739 | 1390.9772 | 1234.5724
2026-01-01 | 2857.2813 | 3098.8583 | 2633.9033 | 3030.2837 | 2693.5079 | 2026-01-01 | 2632.0711 | 2814.2976 | 2461.0518 | 2752.0201 | 2516.7448 | 2026-01-01 | 2587.1058 | 2784.529 | 2403.1019 | 2722.9102 | 2457.4835 | 2026-01-01 | 1624.7966 | 1759.6123 | 1499.9493 | 1720.6739 | 1533.8928 | 2026-01-01 | 1302.2855 | 1415.2534 | 1198.0466 | 1383.9353 | 1225.1582
2026-02-01 | 2779.9225 | 3020.3859 | 2557.9874 | 2952.0628 | 2617.19 | 2026-02-01 | 2612.0766 | 2797.9461 | 2437.9676 | 2734.6547 | 2494.3924 | 2026-02-01 | 2564.156 | 2764.7956 | 2377.5045 | 2702.2541 | 2432.5299 | 2026-02-01 | 1615.7031 | 1752.9138 | 1488.8742 | 1713.2618 | 1523.333 | 2026-02-01 | 1284.7078 | 1398.664 | 1179.7521 | 1367.0253 | 1207.0565
2026-03-01 | 2823.5892 | 3073.3023 | 2593.5513 | 3002.3044 | 2654.8831 | 2026-03-01 | 2646.8539 | 2840.2556 | 2466.0371 | 2774.6414 | 2524.3535 | 2026-03-01 | 2590.3449 | 2798.0159 | 2397.5192 | 2733.3775 | 2454.2153 | 2026-03-01 | 1625.9452 | 1767.1725 | 1495.65 | 1726.3481 | 1531.0189 | 2026-03-01 | 1301.9476 | 1419.9614 | 1193.4591 | 1387.1582 | 1221.6818
2026-04-01 | 2807.5047 | 3060.9356 | 2574.4433 | 2988.7825 | 2636.5937 | 2026-04-01 | 2638 | 2835.5165 | 2453.6576 | 2768.677 | 2512.8921 | 2026-04-01 | 2583.5838 | 2795.4072 | 2387.2427 | 2729.5133 | 2444.8739 | 2026-04-01 | 1622.4724 | 1766.3643 | 1489.9473 | 1724.7272 | 1525.9166 | 2026-04-01 | 1299.1213 | 1419.2624 | 1188.8669 | 1385.8072 | 1217.5677
2026-05-01 | 2845.282 | 3107.3852 | 2604.6753 | 3032.7042 | 2668.816 | 2026-05-01 | 2648.1256 | 2851.2286 | 2458.9131 | 2782.7039 | 2519.4644 | 2026-05-01 | 2586.7049 | 2803.5318 | 2386.0873 | 2736.1534 | 2444.8453 | 2026-05-01 | 1626.2794 | 1773.5123 | 1490.9195 | 1730.8888 | 1527.6337 | 2026-05-01 | 1305.3628 | 1428.5002 | 1192.5599 | 1394.1684 | 1221.927
2026-06-01 | 2842.4164 | 3109.2324 | 2597.8825 | 3033.1011 | 2663.0897 | 2026-06-01 | 2634.6667 | 2841.2853 | 2442.4957 | 2771.7149 | 2503.8027 | 2026-06-01 | 2576.0857 | 2796.4988 | 2372.484 | 2728.0249 | 2432.0337 | 2026-06-01 | 1621.4174 | 1771.0449 | 1484.0802 | 1727.6799 | 1521.3309 | 2026-06-01 | 1296.0071 | 1420.5357 | 1182.1155 | 1385.7531 | 1211.7867
2026-07-01 | 2888.2381 | 3164.5644 | 2635.4277 | 3085.6743 | 2702.8066 | 2026-07-01 | 2654.0866 | 2866.9474 | 2456.4591 | 2795.4766 | 2519.2623 | 2026-07-01 | 2588.0492 | 2814.118 | 2379.5883 | 2743.9642 | 2440.4263 | 2026-07-01 | 1626.673 | 1779.7151 | 1486.446 | 1735.3481 | 1524.4493 | 2026-07-01 | 1302.8517 | 1430.3925 | 1186.4073 | 1394.7339 | 1216.7397
2026-08-01 | 2915.6391 | 3199.5243 | 2656.3221 | 3118.3688 | 2725.4528 | 2026-08-01 | 2662.0103 | 2879.9507 | 2459.9881 | 2806.9012 | 2524.0093 | 2026-08-01 | 2597.3048 | 2828.5469 | 2384.4107 | 2756.8013 | 2446.4649 | 2026-08-01 | 1631.7568 | 1788.0363 | 1488.7889 | 1742.683 | 1527.5346 | 2026-08-01 | 1312.9393 | 1443.6954 | 1193.7471 | 1407.0763 | 1224.8143
2026-09-01 | 2907.4156 | 3195.317 | 2644.8287 | 3112.9008 | 2714.8524 | 2026-09-01 | 2665.1573 | 2887.7086 | 2459.176 | 2813.2265 | 2524.2844 | 2026-09-01 | 2594.9109 | 2830.2065 | 2378.6145 | 2757.2074 | 2441.59 | 2026-09-01 | 1628.8847 | 1787.5839 | 1483.9235 | 1741.477 | 1523.2114 | 2026-09-01 | 1316.3605 | 1449.6427 | 1195.0497 | 1412.2523 | 1226.6895
2026-10-01 | 2953.3819 | 3250.815 | 2682.532 | 3165.5996 | 2754.7436 | 2026-10-01 | 2688.7522 | 2917.7433 | 2477.1504 | 2841.2589 | 2543.8333 | 2026-10-01 | 2610.2034 | 2851.2534 | 2388.9707 | 2776.5119 | 2453.2799 | 2026-10-01 | 1633.0931 | 1794.952 | 1485.4806 | 1747.9 | 1525.4686 | 2026-10-01 | 1327.5596 | 1464.2187 | 1203.3723 | 1425.8363 | 1235.7661
2026-11-01 | 2941.5259 | 3242.7068 | 2667.6958 | 3156.3621 | 2740.6727 | 2026-11-01 | 2692.9758 | 2926.7871 | 2477.2646 | 2848.8545 | 2545.0321 | 2026-11-01 | 2605.7891 | 2850.776 | 2381.2997 | 2774.8674 | 2446.442 | 2026-11-01 | 1635.124 | 1799.9273 | 1485.0637 | 1752 | 1525.6887 | 2026-11-01 | 1328.8117 | 1467.8367 | 1202.6736 | 1428.7521 | 1235.5737
2026-12-01 | 2963.8903 | 3272.0505 | 2684.1212 | 3183.592 | 2758.7015 | 2026-12-01 | 2697.4809 | 2935.8911 | 2477.8482 | 2856.5205 | 2546.6971 | 2026-12-01 | 2617.8357 | 2868.0657 | 2388.8758 | 2790.5288 | 2455.2525 | 2026-12-01 | 1643.0885 | 1811.2905 | 1490.1559 | 1762.323 | 1531.561 | 2026-12-01 | 1338.6546 | 1480.8317 | 1209.8437 | 1440.7981 | 1243.4601
2027-01-01 | 2945.5264 | 3256.3661 | 2663.7253 | 3167.026 | 2738.8675 | 2027-01-01 | 2673.4568 | 2913.8498 | 2452.3137 | 2833.9069 | 2521.4921 | 2027-01-01 | 2609.6164 | 2863.0953 | 2378.0138 | 2784.5448 | 2445.0963 | 2027-01-01 | 1637.8893 | 1808.107 | 1483.3438 | 1758.5006 | 1525.1881 | 2027-01-01 | 1330.636 | 1474.0386 | 1200.8991 | 1433.5976 | 1234.7757
2027-02-01 | 2872.3245 | 3180.0196 | 2593.7828 | 3091.5184 | 2668.0353 | 2027-02-01 | 2651.7843 | 2894.3976 | 2428.9279 | 2813.8453 | 2498.4611 | 2027-02-01 | 2581.0963 | 2835.8897 | 2348.6348 | 2756.9657 | 2415.8694 | 2027-02-01 | 1627.0682 | 1798.7522 | 1471.4198 | 1748.6921 | 1513.5424 | 2027-02-01 | 1313.865 | 1457.5597 | 1184.0542 | 1416.9952 | 1217.9502
2027-03-01 | 2913.4792 | 3230.3347 | 2627.0899 | 3139.176 | 2703.3781 | 2027-03-01 | 2677.1667 | 2926.4068 | 2448.5825 | 2843.8248 | 2519.687 | 2027-03-01 | 2599.4446 | 2860.2566 | 2361.8633 | 2779.5414 | 2430.4496 | 2027-03-01 | 1632.3476 | 1807.247 | 1474.0303 | 1756.2473 | 1516.8347 | 2027-03-01 | 1330.389 | 1478.065 | 1197.188 | 1436.3546 | 1231.9532
2027-04-01 | 2894.4955 | 3213.6369 | 2606.4317 | 3121.7165 | 2683.1792 | 2027-04-01 | 2668.2274 | 2920.589 | 2437.0959 | 2837.0508 | 2508.8573 | 2027-04-01 | 2593.7269 | 2857.834 | 2353.4712 | 2776.0908 | 2422.7702 | 2027-04-01 | 1629.0852 | 1806.08 | 1469.0886 | 1754.4203 | 1512.3466 | 2027-04-01 | 1326.3238 | 1475.5461 | 1191.9107 | 1433.3407 | 1227.0071
2027-05-01 | 2930.0222 | 3257.6422 | 2634.7377 | 3163.2307 | 2713.3755 | 2027-05-01 | 2670.0835 | 2926.7188 | 2435.3851 | 2841.898 | 2508.0729 | 2027-05-01 | 2595.3263 | 2863.6061 | 2351.6334 | 2780.6144 | 2421.8216 | 2027-05-01 | 1630.7629 | 1810.4751 | 1468.5476 | 1758.0048 | 1512.3787 | 2027-05-01 | 1330.684 | 1482.4727 | 1194.1589 | 1439.5083 | 1229.8004
2027-06-01 | 2929.1991 | 3261.1111 | 2630.4557 | 3165.3819 | 2710.0074 | 2027-06-01 | 2661.1885 | 2920.8956 | 2424.0081 | 2835.1533 | 2497.3163 | 2027-06-01 | 2591.934 | 2863.7128 | 2345.4016 | 2779.6492 | 2416.3325 | 2027-06-01 | 1627.6909 | 1809.4972 | 1463.8103 | 1756.3798 | 1508.0796 | 2027-06-01 | 1324.5172 | 1477.5889 | 1187.0266 | 1434.2146 | 1222.9253
2027-07-01 | 2975.6687 | 3317.3958 | 2668.5308 | 3218.7923 | 2750.2777 | 2027-07-01 | 2677.0766 | 2942.3693 | 2435.1446 | 2854.9129 | 2509.742 | 2027-07-01 | 2604.0772 | 2881.0805 | 2353.1666 | 2795.4458 | 2425.2527 | 2027-07-01 | 1633.4556 | 1818.3995 | 1466.9851 | 1764.3509 | 1511.9243 | 2027-07-01 | 1330.3652 | 1486.1508 | 1190.6366 | 1441.9777 | 1227.1102
2027-08-01 | 3004.415 | 3353.7654 | 2690.8334 | 3252.8615 | 2774.3032 | 2027-08-01 | 2693.5012 | 2964.2418 | 2446.9235 | 2875.0573 | 2522.8272 | 2027-08-01 | 2617.9654 | 2900.1835 | 2362.664 | 2812.9264 | 2435.9539 | 2027-08-01 | 1640.8803 | 1829.022 | 1471.7516 | 1773.9926 | 1517.4055 | 2027-08-01 | 1342.3578 | 1501.4827 | 1199.8194 | 1456.3079 | 1237.0379
2027-09-01 | 2996.1012 | 3348.7444 | 2679.9676 | 3246.789 | 2764.1237 | 2027-09-01 | 2695.1599 | 2969.8447 | 2445.31 | 2879.4252 | 2522.0975 | 2027-09-01 | 2614.9609 | 2900.5446 | 2356.945 | 2812.235 | 2430.9576 | 2027-09-01 | 1638.3306 | 1828.5058 | 1467.5921 | 1772.8353 | 1513.6773 | 2027-09-01 | 1345.9342 | 1507.4004 | 1201.4829 | 1461.5063 | 1239.2118
2027-10-01 | 3043.5083 | 3406.1487 | 2718.8457 | 3301.2374 | 2805.249 | 2027-10-01 | 2717.2269 | 2998.0488 | 2462.1374 | 2905.7072 | 2540.3826 | 2027-10-01 | 2629.7305 | 2920.715 | 2367.1866 | 2830.7553 | 2442.4143 | 2027-10-01 | 1642.8035 | 1835.8788 | 1469.6924 | 1779.3327 | 1516.3983 | 2027-10-01 | 1356.3966 | 1521.0907 | 1209.2539 | 1474.2402 | 1247.6832
2027-11-01 | 3034.9377 | 3400.9891 | 2707.6605 | 3295.0447 | 2794.7189 | 2027-11-01 | 2727.6456 | 3013.4715 | 2468.361 | 2919.5986 | 2547.7254 | 2027-11-01 | 2629.7971 | 2924.6003 | 2364.1653 | 2833.4959 | 2440.1795 | 2027-11-01 | 1647.2461 | 1843.2456 | 1471.7487 | 1785.8265 | 1519.0693 | 2027-11-01 | 1359.605 | 1526.6782 | 1210.5365 | 1479.1205 | 1249.4584
2027-12-01 | 3060.3124 | 3433.6196 | 2726.9585 | 3325.4693 | 2815.6441 | 2027-12-01 | 2734.6518 | 3024.9077 | 2471.6735 | 2929.6308 | 2552.0568 | 2027-12-01 | 2642.8362 | 2942.6966 | 2372.9806 | 2850.0092 | 2450.1542 | 2027-12-01 | 1656.3014 | 1855.6456 | 1478.0287 | 1797.1975 | 1526.0969 | 2027-12-01 | 1370.3526 | 1540.6289 | 1218.6129 | 1492.103 | 1258.2444
2028-01-01 | 3039.2879 | 3414.1211 | 2704.9725 | 3305.4158 | 2793.931 | 2028-01-01 | 2703.5626 | 2994.1062 | 2440.6403 | 2898.7741 | 2520.9057 | 2028-01-01 | 2625.9404 | 2927.3912 | 2354.9791 | 2834.1834 | 2432.4273 | 2028-01-01 | 1649.236 | 1849.9464 | 1469.9567 | 1791.0442 | 1518.2993 | 2028-01-01 | 1360.1624 | 1531.0069 | 1208.099 | 1482.2598 | 1247.8297
2028-02-01 | 2978.1332 | 3349.6376 | 2647.2121 | 3241.8512 | 2735.2277 | 2028-02-01 | 2686.4794 | 2978.9342 | 2422.169 | 2883.0764 | 2502.7023 | 2028-02-01 | 2602.4208 | 2904.8256 | 2330.9519 | 2811.3525 | 2408.4524 | 2028-02-01 | 1639.9081 | 1841.8 | 1459.8051 | 1782.5336 | 1508.3413 | 2028-02-01 | 1347.1286 | 1518.2457 | 1195.0178 | 1469.3908 | 1234.7503
2028-03-01 | 3011.9066 | 3391.8541 | 2673.9007 | 3281.5732 | 2763.7601 | 2028-03-01 | 2707.193 | 3005.6511 | 2437.807 | 2907.927 | 2519.7322 | 2028-03-01 | 2612.1024 | 2919.2728 | 2336.7118 | 2824.3572 | 2415.2396 | 2028-03-01 | 1643.603 | 1848.2549 | 1461.2733 | 1788.1617 | 1510.381 | 2028-03-01 | 1360.3917 | 1535.108 | 1205.2814 | 1485.1963 | 1245.7862
2028-04-01 | 2991.5489 | 3372.9189 | 2652.6822 | 3262.136 | 2742.7678 | 2028-04-01 | 2686.6953 | 2986.4269 | 2416.4836 | 2888.3383 | 2498.5479 | 2028-04-01 | 2601.4525 | 2910.8145 | 2324.4285 | 2815.2094 | 2403.3666 | 2028-04-01 | 1637.4475 | 1843.514 | 1454.0764 | 1782.9641 | 1503.4572 | 2028-04-01 | 1354.3767 | 1530.1308 | 1198.531 | 1479.8739 | 1239.2334
2028-05-01 | 3028.7299 | 3419.001 | 2682.39 | 3305.5836 | 2774.4251 | 2028-05-01 | 2698.4792 | 3003.1805 | 2424.1348 | 2903.557 | 2507.309 | 2028-05-01 | 2608.5759 | 2922.3416 | 2327.9627 | 2825.3997 | 2407.8371 | 2028-05-01 | 1641.4298 | 1850.2494 | 1455.8427 | 1788.8717 | 1505.7939 | 2028-05-01 | 1361.2622 | 1539.7839 | 1203.1614 | 1488.7051 | 1244.4429
2028-06-01 | 3027.2315 | 3421.2908 | 2677.9406 | 3306.6873 | 2770.7529 | 2028-06-01 | 2687.671 | 2994.6367 | 2411.6136 | 2894.3249 | 2495.1955 | 2028-06-01 | 2604.6784 | 2921.3749 | 2321.7775 | 2823.5172 | 2402.2459 | 2028-06-01 | 1638.4621 | 1849.0558 | 1451.5181 | 1787.1177 | 1501.8249 | 2028-06-01 | 1354.1562 | 1533.5305 | 1195.4868 | 1482.1616 | 1236.9201
2028-07-01 | 3072.7797 | 3477.0146 | 2714.927 | 3359.4276 | 2809.9551 | 2028-07-01 | 2697.0049 | 3008.7113 | 2417.0453 | 2906.9616 | 2501.647 | 2028-07-01 | 2615.2626 | 2936.8328 | 2328.3765 | 2837.5139 | 2409.8746 | 2028-07-01 | 1642.5497 | 1855.9354 | 1453.3693 | 1793.1707 | 1504.2403 | 2028-07-01 | 1359.4316 | 1541.3872 | 1198.6842 | 1489.26 | 1240.6407
2028-08-01 | 3101.6023 | 3513.5644 | 2737.3164 | 3393.6239 | 2834.0611 | 2028-08-01 | 2718.0822 | 3035.6247 | 2433.2 | 2931.9993 | 2519.1963 | 2028-08-01 | 2631.7471 | 2958.6581 | 2340.4223 | 2857.6601 | 2423.1396 | 2028-08-01 | 1650.9147 | 1867.4789 | 1459.131 | 1803.7298 | 1510.7009 | 2028-08-01 | 1371.3847 | 1556.6838 | 1207.8665 | 1503.5442 | 1250.556
2028-09-01 | 3093.329 | 3508.1055 | 2726.9627 | 3387.2464 | 2824.2625 | 2028-09-01 | 2719.3461 | 3040.4278 | 2431.6099 | 2935.6809 | 2518.3712 | 2028-09-01 | 2628.5252 | 2958.336 | 2334.9437 | 2856.4173 | 2418.2559 | 2028-09-01 | 1648.9028 | 1867.286 | 1455.7234 | 1802.9554 | 1507.6645 | 2028-09-01 | 1374.525 | 1561.9908 | 1209.2788 | 1508.1781 | 1252.4266
2028-10-01 | 3143.1279 | 3568.718 | 2767.6583 | 3444.6575 | 2867.3364 | 2028-10-01 | 2743.3596 | 3070.8359 | 2450.2448 | 2964.0834 | 2538.4912 | 2028-10-01 | 2645.0535 | 2980.3925 | 2346.9079 | 2876.7842 | 2431.4326 | 2028-10-01 | 1653.6282 | 1874.8102 | 1458.2065 | 1809.6356 | 1510.7243 | 2028-10-01 | 1386.347 | 1577.2532 | 1218.2686 | 1522.4226 | 1262.145
2028-11-01 | 3136.0512 | 3564.7969 | 2758.2438 | 3439.7711 | 2858.4981 | 2028-11-01 | 2755.6161 | 3088.1191 | 2458.3547 | 2979.8115 | 2547.7088 | 2028-11-01 | 2646.8494 | 2985.8618 | 2345.7943 | 2881.1406 | 2431.0571 | 2028-11-01 | 1659.1541 | 1883.2485 | 1461.3928 | 1817.1985 | 1514.5103 | 2028-11-01 | 1389.8559 | 1583.0722 | 1219.9443 | 1527.5502 | 1264.2858
2028-12-01 | 3160.9306 | 3596.9449 | 2777.132 | 3469.6903 | 2878.9863 | 2028-12-01 | 2756.478 | 3092.4098 | 2456.4754 | 2983.0049 | 2546.5692 | 2028-12-01 | 2656.0705 | 2999.4889 | 2351.4316 | 2893.3714 | 2437.6728 | 2028-12-01 | 1666.8563 | 1894.0274 | 1466.5959 | 1827.0195 | 1520.3849 | 2028-12-01 | 1398.0337 | 1594.1007 | 1225.8008 | 1537.7038 | 1270.7584
2029-01-01 | 3145.1678 | 3582.829 | 2760.3297 | 3454.9868 | 2862.4681 | 2029-01-01 | 2734.431 | 3070.9512 | 2434.2233 | 2961.3737 | 2524.295 | 2029-01-01 | 2644.0636 | 2989.1174 | 2338.2998 | 2882.46 | 2424.8222 | 2029-01-01 | 1662.1093 | 1890.6498 | 1460.8561 | 1823.1878 | 1514.9111 | 2029-01-01 | 1390.5404 | 1587.2493 | 1217.9275 | 1530.6132 | 1262.9936
2029-02-01 | 3075.9427 | 3507.8694 | 2696.5739 | 3381.647 | 2797.2255 | 2029-02-01 | 2709.3407 | 3046.1583 | 2409.2065 | 2936.5495 | 2499.1319 | 2029-02-01 | 2612.5102 | 2956.7322 | 2307.827 | 2850.3412 | 2393.9683 | 2029-02-01 | 1650.843 | 1879.9237 | 1449.3411 | 1812.2791 | 1503.4388 | 2029-02-01 | 1374.0525 | 1570.174 | 1202.1485 | 1513.675 | 1247.0196
2029-03-01 | 3116.1018 | 3557.7158 | 2728.6839 | 3428.6393 | 2831.4094 | 2029-03-01 | 2727.4876 | 3070.0545 | 2422.5943 | 2958.6707 | 2513.7967 | 2029-03-01 | 2623.9184 | 2973.0264 | 2315.2776 | 2865.1628 | 2402.4399 | 2029-03-01 | 1654.0145 | 1885.6808 | 1450.4796 | 1817.267 | 1505.0852 | 2029-03-01 | 1388.5225 | 1588.5169 | 1213.4314 | 1530.8843 | 1259.1129
2029-04-01 | 3096.8689 | 3539.455 | 2709.0027 | 3409.9951 | 2811.8495 | 2029-04-01 | 2712.4054 | 3056.271 | 2406.6755 | 2944.4841 | 2498.0445 | 2029-04-01 | 2614.1285 | 2965.0316 | 2304.2241 | 2856.5819 | 2391.7036 | 2029-04-01 | 1649.4106 | 1882.3987 | 1444.9277 | 1813.5476 | 1499.7842 | 2029-04-01 | 1383.4509 | 1584.37 | 1207.7334 | 1526.4197 | 1253.5848
2029-05-01 | 3134.1813 | 3586.051 | 2738.6304 | 3453.836 | 2843.4669 | 2029-05-01 | 2719.8426 | 3068.0314 | 2410.6236 | 2954.9154 | 2502.9038 | 2029-05-01 | 2619.9526 | 2974.9152 | 2306.8211 | 2865.2323 | 2395.1276 | 2029-05-01 | 1652.1235 | 1887.5745 | 1445.7145 | 1817.981 | 1501.0574 | 2029-05-01 | 1389.8527 | 1593.4572 | 1211.9893 | 1534.7076 | 1258.385
2029-06-01 | 3132.3851 | 3587.7395 | 2734.2027 | 3454.4197 | 2839.7264 | 2029-06-01 | 2705.3379 | 3054.8574 | 2395.264 | 2941.3395 | 2487.7068 | 2029-06-01 | 2614.659 | 2972.0057 | 2299.7562 | 2861.5665 | 2388.5129 | 2029-06-01 | 1648.7465 | 1885.6839 | 1441.2529 | 1815.6122 | 1496.8766 | 2029-06-01 | 1381.8611 | 1585.9498 | 1203.7621 | 1527.0162 | 1250.22
2029-07-01 | 3178.4147 | 3644.4777 | 2771.3359 | 3507.9992 | 2879.1545 | 2029-07-01 | 2716.3121 | 3070.6343 | 2402.3407 | 2955.6451 | 2495.8036 | 2029-07-01 | 2626.2565 | 2988.4824 | 2307.4214 | 2876.5697 | 2397.1915 | 2029-07-01 | 1653.1261 | 1892.7793 | 1443.4952 | 1821.8985 | 1499.6543 | 2029-07-01 | 1387.8538 | 1594.5853 | 1207.6555 | 1534.8713 | 1254.6392
2029-08-01 | 3207.608 | 3681.664 | 2793.9632 | 3542.7405 | 2903.5244 | 2029-08-01 | 2737.7038 | 3097.9399 | 2418.8123 | 2981.0427 | 2513.6625 | 2029-08-01 | 2642.9366 | 3010.4986 | 2319.7293 | 2896.9008 | 2410.6941 | 2029-08-01 | 1661.6607 | 1904.4715 | 1449.4809 | 1832.6084 | 1506.3202 | 2029-08-01 | 1399.6588 | 1609.7719 | 1216.6966 | 1549.0289 | 1264.4076
2029-09-01 | 3198.6352 | 3675.0466 | 2783.3491 | 3535.3306 | 2893.3467 | 2029-09-01 | 2736.289 | 3099.444 | 2415.1341 | 2981.611 | 2510.58 | 2029-09-01 | 2638.0393 | 3007.9335 | 2313.1053 | 2893.5795 | 2404.519 | 2029-09-01 | 1659.157 | 1903.5087 | 1445.8432 | 1831.1422 | 1502.9827 | 2029-09-01 | 1401.6199 | 1613.6438 | 1217.1775 | 1552.2972 | 1265.2803
2029-10-01 | 3249.6576 | 3737.6131 | 2824.7696 | 3594.4669 | 2937.2633 | 2029-10-01 | 2762.0905 | 3131.9752 | 2435.3402 | 3012.0243 | 2532.3253 | 2029-10-01 | 2656.3423 | 3032.0028 | 2326.7013 | 2915.8807 | 2419.3599 | 2029-10-01 | 1664.1821 | 1911.2911 | 1448.6951 | 1838.0909 | 1506.388 | 2029-10-01 | 1414.0952 | 1629.7262 | 1226.7181 | 1567.3097 | 1275.5709
2029-11-01 | 3242.6212 | 3733.4376 | 2815.6995 | 3589.409 | 2928.6823 | 2029-11-01 | 2772.6755 | 3147.2802 | 2442.1113 | 3025.8644 | 2540.1035 | 2029-11-01 | 2657.4748 | 3036.4817 | 2325.2541 | 2919.3402 | 2418.5572 | 2029-11-01 | 1669.3293 | 1919.2164 | 1451.6531 | 1845.1768 | 1509.9021 | 2029-11-01 | 1417.0814 | 1634.8833 | 1228.0204 | 1571.8128 | 1277.2959
2029-12-01 | 3268.0116 | 3766.3252 | 2834.9882 | 3619.9843 | 2949.595 | 2029-12-01 | 2774.5601 | 3152.4778 | 2441.3954 | 3029.9881 | 2540.0908 | 2029-12-01 | 2666.1403 | 3049.3414 | 2330.5683 | 2930.859 | 2424.7835 | 2029-12-01 | 1677.3755 | 1930.3398 | 1457.232 | 1855.3363 | 1516.1418 | 2029-12-01 | 1424.9653 | 1645.5755 | 1233.652 | 1581.6365 | 1283.5234
2030-01-01 | 3254.4912 | 3754.4126 | 2820.4957 | 3607.5022 | 2935.3564 | 2030-01-01 | 2752.9866 | 3131.026 | 2420.0412 | 3008.5088 | 2518.5939 | 2030-01-01 | 2655.8532 | 3040.5475 | 2319.3035 | 2921.5707 | 2413.7538 | 2030-01-01 | 1672.6654 | 1926.8026 | 1451.7177 | 1851.4067 | 1510.8368 | 2030-01-01 | 1418.1496 | 1639.3068 | 1226.5496 | 1575.1606 | 1276.499
2030-02-01 | 3184.4751 | 3677.3688 | 2757.0189 | 3532.4694 | 2870.1098 | 2030-02-01 | 2725.7492 | 3103.1939 | 2393.669 | 2980.9187 | 2491.8556 | 2030-02-01 | 2622.7898 | 3005.7417 | 2288.1081 | 2887.3064 | 2381.9647 | 2030-02-01 | 1661.3193 | 1915.6745 | 1440.4087 | 1840.1911 | 1499.4933 | 2030-02-01 | 1401.6911 | 1621.9256 | 1211.0857 | 1558.0168 | 1260.7636
2030-03-01 | 3225.4372 | 3728.4877 | 2789.6321 | 3580.5639 | 2904.8802 | 2030-03-01 | 2746.7849 | 3130.3468 | 2409.6796 | 3006.1535 | 2509.2307 | 2030-03-01 | 2634.2854 | 3022.0092 | 2295.791 | 2902.1141 | 2390.637 | 2030-03-01 | 1665.3727 | 1922.3162 | 1442.4492 | 1846.0503 | 1502.0411 | 2030-03-01 | 1415.4164 | 1639.4857 | 1221.6963 | 1574.4408 | 1272.1683
2030-04-01 | 3207.1866 | 3710.9784 | 2771.163 | 3562.7509 | 2886.4566 | 2030-04-01 | 2728.5674 | 3112.5946 | 2391.3814 | 2988.2684 | 2490.8743 | 2030-04-01 | 2624.2276 | 3013.3842 | 2284.8122 | 2893.0207 | 2379.8713 | 2030-04-01 | 1660.0108 | 1917.9812 | 1436.4135 | 1841.3714 | 1496.1752 | 2030-04-01 | 1410.6997 | 1635.6036 | 1216.4468 | 1570.2727 | 1267.0568
2030-05-01 | 3246.2972 | 3760.0319 | 2802.131 | 3608.8408 | 2919.5253 | 2030-05-01 | 2739.9895 | 3128.7859 | 2398.9731 | 3002.9772 | 2499.4773 | 2030-05-01 | 2632.3263 | 3025.7414 | 2289.5549 | 2904.0761 | 2385.475 | 2030-05-01 | 1663.7843 | 1924.2856 | 1438.2286 | 1846.91 | 1498.4827 | 2030-05-01 | 1418.3456 | 1646.1318 | 1221.8079 | 1579.9407 | 1272.9951
2030-06-01 | 3242.9803 | 3759.7194 | 2796.6354 | 3607.5437 | 2914.6049 | 2030-06-01 | 2721.2947 | 3110.358 | 2380.3643 | 2984.4653 | 2480.7743 | 2030-06-01 | 2623.1028 | 3017.9723 | 2279.3867 | 2895.819 | 2375.5373 | 2030-06-01 | 1659.6893 | 1921.3531 | 1433.3395 | 1843.5858 | 1493.8016 | 2030-06-01 | 1408.056 | 1635.7252 | 1211.8034 | 1569.5187 | 1262.9205
2030-07-01 | 3291.1128 | 3819.373 | 2835.2924 | 3663.7768 | 2955.7038 | 2030-07-01 | 2736.7664 | 3131.1994 | 2391.4931 | 3003.6385 | 2493.057 | 2030-07-01 | 2637.2292 | 3037.2882 | 2289.3602 | 2913.5531 | 2386.5865 | 2030-07-01 | 1665.4924 | 1930.0173 | 1436.9064 | 1851.391 | 1497.93 | 2030-07-01 | 1415.0979 | 1645.5652 | 1216.6406 | 1578.5271 | 1268.3098
2030-08-01 | 3320.5923 | 3857.1993 | 2858.0048 | 3699.0531 | 2980.1935 | 2030-08-01 | 2750.7671 | 3150.1702 | 2401.4721 | 3021.0124 | 2504.1426 | 2030-08-01 | 2651.6997 | 3056.8187 | 2299.7621 | 2931.4883 | 2398.0841 | 2030-08-01 | 1672.522 | 1939.9817 | 1441.6173 | 1860.4419 | 1503.251 | 2030-08-01 | 1426.2931 | 1660.1395 | 1225.1151 | 1592.0734 | 1277.4926
2030-09-01 | 3311.6909 | 3850.4185 | 2847.7026 | 3691.5499 | 2970.2556 | 2030-09-01 | 2749.0634 | 3151.1319 | 2397.7611 | 3021.1159 | 2500.9506 | 2030-09-01 | 2646.1517 | 3053.2454 | 2292.8242 | 2927.2682 | 2391.4976 | 2030-09-01 | 1669.2831 | 1938.0162 | 1437.4925 | 1858.0535 | 1499.356 | 2030-09-01 | 1428.4152 | 1664.1478 | 1225.8011 | 1595.4849 | 1278.5544
2030-10-01 | 3364.0832 | 3915.1118 | 2889.9678 | 3752.5635 | 3015.1514 | 2030-10-01 | 2776.232 | 3185.3479 | 2419.1252 | 3053.0981 | 2523.9135 | 2030-10-01 | 2665.1878 | 3078.1805 | 2307.0939 | 2950.3801 | 2407.0294 | 2030-10-01 | 1674.7579 | 1946.2505 | 1440.8178 | 1865.4457 | 1503.2291 | 2030-10-01 | 1440.8608 | 1680.2688 | 1235.2902 | 1610.5071 | 1288.7988
2030-11-01 | 3357.4446 | 3911.1548 | 2881.4887 | 3747.7679 | 3007.1095 | 2030-11-01 | 2785.1979 | 3198.7175 | 2424.602 | 3065.0924 | 2530.3044 | 2030-11-01 | 2665.4607 | 3081.4651 | 2305.1093 | 2952.7381 | 2405.6023 | 2030-11-01 | 1680.2539 | 1954.5209 | 1444.1547 | 1872.8716 | 1507.1138 | 2030-11-01 | 1443.3074 | 1684.7453 | 1236.1968 | 1614.3658 | 1290.0897
2030-12-01 | 3384.2722 | 3945.9896 | 2901.8734 | 3780.1424 | 3029.1881 | 2030-12-01 | 2788.6599 | 3205.6041 | 2425.4094 | 3070.8748 | 2531.82 | 2030-12-01 | 2675.8452 | 3096.2816 | 2311.9867 | 2966.147 | 2413.4212 | 2030-12-01 | 1688.0769 | 1965.4054 | 1449.5598 | 1882.8007 | 1513.1568 | 2030-12-01 | 1452.9284 | 1697.5171 | 1243.3063 | 1626.1717 | 1297.8542
2031-01-01 | 3372.5769 | 3935.9048 | 2889.2317 | 3769.4853 | 3016.7888 | 2031-01-01 | 2767.5962 | 3184.2645 | 2404.914 | 3049.6261 | 2511.0889 | 2031-01-01 | 2667.0865 | 3088.9342 | 2302.3364 | 2958.3266 | 2403.9826 | 2031-01-01 | 1683.939 | 1962.3585 | 1444.6998 | 1879.3852 | 1508.482 | 2031-01-01 | 1444.43 | 1689.1122 | 1234.9168 | 1617.6925 | 1289.4373
2031-02-01 | 3302.7409 | 3857.9845 | 2826.7761 | 3693.8893 | 2952.3511 | 2031-02-01 | 2741.1193 | 3156.731 | 2379.6942 | 3022.4629 | 2485.4084 | 2031-02-01 | 2633.7288 | 3053.1339 | 2271.4288 | 2923.2722 | 2372.3334 | 2031-02-01 | 1673.3914 | 1951.8785 | 1434.3172 | 1868.8575 | 1498.0344 | 2031-02-01 | 1426.5251 | 1669.724 | 1218.4762 | 1598.7041 | 1272.6051
2031-03-01 | 3344.3967 | 3910.3488 | 2859.7239 | 3743.0492 | 2987.5424 | 2031-03-01 | 2762.8338 | 3184.7559 | 2396.279 | 3048.4998 | 2503.3833 | 2031-03-01 | 2644.8558 | 3068.941 | 2278.8696 | 2937.6399 | 2380.7262 | 2031-03-01 | 1677.5868 | 1958.628 | 1436.5543 | 1874.8305 | 1500.7627 | 2031-03-01 | 1439.1877 | 1686.1431 | 1228.1303 | 1614.0035 | 1283.023
2031-04-01 | 3327.5143 | 3894.0928 | 2842.7401 | 3726.5215 | 2970.5703 | 2031-04-01 | 2746.397 | 3168.6434 | 2379.8899 | 3032.2898 | 2486.907 | 2031-04-01 | 2636.6464 | 3062.1544 | 2269.7618 | 2930.3831 | 2371.8267 | 2031-04-01 | 1673.2284 | 1955.2886 | 1431.5391 | 1871.1482 | 1495.9114 | 2031-04-01 | 1435.2752 | 1683.0648 | 1223.6948 | 1610.6389 | 1278.721
2031-05-01 | 3366.8495 | 3943.8094 | 2873.6664 | 3773.1251 | 3003.662 | 2031-05-01 | 2755.1361 | 3181.6979 | 2385.2397 | 3043.9971 | 2493.1404 | 2031-05-01 | 2643.3139 | 3072.7681 | 2273.3828 | 2939.7816 | 2376.2235 | 2031-05-01 | 1676.5852 | 1961.043 | 1433.0753 | 1876.1709 | 1497.9031 | 2031-05-01 | 1441.6815 | 1692.1577 | 1228.0122 | 1618.9227 | 1283.5636
2031-06-01 | 3363.8539 | 3943.7568 | 2868.5898 | 3772.1072 | 2999.1249 | 2031-06-01 | 2736.8356 | 3163.3366 | 2367.3167 | 3025.6543 | 2475.0414 | 2031-06-01 | 2633.8636 | 3064.4681 | 2263.267 | 2931.089 | 2366.2568 | 2031-06-01 | 1672.2303 | 1957.6649 | 1428.0985 | 1872.4588 | 1493.0841 | 2031-06-01 | 1431.9822 | 1682.2476 | 1218.6799 | 1609.0288 | 1274.1359
2031-07-01 | 3413.0728 | 4005.2122 | 2907.8465 | 3829.911 | 3040.9433 | 2031-07-01 | 2755.1451 | 3187.4849 | 2380.9305 | 3047.9742 | 2489.9095 | 2031-07-01 | 2649.7106 | 3085.7963 | 2274.7597 | 2950.7363 | 2378.8792 | 2031-07-01 | 1678.8688 | 1967.2792 | 1432.43 | 1881.1747 | 1497.9947 | 2031-07-01 | 1439.6911 | 1692.8895 | 1224.0974 | 1618.7946 | 1280.1263
2031-08-01 | 3441.3368 | 4041.8828 | 2929.3827 | 3863.9966 | 3064.2422 | 2031-08-01 | 2762.1366 | 3198.3455 | 2384.9013 | 3057.584 | 2494.6946 | 2031-08-01 | 2660.2332 | 3100.738 | 2281.8118 | 2964.2723 | 2386.8592 | 2031-08-01 | 1684.2947 | 1975.3491 | 1435.8126 | 1888.4126 | 1501.9128 | 2031-08-01 | 1449.0128 | 1705.3285 | 1230.9541 | 1630.2757 | 1287.6233
2031-09-01 | 3433.5796 | 4036.2436 | 2920.2593 | 3857.6328 | 3055.4691 | 2031-09-01 | 2763.4542 | 3202.6258 | 2383.9815 | 3060.904 | 2494.3613 | 2031-09-01 | 2656.8124 | 3099.4167 | 2276.9126 | 2962.2621 | 2382.3351 | 2031-09-01 | 1681.9653 | 1974.3155 | 1432.5905 | 1886.9486 | 1498.9204 | 2031-09-01 | 1452.3066 | 1710.6763 | 1232.6884 | 1634.9759 | 1289.7626
2031-10-01 | 3487.3346 | 4103.1241 | 2963.3151 | 3920.5705 | 3101.296 | 2031-10-01 | 2791.1282 | 3237.6099 | 2405.6937 | 3093.5642 | 2517.7101 | 2031-10-01 | 2676.2947 | 3124.9553 | 2291.55 | 2985.9217 | 2398.2515 | 2031-10-01 | 1687.6199 | 1982.7362 | 1436.1162 | 1894.5215 | 1502.9862 | 2031-10-01 | 1465.1757 | 1727.3886 | 1242.495 | 1650.5347 | 1300.3493
2031-11-01 | 3480.4287 | 4098.6757 | 2954.7971 | 3915.3435 | 3093.1526 | 2031-11-01 | 2796.9093 | 3247.2288 | 2408.5165 | 3101.9815 | 2521.293 | 2031-11-01 | 2674.6077 | 3125.7895 | 2288.0536 | 2985.9741 | 2395.1895 | 2031-11-01 | 1692.5842 | 1990.3541 | 1439.0502 | 1901.3263 | 1506.4323 | 2031-11-01 | 1466.8742 | 1730.9439 | 1242.8208 | 1653.5194 | 1301.0147
2031-12-01 | 3508.3855 | 4135.096 | 2976.0097 | 3949.155 | 3116.1313 | 2031-12-01 | 2802.7541 | 3256.769 | 2411.506 | 3110.3234 | 2525.0487 | 2031-12-01 | 2686.7385 | 3142.6246 | 2296.4849 | 3001.3117 | 2404.612 | 2031-12-01 | 1700.923 | 2001.8531 | 1444.9154 | 1911.8367 | 1512.9474 | 2031-12-01 | 1477.1754 | 1744.575 | 1250.4888 | 1666.1275 | 1309.3665
2032-01-01 | 3489.9611 | 4116.7955 | 2957.919 | 3930.7077 | 3097.953 | 2032-01-01 | 2777.9569 | 3230.6349 | 2388.1825 | 3084.6034 | 2501.244 | 2032-01-01 | 2674.0329 | 3130.3599 | 2283.7239 | 2988.861 | 2391.8401 | 2032-01-01 | 1695.9227 | 1997.6253 | 1439.4696 | 1907.3284 | 1507.617 | 2032-01-01 | 1467.8356 | 1734.9838 | 1241.5489 | 1656.5588 | 1300.3264
2032-02-01 | 3429.1125 | 4048.5686 | 2903.7971 | 3864.6163 | 3042.0153 | 2032-02-01 | 2759.9648 | 3212.5284 | 2370.6334 | 3066.5628 | 2483.4734 | 2032-02-01 | 2648.4669 | 3103.1527 | 2259.9054 | 2962.1567 | 2367.4749 | 2032-02-01 | 1687.4176 | 1989.3518 | 1430.9941 | 1898.9629 | 1499.1081 | 2032-02-01 | 1453.7965 | 1719.8979 | 1228.5953 | 1641.752 | 1287.0754
2032-03-01 | 3463.6996 | 4093.0867 | 2930.4574 | 3906.1581 | 3070.694 | 2032-03-01 | 2773.4 | 3231.0741 | 2380.0387 | 3083.513 | 2493.9351 | 2032-03-01 | 2654.0416 | 3112.4851 | 2262.6329 | 2970.3399 | 2370.9109 | 2032-03-01 | 1688.8942 | 1992.8859 | 1430.9629 | 1901.8721 | 1499.4415 | 2032-03-01 | 1465.6042 | 1735.4285 | 1237.4641 | 1656.1725 | 1296.6827
2032-04-01 | 3448.5568 | 4078.5491 | 2915.2382 | 3891.3393 | 3055.4884 | 2032-04-01 | 2762.1942 | 3220.6698 | 2368.4662 | 3072.8376 | 2482.4116 | 2032-04-01 | 2647.8199 | 3107.7464 | 2255.466 | 2965.0975 | 2363.9749 | 2032-04-01 | 1685.978 | 1991.0835 | 1427.3133 | 1899.6907 | 1495.9804 | 2032-04-01 | 1461.722 | 1732.2572 | 1233.1677 | 1652.7448 | 1292.4946
2032-05-01 | 3486.7193 | 4127.2893 | 2944.9329 | 3936.891 | 3087.3574 | 2032-05-01 | 2762.1037 | 3223.3806 | 2366.3268 | 3074.6811 | 2480.7684 | 2032-05-01 | 2649.5396 | 3112.4843 | 2254.966 | 2968.9006 | 2364.022 | 2032-05-01 | 1686.9635 | 1993.9895 | 1426.9042 | 1902.0037 | 1495.913 | 2032-05-01 | 1465.5223 | 1738.2797 | 1235.2975 | 1658.0902 | 1295.0397
2032-06-01 | 3487.179 | 4131.2933 | 2942.854 | 3939.7634 | 3085.9197 | 2032-06-01 | 2751.2481 | 3213.4032 | 2355.0523 | 3064.4274 | 2469.5422 | 2032-06-01 | 2646.3765 | 3111.3743 | 2250.3874 | 2967.1285 | 2359.7891 | 2032-06-01 | 1684.6301 | 1992.9004 | 1423.737 | 1900.508 | 1492.9514 | 2032-06-01 | 1459.7017 | 1732.8269 | 1229.3606 | 1652.4917 | 1289.1255
2032-07-01 | 3535.0026 | 4191.5941 | 2980.6284 | 3996.3127 | 3126.278 | 2032-07-01 | 2762.4809 | 3229.3301 | 2362.619 | 3078.8795 | 2478.0693 | 2032-07-01 | 2657.4273 | 3127.0851 | 2257.827 | 2981.398 | 2368.1566 | 2032-07-01 | 1689.6098 | 2000.5304 | 1426.7085 | 1907.3281 | 1496.4252 | 2032-07-01 | 1464.5556 | 1740.1018 | 1232.3801 | 1659.0325 | 1292.6008
2032-08-01 | 3565.1957 | 4230.8379 | 3003.6368 | 4032.7685 | 3151.1605 | 2032-08-01 | 2776.4985 | 3248.3598 | 2372.6725 | 3096.2857 | 2489.2063 | 2032-08-01 | 2671.0072 | 3145.6247 | 2267.5156 | 2998.3602 | 2378.8846 | 2032-08-01 | 1696.3916 | 2010.1959 | 1431.2678 | 1916.0872 | 1501.5645 | 2032-08-01 | 1475.8116 | 1754.9034 | 1240.8397 | 1672.7465 | 1301.7835
2032-09-01 | 3557.8719 | 4225.5597 | 2995.0398 | 4026.7838 | 3142.8853 | 2032-09-01 | 2777.0495 | 3251.6308 | 2371.222 | 3098.6698 | 2488.2737 | 2032-09-01 | 2667.9515 | 3144.5658 | 2263.0878 | 2996.6413 | 2374.8015 | 2032-09-01 | 1694.2976 | 2009.3375 | 1428.3437 | 1914.8156 | 1498.8517 | 2032-09-01 | 1479.3566 | 1760.5408 | 1242.8133 | 1677.7227 | 1304.1628
2032-10-01 | 3610.92 | 4292.1607 | 3037.1521 | 4089.2882 | 3187.8274 | 2032-10-01 | 2798.0552 | 3278.9748 | 2387.1587 | 3123.9913 | 2505.5873 | 2032-10-01 | 2683.2379 | 3165.2362 | 2274.1497 | 3015.6287 | 2386.9719 | 2032-10-01 | 1698.4541 | 2015.9566 | 1430.6495 | 1920.6708 | 1501.625 | 2032-10-01 | 1489.6954 | 1774.332 | 1250.4516 | 1690.4668 | 1312.4874
2032-11-01 | 3605.9442 | 4289.9028 | 3030.3863 | 4086.1788 | 3181.4718 | 2032-11-01 | 2808.7473 | 3294.3125 | 2394.2416 | 3137.8682 | 2513.6109 | 2032-11-01 | 2684.6489 | 3169.6023 | 2273.4095 | 3019.0805 | 2386.7545 | 2032-11-01 | 1704.3449 | 2024.6744 | 1434.3899 | 1928.5242 | 1505.904 | 2032-11-01 | 1493.5454 | 1780.4352 | 1252.6165 | 1695.8838 | 1315.068
2032-12-01 | 3634.9073 | 4327.7935 | 3052.2992 | 4121.3083 | 3205.2251 | 2032-12-01 | 2816.1812 | 3305.6546 | 2398.671 | 3147.9371 | 2518.8489 | 2032-12-01 | 2697.8468 | 3187.7137 | 2282.7704 | 3035.6233 | 2397.1415 | 2032-12-01 | 1713.2289 | 2036.8444 | 1440.7211 | 1939.6636 | 1512.9039 | 2032-12-01 | 1504.2335 | 1794.6004 | 1260.5781 | 1708.9774 | 1323.7354
2033-01-01 | 3617.9747 | 4311.0063 | 3035.6984 | 4104.3687 | 3188.533 | 2033-01-01 | 2789.1287 | 3276.4637 | 2373.7663 | 3119.4144 | 2493.2754 | 2033-01-01 | 2684.3531 | 3174.2534 | 2269.5717 | 3022.1033 | 2383.8351 | 2033-01-01 | 1707.8977 | 2032.0961 | 1435.1116 | 1934.6925 | 1507.3634 | 2033-01-01 | 1494.8354 | 1784.7846 | 1251.72 | 1699.2352 | 1314.7388
2033-02-01 | 3548.1912 | 4231.3458 | 2974.6895 | 4027.5954 | 3125.1749 | 2033-02-01 | 2764.2277 | 3249.8925 | 2350.6326 | 3093.4017 | 2469.5478 | 2033-02-01 | 2653.5314 | 3140.3971 | 2241.6615 | 2989.1787 | 2355.0641 | 2033-02-01 | 1697.5652 | 2021.4697 | 1425.2526 | 1924.1306 | 1497.3541 | 2033-02-01 | 1478.6425 | 1766.9082 | 1237.1391 | 1681.827 | 1299.7243
2033-03-01 | 3589.6204 | 4284.3588 | 3006.8969 | 4077.1175 | 3159.7385 | 2033-03-01 | 2787.945 | 3280.5389 | 2368.8116 | 3121.854 | 2489.2191 | 2033-03-01 | 2666.1488 | 3157.9883 | 2250.4303 | 3005.2314 | 2364.8204 | 2033-03-01 | 1701.5435 | 2027.9144 | 1427.3938 | 1929.8209 | 1499.9487 | 2033-03-01 | 1492.7462 | 1785.2645 | 1247.8911 | 1698.9084 | 1311.3218
2033-04-01 | 3573.0297 | 4267.9058 | 2990.6481 | 4060.5304 | 3143.3835 | 2033-04-01 | 2768.0645 | 3259.7035 | 2350.0723 | 3101.3161 | 2470.0928 | 2033-04-01 | 2655.981 | 3148.4151 | 2240.0867 | 2995.4352 | 2354.4902 | 2033-04-01 | 1696.8279 | 2023.8823 | 1422.3197 | 1925.5428 | 1494.959 | 2033-04-01 | 1487.5288 | 1780.4217 | 1242.5526 | 1693.9119 | 1306.011
2033-05-01 | 3612.4827 | 4318.5851 | 3021.1901 | 4107.8106 | 3176.2093 | 2033-05-01 | 2775.0061 | 3270.5692 | 2354.033 | 3110.9446 | 2474.82 | 2033-05-01 | 2660.3792 | 3156.2259 | 2241.9555 | 3002.182 | 2356.9917 | 2033-05-01 | 1699.0398 | 2028.1894 | 1423.0055 | 1929.2009 | 1496.0208 | 2033-05-01 | 1492.9302 | 1788.3582 | 1246.0415 | 1701.0749 | 1309.9767
2033-06-01 | 3612.1845 | 4321.6064 | 3018.5772 | 4109.7518 | 3174.1826 | 2033-06-01 | 2762.6619 | 3258.5674 | 2341.7279 | 3098.8253 | 2462.4422 | 2033-06-01 | 2655.9216 | 3153.4023 | 2236.448 | 2998.8156 | 2351.7352 | 2033-06-01 | 1696.4909 | 2026.7309 | 1419.7591 | 1927.3761 | 1492.9466 | 2033-06-01 | 1485.7896 | 1781.1967 | 1239.1115 | 1693.8786 | 1302.9868
2033-07-01 | 3660.7038 | 4383.2899 | 3056.598 | 4167.4699 | 3214.8895 | 2033-07-01 | 2767.536 | 3267.0258 | 2343.923 | 3106.1673 | 2465.3073 | 2033-07-01 | 2664.4603 | 3166.166 | 2241.786 | 3010.2735 | 2357.881 | 2033-07-01 | 1700.0271 | 2032.6411 | 1421.5441 | 1932.56 | 1495.1613 | 2033-07-01 | 1490.0327 | 1787.7661 | 1241.6244 | 1699.7418 | 1305.9242
2033-08-01 | 3693.0939 | 4425.4688 | 3081.2723 | 4206.6258 | 3241.5705 | 2033-08-01 | 2787.6957 | 3293.3507 | 2359.1818 | 3130.4918 | 2481.9145 | 2033-08-01 | 2681.0792 | 3188.3604 | 2254.0344 | 3030.6934 | 2371.297 | 2033-08-01 | 1708.0562 | 2043.8092 | 1427.1599 | 1942.7412 | 1501.4056 | 2033-08-01 | 1502.4643 | 1804.0659 | 1251.021 | 1714.8534 | 1316.1034
2033-09-01 | 3686.188 | 4420.5568 | 3073.1643 | 4201.0159 | 3233.7648 | 2033-09-01 | 2787.7548 | 3295.9281 | 2357.4321 | 3132.2404 | 2480.6291 | 2033-09-01 | 2677.4508 | 3186.4698 | 2249.2668 | 3028.2182 | 2366.8112 | 2033-09-01 | 1705.9838 | 2042.8837 | 1424.3409 | 1941.4267 | 1498.7755 | 2033-09-01 | 1505.779 | 1809.4226 | 1252.8245 | 1719.5601 | 1318.2958
2033-10-01 | 3740.4567 | 4489.2129 | 3115.9292 | 4265.3113 | 3279.4956 | 2033-10-01 | 2806.3826 | 3320.5967 | 2371.2981 | 3154.9804 | 2495.776 | 2033-10-01 | 2691.5887 | 3205.8492 | 2259.3464 | 3045.956 | 2377.9476 | 2033-10-01 | 1709.6799 | 2048.9418 | 1426.2922 | 1946.7499 | 1501.1634 | 2033-10-01 | 1516.2462 | 1823.453 | 1260.5306 | 1732.5075 | 1326.7003
2033-11-01 | 3736.2715 | 4487.8079 | 3109.9378 | 4263.0301 | 3273.9162 | 2033-11-01 | 2818.1125 | 3337.1662 | 2379.2929 | 3170.0198 | 2504.7465 | 2033-11-01 | 2693.9109 | 3211.2039 | 2259.4757 | 3050.3665 | 2378.6116 | 2033-11-01 | 1715.8617 | 2058.0095 | 1430.2972 | 1954.9314 | 1505.7128 | 2033-11-01 | 1520.4181 | 1829.9454 | 1262.9815 | 1738.2902 | 1329.5751
2033-12-01 | 3765.8659 | 4526.7499 | 3132.2168 | 4299.0714 | 3298.0988 | 2033-12-01 | 2824.7707 | 3347.5612 | 2383.1231 | 3179.1915 | 2509.3331 | 2033-12-01 | 2706.7568 | 3228.9381 | 2268.5449 | 3066.5346 | 2388.6868 | 2033-12-01 | 1724.7449 | 2070.2165 | 1436.6222 | 1966.0924 | 1512.7056 | 2033-12-01 | 1530.6989 | 1843.7019 | 1270.5666 | 1750.9706 | 1337.8557
2034-01-01 | 3750.4233 | 4511.5402 | 3117.0497 | 4283.6839 | 3282.8508 | 2034-01-01 | 2799.376 | 3319.9341 | 2359.9402 | 3152.2602 | 2485.4694 | 2034-01-01 | 2694.5629 | 3216.7825 | 2256.6434 | 3054.3182 | 2376.678 | 2034-01-01 | 1719.7179 | 2065.7179 | 1431.3683 | 1961.3884 | 1507.5051 | 2034-01-01 | 1522.3786 | 1835.0441 | 1262.7193 | 1742.3648 | 1329.8855
2034-02-01 | 3678.8791 | 4428.922 | 3055.2084 | 4204.3169 | 3218.4252 | 2034-02-01 | 2771.6905 | 3289.6594 | 2334.7822 | 3122.83 | 2459.5121 | 2034-02-01 | 2661.9892 | 3180.3699 | 2227.6287 | 3019.083 | 2346.6341 | 2034-02-01 | 1709.4788 | 2055.0173 | 1421.7387 | 1950.8007 | 1497.6915 | 2034-02-01 | 1505.9391 | 1816.6414 | 1248.1117 | 1724.5136 | 1314.7889
2034-03-01 | 3721.4372 | 4483.7442 | 3088.087 | 4255.4302 | 3253.7703 | 2034-03-01 | 2797.011 | 3322.3699 | 2354.2323 | 3153.1935 | 2480.5425 | 2034-03-01 | 2675.8526 | 3199.4928 | 2237.4441 | 3036.5734 | 2357.4883 | 2034-03-01 | 1713.5803 | 2061.5974 | 1424.0133 | 1956.62 | 1500.415 | 2034-03-01 | 1520.019 | 1835.0945 | 1258.7763 | 1741.6508 | 1326.3127
2034-04-01 | 3704.6478 | 4466.8306 | 3071.8707 | 4238.4567 | 3237.3874 | 2034-04-01 | 2774.0602 | 3297.5556 | 2333.1798 | 3128.9628 | 2458.8948 | 2034-04-01 | 2664.1144 | 3187.8234 | 2225.9738 | 3024.8408 | 2345.9124 | 2034-04-01 | 1708.4193 | 2056.9147 | 1418.6694 | 1951.7516 | 1495.1093 | 2034-04-01 | 1514.5868 | 1829.8944 | 1253.3458 | 1736.3381 | 1320.8778
2034-05-01 | 3745.4349 | 4519.5415 | 3103.271 | 4287.5447 | 3271.1873 | 2034-05-01 | 2784.8659 | 3312.9897 | 2340.4429 | 3142.9276 | 2467.083 | 2034-05-01 | 2670.7975 | 3198.32 | 2229.8188 | 3034.144 | 2350.4731 | 2034-05-01 | 1711.2905 | 2061.9832 | 1419.9463 | 1956.1376 | 1496.7788 | 2034-05-01 | 1520.938 | 1839.005 | 1257.6206 | 1744.6053 | 1325.6698
2034-06-01 | 3745.7125 | 4523.2394 | 3101.1916 | 4290.128 | 3269.7001 | 2034-06-01 | 2773.5701 | 3302.0068 | 2329.2153 | 3131.8333 | 2455.7771 | 2034-06-01 | 2666.7009 | 3195.7903 | 2224.742 | 3031.0908 | 2345.6271 | 2034-06-01 | 1709.207 | 2061.0051 | 1417.1623 | 1954.7884 | 1494.1662 | 2034-06-01 | 1514.3591 | 1832.4127 | 1251.249 | 1737.9768 | 1319.2377
2034-07-01 | 3795.2423 | 4586.6737 | 3139.7291 | 4349.3595 | 3311.0422 | 2034-07-01 | 2777.175 | 3308.9125 | 2330.4095 | 3137.7095 | 2457.5637 | 2034-07-01 | 2674.6479 | 3207.8481 | 2229.618 | 3041.8742 | 2351.2727 | 2034-07-01 | 1712.6479 | 2066.7869 | 1418.899 | 1959.8514 | 1496.3185 | 2034-07-01 | 1519.2701 | 1839.8085 | 1254.3201 | 1744.6169 | 1322.7596
2034-08-01 | 3827.6688 | 4629.2098 | 3164.2589 | 4388.7564 | 3337.624 | 2034-08-01 | 2796.5045 | 3334.3541 | 2344.928 | 3161.1589 | 2473.4031 | 2034-08-01 | 2690.671 | 3229.4007 | 2241.3487 | 3061.657 | 2364.1489 | 2034-08-01 | 1720.2339 | 2077.4437 | 1424.1506 | 1969.5358 | 1502.1776 | 2034-08-01 | 1531.0246 | 1855.3846 | 1263.1081 | 1759.0111 | 1332.3119
2034-09-01 | 3821.7342 | 4625.3753 | 3157.0634 | 4384.1874 | 3330.7434 | 2034-09-01 | 2797.1506 | 3337.5365 | 2343.77 | 3163.5023 | 2472.7081 | 2034-09-01 | 2687.4381 | 3227.8534 | 2237.0334 | 3059.5385 | 2360.0996 | 2034-09-01 | 1718.6947 | 2077.0861 | 1421.8452 | 1968.7775 | 1500.0653 | 2034-09-01 | 1534.5667 | 1861.0222 | 1265.1129 | 1763.9801 | 1334.7108
2034-10-01 | 3877.1878 | 4696.0637 | 3200.4408 | 4450.2458 | 3377.2233 | 2034-10-01 | 2817.8488 | 3364.7942 | 2359.3206 | 3188.6623 | 2489.6422 | 2034-10-01 | 2702.8205 | 3248.8015 | 2248.1296 | 3078.7413 | 2372.3093 | 2034-10-01 | 1722.6931 | 2083.5039 | 1424.0709 | 1974.4418 | 1502.7322 | 2034-10-01 | 1546.3609 | 1876.7537 | 1273.8683 | 1778.5141 | 1344.2328
2034-11-01 | 3873.3317 | 4694.9913 | 3194.8111 | 4448.2897 | 3371.9949 | 2034-11-01 | 2829.4897 | 3381.286 | 2367.2544 | 3203.614 | 2498.542 | 2034-11-01 | 2705.2668 | 3254.236 | 2248.4425 | 3083.2399 | 2373.1408 | 2034-11-01 | 1729.3441 | 2093.1521 | 1428.4751 | 1983.166 | 1507.6981 | 2034-11-01 | 1550.7628 | 1883.5396 | 1276.5169 | 1784.5677 | 1347.3124
2034-12-01 | 3901.4049 | 4732.3709 | 3215.6839 | 4482.7617 | 3394.7397 | 2034-12-01 | 2830.2443 | 3384.5844 | 2366.2061 | 3206.0643 | 2497.9612 | 2034-12-01 | 2714.3542 | 3267.4812 | 2254.3951 | 3095.1377 | 2379.9243 | 2034-12-01 | 1736.7593 | 2103.6168 | 1433.5825 | 1992.6614 | 1513.4073 | 2034-12-01 | 1558.9101 | 1894.777 | 1282.3132 | 1794.8369 | 1353.7149
2035-01-01 | 3886.5287 | 4717.6498 | 3201.1595 | 4467.8804 | 3380.1149 | 2035-01-01 | 2810.7605 | 3363.6543 | 2348.2569 | 3185.5703 | 2479.5322 | 2035-01-01 | 2705.2781 | 3258.8515 | 2245.2698 | 3086.3161 | 2370.7878 | 2035-01-01 | 1732.8089 | 2100.3116 | 1429.3113 | 1989.1136 | 1509.2146 | 2035-01-01 | 1551.6557 | 1887.2893 | 1275.4443 | 1787.3694 | 1346.7459
2035-02-01 | 3814.8962 | 4634.1325 | 3139.8298 | 4387.8685 | 3316.0491 | 2035-02-01 | 2784.5612 | 3334.7722 | 2324.6441 | 3157.5579 | 2455.112 | 2035-02-01 | 2673.36 | 3222.7899 | 2217.1343 | 3051.5265 | 2341.5684 | 2035-02-01 | 1723.3311 | 2090.3726 | 1420.4398 | 1979.2874 | 1500.1604 | 2035-02-01 | 1536.0196 | 1869.6563 | 1261.6557 | 1770.3002 | 1332.4646
2035-03-01 | 3856.526 | 4688.333 | 3171.6465 | 4438.2653 | 3350.3483 | 2035-03-01 | 2801.6663 | 3357.8576 | 2337.1212 | 3178.7552 | 2468.8029 | 2035-03-01 | 2684.3551 | 3238.5527 | 2224.5371 | 3065.8139 | 2349.8754 | 2035-03-01 | 1725.5621 | 2094.701 | 1421.1824 | 1982.9732 | 1501.2569 | 2035-03-01 | 1549.0964 | 1887.0349 | 1271.416 | 1786.3837 | 1343.0521
2035-04-01 | 3838.9767 | 4670.2634 | 3155.0007 | 4420.2435 | 3333.4554 | 2035-04-01 | 2786.3409 | 3341.826 | 2322.7077 | 3162.9232 | 2454.0858 | 2035-04-01 | 2675.0716 | 3229.6104 | 2215.2899 | 3056.715 | 2340.5922 | 2035-04-01 | 1721.6496 | 2091.4136 | 1416.9662 | 1979.451 | 1497.1133 | 2035-04-01 | 1544.3689 | 1882.5921 | 1266.6474 | 1781.8086 | 1338.2921
2035-05-01 | 3877.7344 | 4720.9456 | 3184.4774 | 4467.29 | 3365.2941 | 2035-05-01 | 2789.7412 | 3348.4093 | 2323.8085 | 3168.4998 | 2455.7559 | 2035-05-01 | 2678.525 | 3236.2008 | 2216.4961 | 3062.3203 | 2342.3502 | 2035-05-01 | 1722.5377 | 2094.0591 | 1416.6403 | 1981.5457 | 1497.0781 | 2035-05-01 | 1548.8271 | 1889.4403 | 1269.357 | 1787.921 | 1341.4319
2035-06-01 | 3878.871 | 4725.7054 | 3183.1344 | 4470.8744 | 3364.5668 | 2035-06-01 | 2779.7074 | 3338.7513 | 2313.7958 | 3158.711 | 2445.6776 | 2035-06-01 | 2675.9667 | 3235.4213 | 2212.7967 | 3060.953 | 2338.9217 | 2035-06-01 | 1721.0149 | 2093.7036 | 1414.3764 | 1980.8018 | 1494.9931 | 2035-06-01 | 1542.9948 | 1883.6711 | 1263.6733 | 1782.0951 | 1335.7002
2035-07-01 | 3930.1721 | 4791.8229 | 3222.8117 | 4532.4976 | 3407.2037 | 2035-07-01 | 2786.5394 | 3349.4852 | 2317.7408 | 3168.2167 | 2450.3496 | 2035-07-01 | 2685.3624 | 3249.2335 | 2218.8985 | 3073.3905 | 2345.852 | 2035-07-01 | 1724.8452 | 2099.9482 | 1416.4597 | 1986.3026 | 1497.502 | 2035-07-01 | 1548.7343 | 1892.1058 | 1267.4213 | 1789.7082 | 1339.9363
2035-08-01 | 3963.445 | 4835.7215 | 3247.851 | 4573.0867 | 3434.3768 | 2035-08-01 | 2805.2769 | 3374.3324 | 2331.7141 | 3191.0676 | 2465.6258 | 2035-08-01 | 2700.8447 | 3270.2194 | 2230.1498 | 3092.6092 | 2358.2286 | 2035-08-01 | 1732.4145 | 2110.6174 | 1421.6929 | 1995.9868 | 1503.3415 | 2035-08-01 | 1560.2877 | 1907.5346 | 1275.9941 | 1803.9337 | 1349.2751
2035-09-01 | 3956.8861 | 4831.0373 | 3240.2426 | 4567.7275 | 3427.0285 | 2035-09-01 | 2803.4712 | 3374.4782 | 2328.608 | 3190.5564 | 2462.8422 | 2035-09-01 | 2696.0554 | 3266.6641 | 2224.6616 | 3088.6186 | 2352.9037 | 2035-09-01 | 1730.4828 | 2109.713 | 1419.1294 | 1994.7257 | 1500.936 | 2035-09-01 | 1562.6756 | 1911.767 | 1277.0665 | 1807.5685 | 1350.6839
2035-10-01 | 4015.1648 | 4905.776 | 3285.5695 | 4637.4526 | 3475.6728 | 2035-10-01 | 2826.9552 | 3405.2339 | 2346.4026 | 3218.9833 | 2482.1656 | 2035-10-01 | 2713.7396 | 3290.4959 | 2237.6216 | 3110.5208 | 2367.0905 | 2035-10-01 | 1734.9707 | 2116.7314 | 1421.7727 | 2000.9559 | 1504.0366 | 2035-10-01 | 1575.6725 | 1929.0771 | 1286.7493 | 1823.5654 | 1361.2007
2035-11-01 | 4011.8887 | 4905.3675 | 3280.4874 | 4636.1299 | 3470.9976 | 2035-11-01 | 2836.8384 | 3419.6444 | 2352.8834 | 3231.9527 | 2489.5242 | 2035-11-01 | 2715.183 | 3294.6599 | 2237.174 | 3113.8282 | 2367.0951 | 2035-11-01 | 1741.2917 | 2126.001 | 1425.9089 | 2009.3126 | 1508.7168 | 2035-11-01 | 1579.9029 | 1935.6746 | 1289.2602 | 1829.4325 | 1364.1324
2035-12-01 | 4040.6033 | 4943.8034 | 3301.739 | 4671.516 | 3494.1865 | 2035-12-01 | 2838.4132 | 3423.8464 | 2352.602 | 3235.273 | 2489.7274 | 2035-12-01 | 2723.5274 | 3307.0104 | 2242.5362 | 3124.8719 | 2373.2462 | 2035-12-01 | 1748.9601 | 2136.8013 | 1431.2225 | 2019.1138 | 1514.6438 | 2035-12-01 | 1587.9942 | 1946.8979 | 1294.9892 | 1839.6696 | 1370.4698
2036-01-01 | 4020.2102 | 4922.1754 | 3282.8515 | 4650.1466 | 3474.895 | 2036-01-01 | 2814.4205 | 3397.1991 | 2331.137 | 3209.4496 | 2467.5061 | 2036-01-01 | 2711.4466 | 3294.5659 | 2231.0778 | 3112.4886 | 2361.5935 | 2036-01-01 | 1743.6985 | 2131.8124 | 1425.9511 | 2013.9957 | 1509.3677 | 2036-01-01 | 1579.2527 | 1937.4891 | 1286.989 | 1830.4119 | 1362.2765
2036-02-01 | 3958.7995 | 4850.4906 | 3230.3706 | 4581.5079 | 3420.0273 | 2036-02-01 | 2797.8267 | 3379.6105 | 2315.7195 | 3192.1951 | 2451.6766 | 2036-02-01 | 2688.9428 | 3269.5844 | 2210.9635 | 3088.2705 | 2340.7703 | 2036-02-01 | 1736.3902 | 2124.412 | 1418.9494 | 2006.6033 | 1502.2566 | 2036-02-01 | 1567.5143 | 1924.4781 | 1276.5007 | 1817.7566 | 1351.4447
2036-03-01 | 3992.3813 | 4895.1691 | 3255.4293 | 4622.7881 | 3447.2436 | 2036-03-01 | 2809.7148 | 3396.4216 | 2323.8859 | 3207.4352 | 2460.8124 | 2036-03-01 | 2692.7494 | 3276.5775 | 2212.5004 | 3094.2596 | 2342.864 | 2036-03-01 | 1737.7323 | 2127.5894 | 1419.0244 | 2009.2044 | 1502.6353 | 2036-03-01 | 1577.3965 | 1938.0092 | 1283.624 | 1830.1729 | 1359.2568
2036-04-01 | 3977.3513 | 4880.0595 | 3240.9648 | 4607.6048 | 3432.608 | 2036-04-01 | 2795.0196 | 3380.9574 | 2310.1572 | 3192.198 | 2446.7603 | 2036-04-01 | 2685.7775 | 3270.3182 | 2205.269 | 3087.7358 | 2335.6699 | 2036-04-01 | 1734.0326 | 2124.5046 | 1415.0388 | 2005.8931 | 1498.7122 | 2036-04-01 | 1574.1639 | 1935.354 | 1280.121 | 1827.3028 | 1355.8165
2036-05-01 | 4018.1574 | 4933.659 | 3271.8798 | 4657.2907 | 3466.0364 | 2036-05-01 | 2801.1448 | 3390.7941 | 2313.568 | 3200.8524 | 2450.8574 | 2036-05-01 | 2691.0212 | 3279.0507 | 2207.9981 | 3095.3685 | 2339.0229 | 2036-05-01 | 1736.079 | 2128.5356 | 1415.698 | 2009.3017 | 1499.7069 | 2036-05-01 | 1579.7345 | 1943.5941 | 1283.7345 | 1834.7201 | 1359.9126
2036-06-01 | 4016.6304 | 4935.1076 | 3268.4312 | 4657.7402 | 3463.0656 | 2036-06-01 | 2785.2431 | 3373.8171 | 2298.8832 | 3184.1988 | 2435.7812 | 2036-06-01 | 2683.1979 | 3271.7211 | 2200.0946 | 3087.8409 | 2331.1098 | 2036-06-01 | 1732.709 | 2125.8354 | 1411.9972 | 2006.3572 | 1496.0813 | 2036-06-01 | 1570.9861 | 1934.1333 | 1275.7646 | 1825.4293 | 1351.7361
2036-07-01 | 4070.2008 | 5004.5395 | 3309.6426 | 4722.3421 | 3507.42 | 2036-07-01 | 2800.1424 | 3394.3146 | 2309.5199 | 3202.915 | 2447.532 | 2036-07-01 | 2697.3226 | 3291.3192 | 2210.0869 | 3105.7274 | 2342.157 | 2036-07-01 | 1738.4155 | 2134.3769 | 1415.6294 | 2014.0231 | 1500.2245 | 2036-07-01 | 1578.5702 | 1944.874 | 1281.0022 | 1835.2059 | 1357.5522
2036-08-01 | 4101.9023 | 5046.8864 | 3333.1917 | 4761.3691 | 3533.0679 | 2036-08-01 | 2807.446 | 3405.4406 | 2313.9966 | 3212.7847 | 2452.7563 | 2036-08-01 | 2707.535 | 3305.9869 | 2216.9721 | 3118.9574 | 2349.9137 | 2036-08-01 | 1743.5417 | 2142.1004 | 1418.8552 | 2020.9154 | 1503.9374 | 2036-08-01 | 1587.9419 | 1957.727 | 1287.7463 | 1846.9726 | 1364.9665
2036-09-01 | 4096.4781 | 5043.5594 | 3326.5693 | 4757.302 | 3526.7364 | 2036-09-01 | 2809.1972 | 3409.8275 | 2313.8995 | 3216.2959 | 2453.1319 | 2036-09-01 | 2704.5625 | 3304.5502 | 2213.0649 | 3116.9938 | 2346.2298 | 2036-09-01 | 1741.8908 | 2141.4931 | 1416.5686 | 2019.9484 | 1501.8067 | 2036-09-01 | 1591.6744 | 1963.6317 | 1289.9144 | 1852.1818 | 1367.5314
2036-10-01 | 4156.1601 | 5120.608 | 3372.6871 | 4829.0385 | 3576.3244 | 2036-10-01 | 2834.9 | 3443.4255 | 2333.4465 | 3247.3555 | 2474.3362 | 2036-10-01 | 2723.3968 | 3329.8833 | 2226.9265 | 3140.2784 | 2361.3847 | 2036-10-01 | 1746.8308 | 2149.0641 | 1419.5979 | 2026.6955 | 1505.311 | 2036-10-01 | 1604.8147 | 1981.2234 | 1299.6589 | 1868.4117 | 1378.1302
2036-11-01 | 4152.3996 | 5119.5537 | 3367.2835 | 4827.1086 | 3571.2866 | 2036-11-01 | 2840.7974 | 3453.0026 | 2336.6686 | 3255.7562 | 2478.2331 | 2036-11-01 | 2722.2119 | 3330.7628 | 2224.4038 | 3140.4991 | 2359.1669 | 2036-11-01 | 1752.6761 | 2157.7637 | 1423.354 | 2034.5054 | 1509.5864 | 2036-11-01 | 1607.6105 | 1986.0633 | 1301.0144 | 1872.6131 | 1379.8349
2036-12-01 | 4183.0915 | 5160.7826 | 3389.9425 | 4865.0425 | 3596.013 | 2036-12-01 | 2845.9072 | 3461.4863 | 2339.3329 | 3263.1249 | 2481.5381 | 2036-12-01 | 2733.5117 | 3346.7862 | 2232.1691 | 3154.9977 | 2367.8599 | 2036-12-01 | 1760.6051 | 2168.9494 | 1428.8534 | 2044.6571 | 1515.7117 | 2036-12-01 | 1617.8231 | 1999.9932 | 1308.4186 | 1885.383 | 1387.9558
2037-01-01 | 4167.6516 | 5145.0704 | 3375.2354 | 4849.2969 | 3581.1013 | 2037-01-01 | 2822.9291 | 3435.7659 | 2318.937 | 3238.2549 | 2460.3761 | 2037-01-01 | 2723.8266 | 3337.0921 | 2222.8148 | 3145.2535 | 2358.3911 | 2037-01-01 | 1756.4215 | 2165.1995 | 1424.5318 | 2040.7292 | 1511.4183 | 2037-01-01 | 1610.6255 | 1992.3873 | 1301.751 | 1877.8514 | 1381.1488
2037-02-01 | 4097.7207 | 5062.186 | 3316.3394 | 4770.2617 | 3519.2884 | 2037-02-01 | 2801.3294 | 3411.8004 | 2299.6255 | 3215.0499 | 2440.355 | 2037-02-01 | 2695.0389 | 3304.0729 | 2197.8236 | 3113.5348 | 2332.3232 | 2037-02-01 | 1747.9764 | 2156.2572 | 1416.7164 | 2031.9109 | 1503.4147 | 2037-02-01 | 1595.9724 | 1975.6064 | 1289.0291 | 1861.6779 | 1367.9134
2037-03-01 | 4138.891 | 5116.6336 | 3347.3187 | 4820.6472 | 3552.8431 | 2037-03-01 | 2821.3696 | 3438.6185 | 2314.4584 | 3239.7017 | 2456.5655 | 2037-03-01 | 2705.1031 | 3318.7381 | 2204.4897 | 3126.7562 | 2339.8447 | 2037-03-01 | 1750.7392 | 2161.1806 | 1417.9642 | 2036.1609 | 1505.0268 | 2037-03-01 | 1608.6165 | 1992.6551 | 1298.3336 | 1877.3842 | 1378.0509
2037-04-01 | 4122.2866 | 5099.4293 | 3331.7145 | 4803.5222 | 3536.9552 | 2037-04-01 | 2805.0561 | 3420.9649 | 2299.5743 | 3222.4548 | 2441.233 | 2037-04-01 | 2697.1743 | 3311.1682 | 2196.594 | 3119.0293 | 2331.9088 | 2037-04-01 | 1747.0205 | 2157.9961 | 1414.0291 | 2032.773 | 1501.1363 | 2037-04-01 | 1605.2309 | 1989.7577 | 1294.7556 | 1874.297 | 1374.5153
2037-05-01 | 4162.1509 | 5152.2835 | 3361.63 | 4852.3869 | 3569.392 | 2037-05-01 | 2808.39 | 3427.3862 | 2300.731 | 3227.8899 | 2442.9252 | 2037-05-01 | 2700.6718 | 3317.7416 | 2197.9361 | 3124.6274 | 2333.7772 | 2037-05-01 | 1748.2906 | 2161.05 | 1414.0881 | 2035.2628 | 1501.4843 | 2037-05-01 | 1609.7768 | 1996.7647 | 1297.5331 | 1880.5399 | 1377.7258
2037-06-01 | 4161.2757 | 5154.5373 | 3358.7443 | 4853.5898 | 3567.0037 | 2037-06-01 | 2795.5284 | 3413.8999 | 2288.7096 | 3214.5795 | 2430.6213 | 2037-06-01 | 2694.5289 | 3312.3396 | 2191.5151 | 3118.9488 | 2327.4003 | 2037-06-01 | 1745.8979 | 2159.4904 | 1411.2372 | 2033.4087 | 1498.7412 | 2037-06-01 | 1602.2035 | 1988.6583 | 1290.5916 | 1872.5505 | 1370.6149
2037-07-01 | 4216.3085 | 5226.3196 | 3400.8201 | 4920.2517 | 3612.3706 | 2037-07-01 | 2809.9725 | 3433.9134 | 2298.9507 | 3232.8138 | 2441.9587 | 2037-07-01 | 2708.1732 | 3331.4158 | 2201.0955 | 3136.3187 | 2338.0163 | 2037-07-01 | 1751.4907 | 2167.9071 | 1414.783 | 2040.9484 | 1502.7907 | 2037-07-01 | 1609.5803 | 1999.1966 | 1295.6408 | 1882.1181 | 1376.2371
2037-08-01 | 4249.312 | 5270.6214 | 3425.2326 | 4961.0248 | 3638.9869 | 2037-08-01 | 2815.8849 | 3443.3548 | 2302.3039 | 3241.0919 | 2445.981 | 2037-08-01 | 2717.8946 | 3345.5277 | 2207.5737 | 3149.0112 | 2345.3391 | 2037-08-01 | 1756.6722 | 2175.721 | 1418.0545 | 2047.919 | 1506.5493 | 2037-08-01 | 1619.6158 | 2012.957 | 1302.8792 | 1894.7158 | 1384.1864
2037-09-01 | 4244.5398 | 5268.0521 | 3419.2036 | 4957.6758 | 3633.2636 | 2037-09-01 | 2818.6662 | 3448.9491 | 2303.1081 | 3245.7483 | 2447.2946 | 2037-09-01 | 2715.6982 | 3344.9512 | 2204.3829 | 3147.8777 | 2342.3888 | 2037-09-01 | 1755.3723 | 2175.4943 | 1416.1013 | 2047.3213 | 1504.7566 | 2037-09-01 | 1623.7836 | 2019.4212 | 1305.3988 | 1900.4435 | 1387.1236
2037-10-01 | 4302.4257 | 5343.459 | 3463.5267 | 5027.699 | 3681.0503 | 2037-10-01 | 2842.2177 | 3480.0872 | 2320.8059 | 3274.439 | 2466.562 | 2037-10-01 | 2733.0476 | 3368.5665 | 2216.9889 | 3169.5084 | 2356.2249 | 2037-10-01 | 1759.8446 | 2182.4921 | 1418.7642 | 2053.5225 | 1507.8684 | 2037-10-01 | 1635.8169 | 2035.7437 | 1314.1973 | 1915.4459 | 1396.7342
2037-11-01 | 4298.2349 | 5341.8785 | 3457.8103 | 5025.2743 | 3675.6606 | 2037-11-01 | 2848.5199 | 3490.1717 | 2324.3771 | 3283.315 | 2470.8184 | 2037-11-01 | 2731.7846 | 3369.2958 | 2214.4642 | 3169.6033 | 2353.9806 | 2037-11-01 | 1765.4442 | 2190.923 | 1422.3149 | 2061.0706 | 1511.9241 | 2037-11-01 | 1639.2914 | 2041.4526 | 1316.097 | 1920.4591 | 1399.0142
2037-12-01 | 4328.8925 | 5383.3753 | 3480.2741 | 5063.3698 | 3700.2277 | 2037-12-01 | 2853.7374 | 3498.7712 | 2327.1639 | 3290.7928 | 2474.2409 | 2037-12-01 | 2743.3178 | 3385.6557 | 2222.4087 | 3184.4013 | 2362.8652 | 2037-12-01 | 1773.2132 | 2201.9531 | 1427.6716 | 2071.0618 | 1517.9006 | 2037-12-01 | 1649.3368 | 2055.2586 | 1323.3255 | 1933.0873 | 1406.9598
2038-01-01 | 4312.4512 | 5366.2747 | 3464.8899 | 5046.35 | 3684.5544 | 2038-01-01 | 2828.3514 | 3469.8105 | 2305.0212 | 3262.9485 | 2451.1533 | 2038-01-01 | 2732.6268 | 3374.5654 | 2212.3647 | 3173.3817 | 2352.6226 | 2038-01-01 | 1768.283 | 2197.2008 | 1422.8128 | 2066.2088 | 1513.0152 | 2038-01-01 | 1641.0304 | 2046.1837 | 1315.8385 | 1924.195 | 1399.259
2038-02-01 | 4241.1263 | 5280.9799 | 3405.3488 | 4965.2222 | 3621.9081 | 2038-02-01 | 2807.2534 | 3446.1852 | 2286.3269 | 3240.1326 | 2431.7233 | 2038-02-01 | 2703.673 | 3340.9986 | 2187.4882 | 3141.2353 | 2326.5991 | 2038-02-01 | 1760.1425 | 2188.5193 | 1415.3341 | 2057.6645 | 1505.3406 | 2038-02-01 | 1626.5631 | 2029.4741 | 1303.3829 | 1908.1288 | 1386.27
2038-03-01 | 4284.5326 | 5338.6554 | 3437.8722 | 5018.5242 | 3657.1738 | 2038-03-01 | 2832.4142 | 3479.4362 | 2305.257 | 3270.7926 | 2452.3092 | 2038-03-01 | 2717.2359 | 3360.0412 | 2196.9734 | 3158.5571 | 2337.1181 | 2038-03-01 | 1763.795 | 2194.5517 | 1417.3109 | 2062.9559 | 1507.7211 | 2038-03-01 | 1640.4849 | 2048.2359 | 1313.6487 | 1925.4139 | 1397.4462
2038-04-01 | 4268.0977 | 5321.5136 | 3422.5351 | 5001.491 | 3641.5274 | 2038-04-01 | 2812.6514 | 3457.3266 | 2287.7353 | 3249.4116 | 2434.117 | 2038-04-01 | 2707.4321 | 3350.0187 | 2187.6725 | 3148.5569 | 2327.6517 | 2038-04-01 | 1759.4506 | 2190.5197 | 1412.9324 | 2058.7873 | 1503.3395 | 2038-04-01 | 1636.3463 | 2044.3504 | 1309.512 | 1921.4082 | 1393.3017
2038-05-01 | 4309.5553 | 5376.7546 | 3453.504 | 5052.4842 | 3675.1513 | 2038-05-01 | 2819.4862 | 3468.0186 | 2291.7846 | 3258.8634 | 2438.8722 | 2038-05-01 | 2712.2705 | 3358.2234 | 2190.139 | 3155.6899 | 2330.703 | 2038-05-01 | 1761.485 | 2194.502 | 1413.6347 | 2062.1522 | 1504.3623 | 2038-05-01 | 1641.6214 | 2052.2963 | 1312.8685 | 1928.5229 | 1397.1289
2038-06-01 | 4308.9611 | 5379.3829 | 3450.8627 | 5054.0305 | 3673.0114 | 2038-06-01 | 2806.0499 | 3453.655 | 2279.4329 | 3244.7733 | 2426.171 | 2038-06-01 | 2706.401 | 3353.0564 | 2184.0292 | 3150.259 | 2324.6257 | 2038-06-01 | 1759.1481 | 2192.9642 | 1410.8741 | 2060.3308 | 1501.6989 | 2038-06-01 | 1634.3338 | 2044.4662 | 1306.2207 | 1920.8141 | 1390.3085
2038-07-01 | 4361.9168 | 5449.1184 | 3490.9587 | 5118.6159 | 3716.3655 | 2038-07-01 | 2815.0348 | 3467.0198 | 2285.2169 | 3256.7364 | 2432.7704 | 2038-07-01 | 2716.6178 | 3367.9546 | 2190.8218 | 3163.6799 | 2332.2804 | 2038-07-01 | 1763.4465 | 2199.7859 | 1413.3846 | 2066.3634 | 1504.6451 | 2038-07-01 | 1639.6303 | 2052.4572 | 1309.5859 | 1927.9706 | 1394.1442
2038-08-01 | 4396.2816 | 5495.4597 | 3516.2749 | 5161.2089 | 3743.9962 | 2038-08-01 | 2827.4291 | 3484.4476 | 2293.8518 | 3272.5128 | 2442.4065 | 2038-08-01 | 2729.3781 | 3385.876 | 2199.7442 | 3179.9366 | 2342.2043 | 2038-08-01 | 1769.5002 | 2208.7085 | 1417.3551 | 2074.3681 | 1509.146 | 2038-08-01 | 1651.12 | 2068.1235 | 1317.9431 | 1942.3339 | 1403.2959
2038-09-01 | 4391.6856 | 5493.1024 | 3510.4273 | 5158.0608 | 3738.4469 | 2038-09-01 | 2828.2912 | 3487.661 | 2293.1327 | 3274.9376 | 2442.083 | 2038-09-01 | 2726.7197 | 3384.6657 | 2196.2431 | 3178.2243 | 2338.9 | 2038-09-01 | 1767.9754 | 2208.1671 | 1415.2583 | 2073.4841 | 1507.1863 | 2038-09-01 | 1655.3463 | 2074.6967 | 1320.4997 | 1948.1544 | 1406.2727
2038-10-01 | 4448.7901 | 5568.0941 | 3553.7993 | 5227.5345 | 3785.3196 | 2038-10-01 | 2846.6199 | 3512.512 | 2306.5176 | 3297.6773 | 2456.781 | 2038-10-01 | 2740.5539 | 3404.0178 | 2205.9746 | 3195.8189 | 2349.6878 | 2038-10-01 | 1771.1099 | 2213.4995 | 1416.861 | 2078.1159 | 1509.1656 | 2038-10-01 | 1665.5404 | 2088.8108 | 1327.7823 | 1961.0535 | 1414.2836
2038-11-01 | 4446.0471 | 5568.3188 | 3549.28 | 5226.8042 | 3781.1867 | 2038-11-01 | 2856.5414 | 3527.0713 | 2313.0394 | 3310.7499 | 2464.1713 | 2038-11-01 | 2741.6868 | 3407.6635 | 2205.4398 | 3198.6656 | 2349.5412 | 2038-11-01 | 1777.5785 | 2223.0441 | 1421.1035 | 2086.701 | 1513.9572 | 2038-11-01 | 1670.2462 | 2096.0895 | 1330.6609 | 1967.5327 | 1417.6051
2038-12-01 | 4477.5128 | 5611.1468 | 3572.2176 | 5266.0598 | 3806.3064 | 2038-12-01 | 2863.2348 | 3537.4918 | 2317.0444 | 3319.9351 | 2468.8812 | 2038-12-01 | 2754.1053 | 3425.186 | 2214.0773 | 3214.5361 | 2359.1666 | 2038-12-01 | 1785.6487 | 2234.4985 | 1426.6841 | 2097.0763 | 1520.1753 | 2038-12-01 | 1680.8316 | 2110.66 | 1338.2769 | 1980.8539 | 1425.9747

## AnualSIN_Regionales_EE
Nota: No incluye Grandes Consumidores (Existentes y Nuevos).
Volver al índice
| Caribe (GWh-año) | [5 empty] | Oriente (GWh-año) | [5 empty] | Suroccidente (GWh-año) | [5 empty] | Antioquia (GWh-año) | [5 empty] | Nordeste (GWh-año)
| Esc. Medio | IC Superior 95% | IC Inferior 95% | IC Superior 68% | IC Inferior 68% |  | Esc. Medio | IC Superior 95% | IC Inferior 95% | IC Superior 68% | IC Inferior 68% |  | Esc. Medio | IC Superior 95% | IC Inferior 95% | IC Superior 68% | IC Inferior 68% |  | Esc. Medio | IC Superior 95% | IC Inferior 95% | IC Superior 68% | IC Inferior 68% |  | Esc. Medio | IC Superior 95% | IC Inferior 95% | IC Superior 68% | IC Inferior 68%
2024 | 19718.0396 | 20363.0486 | 19079.8278 | 20137.0266 | 19300.2645 | 2024 | 17877.238 | 18124.1999 | 17616.4054 | 17934.6831 | 17810.5489 | 2024 | 16102.6488 | 16328.9115 | 15864.2388 | 16155.9944 | 16041.1093 | 2024 | 11024.7636 | 11346.8096 | 10704.0414 | 11224.0331 | 10824.6313 | 2024 | 8503.1958 | 8690.966 | 8312.2218 | 8595.9742 | 8407.3395
2025 | 20164.4196 | 21500.7985 | 18853.044 | 20988.3793 | 19350.8196 | 2025 | 18149.2799 | 18891.3341 | 17382.9614 | 18441.6787 | 17841.2756 | 2025 | 16420.7562 | 17100.0529 | 15720.1697 | 16693.1702 | 16134.4896 | 2025 | 11142.767 | 11838.2433 | 10456.0613 | 11556.6694 | 10731.5238 | 2025 | 8607.424 | 9057.2848 | 8154.8374 | 8841.6411 | 8369.9121
2026 | 20947.6985 | 22718.5281 | 19217.7897 | 22014.6164 | 19899.6008 | 2026 | 18579.4099 | 19671.1906 | 17460.048 | 19061.892 | 18079.2734 | 2026 | 16847.3888 | 17845.8562 | 15824.881 | 17293.15 | 16386.052 | 2026 | 11255.3569 | 12163.5061 | 10362.7012 | 11786.8407 | 10730.1182 | 2026 | 8875.2136 | 9499.3387 | 8250.4263 | 9205.0961 | 8543.0396
2027 | 21875.9099 | 24041.4992 | 19766.7716 | 23164.0883 | 20614.7129 | 2027 | 18877.7748 | 20253.7742 | 17472.7528 | 19514.6982 | 18222.1714 | 2027 | 17019.5179 | 18268.7979 | 15745.284 | 17602.1855 | 16420.5743 | 2027 | 11387.224 | 12470.3192 | 10325.8175 | 12015.3143 | 10768.6459 | 2027 | 9174.4642 | 9950.64 | 8399.9384 | 9587.5321 | 8760.2189
2028 | 22782.1364 | 25322.1352 | 20314.3823 | 24280.3801 | 21319.1642 | 2028 | 19133.6558 | 20761.8667 | 17476.1109 | 19907.7669 | 18340.456 | 2028 | 17184.0147 | 18655.2548 | 15687.855 | 17887.837 | 16463.7306 | 2028 | 11535.0646 | 12775.9855 | 10321.9409 | 12250.4393 | 10832.4144 | 2028 | 9454.9029 | 10371.4646 | 8542.5873 | 9944.8076 | 8965.0878
2029 | 23734.6092 | 26644.7493 | 20913.1959 | 25440.9569 | 22072.1834 | 2029 | 19336.03 | 21191.4722 | 17451.8371 | 20234.0609 | 18418.9982 | 2029 | 17330.7481 | 19002.8861 | 15634.4613 | 18144.3705 | 16500.8836 | 2029 | 11679.7403 | 13065.7296 | 10327.6318 | 12475.4558 | 10899.9492 | 2029 | 9717.7885 | 10766.5303 | 8676.148 | 10280.1142 | 9156.9626
2030 | 24765.5201 | 28051.374 | 21585.8589 | 26683.5999 | 22900.5245 | 2030 | 19505.2796 | 21568.7543 | 17414.3463 | 20517.0378 | 18474.9976 | 2030 | 17476.8325 | 19334.9952 | 15595.8658 | 18392.2164 | 16545.7373 | 2030 | 11830.7652 | 13353.4288 | 10348.1117 | 12702.3205 | 10978.3577 | 2030 | 9981.4129 | 11157.8141 | 8815.218 | 10613.7554 | 9352.1128
2031 | 25892.5189 | 29568.3472 | 22341.5306 | 28030.6062 | 23817.2774 | 2031 | 19701.8736 | 21964.8335 | 17413.1518 | 20822.4604 | 18563.4476 | 2031 | 17664.9305 | 19703.3833 | 15605.3521 | 18678.6444 | 16636.2029 | 2031 | 12014.6673 | 13672.2318 | 10403.3852 | 12961.1684 | 11090.6002 | 2031 | 10207.8853 | 11504.5629 | 8924.6674 | 10906.2322 | 9514.206
2032 | 26998.1304 | 31067.619 | 23073.096 | 29358.3943 | 24710.9815 | 2032 | 19846.7482 | 22296.3221 | 17373.6136 | 21069.5571 | 18607.0557 | 2032 | 17821.7606 | 20031.0067 | 15593.4947 | 18928.9035 | 16700.5278 | 2032 | 12175.6347 | 13961.8441 | 10442.0435 | 13193.6689 | 11183.3542 | 2032 | 10476.9239 | 11898.4727 | 9072.387 | 11243.8252 | 9716.4586
2033 | 28160.2583 | 32635.8078 | 23850.0855 | 30750.0584 | 25654.5291 | 2033 | 19959.8703 | 22583.2577 | 17315.5975 | 21278.2229 | 18625.8487 | 2033 | 17966.0981 | 20337.1818 | 15578.507 | 19161.9679 | 16757.2803 | 2033 | 12331.049 | 14240.8583 | 10480.2815 | 13417.9307 | 11273.288 | 2033 | 10742.5535 | 12287.1046 | 9218.8088 | 11577.0833 | 9916.3553
2034 | 29422.8776 | 34325.8411 | 24707.6963 | 32254.3507 | 26687.1904 | 2034 | 20107.3965 | 22901.4868 | 17295.3141 | 21519.2806 | 18681.1666 | 2034 | 18148.338 | 20680.1061 | 15602.7765 | 19431.9969 | 16852.9711 | 2034 | 12515.5063 | 14550.0165 | 10546.6435 | 13671.8784 | 11391.7076 | 2034 | 11042.1506 | 12713.7706 | 9395.3773 | 11946.4644 | 10148.1816
2035 | 30676.9649 | 36016.5295 | 25548.7724 | 33755.2433 | 27706.8225 | 2035 | 20244.3495 | 23204.1718 | 17269.7262 | 21747.1295 | 18728.7128 | 2035 | 18324.0899 | 21013.2254 | 15624.1547 | 19693.7866 | 16944.0791 | 2035 | 12692.7595 | 14849.9759 | 10607.9304 | 13917.5304 | 11504.0895 | 2035 | 11344.0592 | 13144.4819 | 9572.785 | 12319.1398 | 10381.4753
2036 | 31981.1552 | 37775.0841 | 26423.7074 | 35316.441 | 28767.1228 | 2036 | 20367.4286 | 23486.6722 | 17236.8536 | 21957.8087 | 18765.8117 | 2036 | 18491.7408 | 21333.9341 | 15642.0026 | 19945.2352 | 17029.4472 | 2036 | 12865.0541 | 15142.731 | 10666.6156 | 14157.0369 | 11612.7467 | 2036 | 11646.1956 | 13576.3072 | 9749.778 | 12692.5939 | 10614.5612
2037 | 33376.1073 | 39647.9511 | 27367.5059 | 36981.6853 | 29905.7475 | 2037 | 20529.1365 | 23808.3501 | 17242.2085 | 22207.0818 | 18841.6427 | 2037 | 18692.0072 | 21688.1493 | 15691.7309 | 20229.5098 | 17147.2937 | 2037 | 13062.4906 | 15462.9355 | 10748.3403 | 14422.9717 | 11745.3581 | 2037 | 11981.4076 | 14046.8454 | 9954.4873 | 13102.1389 | 10877.8414
2038 | 34749.5646 | 41508.7051 | 28281.785 | 38630.8422 | 31018.1741 | 2038 | 20669.7632 | 24104.5659 | 17231.1749 | 22433.1581 | 18898.663 | 2038 | 18871.4213 | 22017.9213 | 15724.4972 | 20491.2328 | 17246.1362 | 2038 | 13242.31 | 15762.8566 | 10815.2434 | 14669.8814 | 11861.8253 | 2038 | 12308.4199 | 14510.3653 | 10150.1092 | 13504.2562 | 11132.297

## AnualSIN_Regionales_PMAX
Nota: No incluye Grandes Consumidores (Existentes y Nuevos).
Volver al índice
| Caribe (MW-año) | [5 empty] | Oriente (MW-año) | [5 empty] | Suroccidente (MW-año) | [5 empty] | Antioquia (MW-año) | [5 empty] | Nordeste (MW-año)
| Esc. Medio | IC Superior 95% | IC Inferior 95% | IC Superior 68% | IC Inferior 68% |  | Esc. Medio | IC Superior 95% | IC Inferior 95% | IC Superior 68% | IC Inferior 68% |  | Esc. Medio | IC Superior 95% | IC Inferior 95% | IC Superior 68% | IC Inferior 68% |  | Esc. Medio | IC Superior 95% | IC Inferior 95% | IC Superior 68% | IC Inferior 68% |  | Esc. Medio | IC Superior 95% | IC Inferior 95% | IC Superior 68% | IC Inferior 68%
2024 | 2827.0598 | 2951.3773 | 2797.5113 | 2914.3573 | 2797.5113 | 2024 | 2586.6115 | 2666.8611 | 2586.6115 | 2631.1158 | 2586.6115 | 2024 | 2565.2023 | 2633.2641 | 2565.2023 | 2595.8434 | 2565.2023 | 2024 | 1654.1054 | 1672.0404 | 1654.1054 | 1664.0823 | 1654.1054 | 2024 | 1305.689 | 1339.1942 | 1305.689 | 1321.4078 | 1305.689
2025 | 2887.5837 | 3125.7403 | 2676.6459 | 3058.1438 | 2732.8919 | 2025 | 2648.5781 | 2826.8441 | 2495.7133 | 2765.7115 | 2537.3023 | 2025 | 2593.5371 | 2771.0826 | 2459.0706 | 2711.1559 | 2500.049 | 2025 | 1630.8572 | 1758.0892 | 1536.7882 | 1720.0692 | 1562.3976 | 2025 | 1310.6004 | 1421.723 | 1209.0188 | 1390.9772 | 1234.5724
2026 | 2963.8903 | 3272.0505 | 2684.1212 | 3183.592 | 2758.7015 | 2026 | 2697.4809 | 2935.8911 | 2477.8482 | 2856.5205 | 2546.6971 | 2026 | 2617.8357 | 2868.0657 | 2403.1019 | 2790.5288 | 2457.4835 | 2026 | 1643.0885 | 1811.2905 | 1499.9493 | 1762.323 | 1533.8928 | 2026 | 1338.6546 | 1480.8317 | 1209.8437 | 1440.7981 | 1243.4601
2027 | 3060.3124 | 3433.6196 | 2726.9585 | 3325.4693 | 2815.6441 | 2027 | 2734.6518 | 3024.9077 | 2471.6735 | 2929.6308 | 2552.0568 | 2027 | 2642.8362 | 2942.6966 | 2378.0138 | 2850.0092 | 2450.1542 | 2027 | 1656.3014 | 1855.6456 | 1483.3438 | 1797.1975 | 1526.0969 | 2027 | 1370.3526 | 1540.6289 | 1218.6129 | 1492.103 | 1258.2444
2028 | 3160.9306 | 3596.9449 | 2777.132 | 3469.6903 | 2878.9863 | 2028 | 2756.478 | 3092.4098 | 2458.3547 | 2983.0049 | 2547.7088 | 2028 | 2656.0705 | 2999.4889 | 2354.9791 | 2893.3714 | 2437.6728 | 2028 | 1666.8563 | 1894.0274 | 1469.9567 | 1827.0195 | 1520.3849 | 2028 | 1398.0337 | 1594.1007 | 1225.8008 | 1537.7038 | 1270.7584
2029 | 3268.0116 | 3766.3252 | 2834.9882 | 3619.9843 | 2949.595 | 2029 | 2774.5601 | 3152.4778 | 2442.1113 | 3029.9881 | 2540.1035 | 2029 | 2666.1403 | 3049.3414 | 2338.2998 | 2930.859 | 2424.8222 | 2029 | 1677.3755 | 1930.3398 | 1460.8561 | 1855.3363 | 1516.1418 | 2029 | 1424.9653 | 1645.5755 | 1233.652 | 1581.6365 | 1283.5234
2030 | 3384.2722 | 3945.9896 | 2901.8734 | 3780.1424 | 3029.1881 | 2030 | 2788.6599 | 3205.6041 | 2425.4094 | 3070.8748 | 2531.82 | 2030 | 2675.8452 | 3096.2816 | 2319.3035 | 2966.147 | 2413.7538 | 2030 | 1688.0769 | 1965.4054 | 1451.7177 | 1882.8007 | 1513.1568 | 2030 | 1452.9284 | 1697.5171 | 1243.3063 | 1626.1717 | 1297.8542
2031 | 3508.3855 | 4135.096 | 2976.0097 | 3949.155 | 3116.1313 | 2031 | 2802.7541 | 3256.769 | 2411.506 | 3110.3234 | 2525.0487 | 2031 | 2686.7385 | 3142.6246 | 2302.3364 | 3001.3117 | 2404.612 | 2031 | 1700.923 | 2001.8531 | 1444.9154 | 1911.8367 | 1512.9474 | 2031 | 1477.1754 | 1744.575 | 1250.4888 | 1666.1275 | 1309.3665
2032 | 3634.9073 | 4327.7935 | 3052.2992 | 4121.3083 | 3205.2251 | 2032 | 2816.1812 | 3305.6546 | 2398.671 | 3147.9371 | 2518.8489 | 2032 | 2697.8468 | 3187.7137 | 2283.7239 | 3035.6233 | 2397.1415 | 2032 | 1713.2289 | 2036.8444 | 1440.7211 | 1939.6636 | 1512.9039 | 2032 | 1504.2335 | 1794.6004 | 1260.5781 | 1708.9774 | 1323.7354
2033 | 3765.8659 | 4526.7499 | 3132.2168 | 4299.0714 | 3298.0988 | 2033 | 2824.7707 | 3347.5612 | 2383.1231 | 3179.1915 | 2509.3331 | 2033 | 2706.7568 | 3228.9381 | 2269.5717 | 3066.5346 | 2388.6868 | 2033 | 1724.7449 | 2070.2165 | 1436.6222 | 1966.0924 | 1512.7056 | 2033 | 1530.6989 | 1843.7019 | 1270.5666 | 1750.9706 | 1337.8557
2034 | 3901.4049 | 4732.3709 | 3215.6839 | 4482.7617 | 3394.7397 | 2034 | 2830.2443 | 3384.5844 | 2367.2544 | 3206.0643 | 2498.542 | 2034 | 2714.3542 | 3267.4812 | 2256.6434 | 3095.1377 | 2379.9243 | 2034 | 1736.7593 | 2103.6168 | 1433.5825 | 1992.6614 | 1513.4073 | 2034 | 1558.9101 | 1894.777 | 1282.3132 | 1794.8369 | 1353.7149
2035 | 4040.6033 | 4943.8034 | 3301.739 | 4671.516 | 3494.1865 | 2035 | 2838.4132 | 3423.8464 | 2352.8834 | 3235.273 | 2489.7274 | 2035 | 2723.5274 | 3307.0104 | 2245.2698 | 3124.8719 | 2373.2462 | 2035 | 1748.9601 | 2136.8013 | 1431.2225 | 2019.1138 | 1514.6438 | 2035 | 1587.9942 | 1946.8979 | 1294.9892 | 1839.6696 | 1370.4698
2036 | 4183.0915 | 5160.7826 | 3389.9425 | 4865.0425 | 3596.013 | 2036 | 2845.9072 | 3461.4863 | 2339.3329 | 3263.1249 | 2481.5381 | 2036 | 2733.5117 | 3346.7862 | 2232.1691 | 3154.9977 | 2367.8599 | 2036 | 1760.6051 | 2168.9494 | 1428.8534 | 2044.6571 | 1515.7117 | 2036 | 1617.8231 | 1999.9932 | 1308.4186 | 1885.383 | 1387.9558
2037 | 4328.8925 | 5383.3753 | 3480.2741 | 5063.3698 | 3700.2277 | 2037 | 2853.7374 | 3498.7712 | 2327.1639 | 3290.7928 | 2474.2409 | 2037 | 2743.3178 | 3385.6557 | 2222.8148 | 3184.4013 | 2362.8652 | 2037 | 1773.2132 | 2201.9531 | 1427.6716 | 2071.0618 | 1517.9006 | 2037 | 1649.3368 | 2055.2586 | 1323.3255 | 1933.0873 | 1406.9598
2038 | 4477.5128 | 5611.1468 | 3572.2176 | 5266.0598 | 3806.3064 | 2038 | 2863.2348 | 3537.4918 | 2317.0444 | 3319.9351 | 2468.8812 | 2038 | 2754.1053 | 3425.186 | 2214.0773 | 3214.5361 | 2359.1666 | 2038 | 1785.6487 | 2234.4985 | 1426.6841 | 2097.0763 | 1520.1753 | 2038 | 1680.8316 | 2110.66 | 1338.2769 | 1980.8539 | 1425.9747

## DEE_promdiaria(GWh_día)
Volver al índice
|  | Demanda Energía Eléctrica SIN (GWh-mes) | [5 empty] | Demanda Energía Eléctrica SIN+GCE+ME (GWh-mes) | [5 empty] | Demanda Energía Eléctrica SIN+GCE+ME+GD (GWh-mes)
|  | Esc. Medio | IC Superior 95% | IC Inferior 95% | IC Superior 68% | IC Inferior 68% |  | Esc. Medio | IC Superior 95% | IC Inferior 95% | IC Superior 68% | IC Inferior 68% |  | Esc. Medio | IC Superior 95% | IC Inferior 95% | IC Superior 68% | IC Inferior 68%
30 | 2024-04-01 | 216.889 | 222.1395 | 211.6563 | 219.7681 | 214.0191 | 2024-04-01 | 227.064 | 232.3145 | 221.8313 | 229.9431 | 224.194 | 2024-04-01 | 225.7705 | 231.021 | 220.5378 | 228.6496 | 222.9005
31 | 2024-05-01 | 215.2214 | 220.4314 | 210.0289 | 218.0783 | 212.3734 | 2024-05-01 | 225.5847 | 230.7948 | 220.3922 | 228.4417 | 222.7368 | 2024-05-01 | 224.3108 | 229.5208 | 219.1182 | 227.1677 | 221.4628
30 | 2024-06-01 | 216.2026 | 221.4364 | 210.9864 | 219.0725 | 213.3417 | 2024-06-01 | 226.8479 | 232.0817 | 221.6317 | 229.7178 | 223.987 | 2024-06-01 | 225.5514 | 230.7853 | 220.3352 | 228.4214 | 222.6905
31 | 2024-07-01 | 215.9109 | 223.1824 | 208.6754 | 219.9103 | 211.93 | 2024-07-01 | 226.5695 | 233.8411 | 219.3341 | 230.5689 | 222.5886 | 2024-07-01 | 225.2313 | 232.5028 | 217.9959 | 229.2307 | 221.2504
31 | 2024-08-01 | 217.71 | 225.0421 | 210.4143 | 221.7427 | 213.6959 | 2024-08-01 | 228.6512 | 235.9834 | 221.3555 | 232.684 | 224.6372 | 2024-08-01 | 227.2821 | 234.6143 | 219.9864 | 231.3149 | 223.2681
30 | 2024-09-01 | 219.8955 | 227.3012 | 212.5266 | 223.9687 | 215.8411 | 2024-09-01 | 231.0167 | 238.4225 | 223.6478 | 235.0899 | 226.9624 | 2024-09-01 | 229.633 | 237.0387 | 222.264 | 233.7062 | 225.5786
31 | 2024-10-01 | 218.1793 | 227.224 | 209.189 | 223.1497 | 213.2368 | 2024-10-01 | 229.5837 | 238.6284 | 220.5934 | 234.5541 | 224.6411 | 2024-10-01 | 228.279 | 237.3237 | 219.2887 | 233.2494 | 223.3364
30 | 2024-11-01 | 220.4226 | 229.5602 | 211.3398 | 225.4441 | 215.4292 | 2024-11-01 | 232.4633 | 241.601 | 223.3806 | 237.4848 | 227.4699 | 2024-11-01 | 231.1707 | 240.3084 | 222.088 | 236.1922 | 226.1773
31 | 2024-12-01 | 217.7205 | 226.7462 | 208.7491 | 222.6805 | 212.7884 | 2024-12-01 | 230.0264 | 239.052 | 221.055 | 234.9863 | 225.0942 | 2024-12-01 | 228.698 | 237.7237 | 219.7266 | 233.658 | 223.7659
31 | 2025-01-01 | 212.5088 | 222.9602 | 202.1286 | 218.2439 | 206.8101 | 2025-01-01 | 226.5261 | 236.9775 | 216.1459 | 232.2612 | 220.8275 | 2025-01-01 | 224.5846 | 235.036 | 214.2044 | 230.3197 | 218.886
28 | 2025-02-01 | 225.0313 | 236.0986 | 214.0394 | 231.1044 | 218.9968 | 2025-02-01 | 239.9041 | 250.9714 | 228.9123 | 245.9772 | 233.8697 | 2025-02-01 | 237.9764 | 249.0436 | 226.9845 | 244.0494 | 231.9419
31 | 2025-03-01 | 217.2754 | 227.9612 | 206.6624 | 223.1392 | 211.4489 | 2025-03-01 | 231.8812 | 242.567 | 221.2681 | 237.7449 | 226.0547 | 2025-03-01 | 230.018 | 240.7039 | 219.405 | 235.8818 | 224.1916
30 | 2025-04-01 | 217.2299 | 228.8448 | 205.7059 | 223.6167 | 210.8896 | 2025-04-01 | 231.3651 | 242.98 | 219.8411 | 237.7519 | 225.0248 | 2025-04-01 | 229.5936 | 241.2085 | 218.0696 | 235.9804 | 223.2533
31 | 2025-05-01 | 217.6758 | 229.3146 | 206.1282 | 224.0758 | 211.3226 | 2025-05-01 | 232.0481 | 243.6869 | 220.5005 | 238.4481 | 225.6949 | 2025-05-01 | 230.305 | 241.9438 | 218.7574 | 236.705 | 223.9518
30 | 2025-06-01 | 217.7984 | 229.4437 | 206.2443 | 224.202 | 211.4416 | 2025-06-01 | 232.8124 | 244.4577 | 221.2583 | 239.216 | 226.4556 | 2025-06-01 | 231.0441 | 242.6894 | 219.4899 | 237.4476 | 224.6872
31 | 2025-07-01 | 221.093 | 233.785 | 208.5113 | 228.0794 | 214.1631 | 2025-07-01 | 235.7684 | 248.4605 | 223.1867 | 242.7548 | 228.8385 | 2025-07-01 | 233.9421 | 246.6341 | 221.3604 | 240.9285 | 227.0122
31 | 2025-08-01 | 221.2139 | 233.9129 | 208.6253 | 228.2041 | 214.2802 | 2025-08-01 | 236.6794 | 249.3784 | 224.0908 | 243.6696 | 229.7457 | 2025-08-01 | 234.8058 | 247.5047 | 222.2172 | 241.796 | 227.8721
30 | 2025-09-01 | 225.2792 | 238.2115 | 212.4592 | 232.3979 | 218.2181 | 2025-09-01 | 240.954 | 253.8864 | 228.1341 | 248.0727 | 233.8929 | 2025-09-01 | 239.0746 | 252.0069 | 226.2546 | 246.1933 | 232.0135
31 | 2025-10-01 | 226.2131 | 240.3954 | 212.1609 | 234.0061 | 218.4868 | 2025-10-01 | 241.6448 | 255.8271 | 227.5927 | 249.4378 | 233.9185 | 2025-10-01 | 239.8778 | 254.0601 | 225.8256 | 247.6708 | 232.1515
30 | 2025-11-01 | 227.7861 | 242.067 | 213.6362 | 235.6333 | 220.006 | 2025-11-01 | 243.4197 | 257.7006 | 229.2698 | 251.2669 | 235.6396 | 2025-11-01 | 241.6697 | 255.9507 | 227.5199 | 249.5169 | 233.8897
31 | 2025-12-01 | 225.859 | 240.0191 | 211.8289 | 233.6398 | 218.1448 | 2025-12-01 | 241.781 | 255.9411 | 227.7509 | 249.5618 | 234.0668 | 2025-12-01 | 239.9883 | 254.1484 | 225.9582 | 247.7691 | 232.2741
31 | 2026-01-01 | 218.2356 | 233.5644 | 203.053 | 226.6411 | 209.905 | 2026-01-01 | 236.958 | 252.2868 | 221.7754 | 245.3635 | 228.6274 | 2026-01-01 | 234.4583 | 249.7872 | 219.2758 | 242.8638 | 226.1278
28 | 2026-02-01 | 231.6678 | 247.9401 | 215.5507 | 240.5906 | 222.8245 | 2026-02-01 | 251.5066 | 267.7789 | 235.3896 | 260.4294 | 242.6633 | 2026-02-01 | 249.0246 | 265.297 | 232.9076 | 257.9475 | 240.1814
31 | 2026-03-01 | 223.595 | 239.3003 | 208.0396 | 232.2069 | 215.0599 | 2026-03-01 | 243.0641 | 258.7694 | 227.5087 | 251.6761 | 234.529 | 2026-03-01 | 240.6654 | 256.3707 | 225.11 | 249.2773 | 232.1303
30 | 2026-04-01 | 223.1994 | 239.2809 | 207.2869 | 232.0428 | 214.4426 | 2026-04-01 | 242.7505 | 258.832 | 226.838 | 251.5939 | 233.9936 | 2026-04-01 | 240.4697 | 256.5512 | 224.5572 | 249.3131 | 231.7129
31 | 2026-05-01 | 221.8943 | 237.8817 | 206.0748 | 230.686 | 213.1886 | 2026-05-01 | 241.752 | 257.7395 | 225.9326 | 250.5437 | 233.0464 | 2026-05-01 | 239.5078 | 255.4953 | 223.6883 | 248.2995 | 230.8021
30 | 2026-06-01 | 224.6447 | 240.8303 | 208.6291 | 233.5454 | 215.8311 | 2026-06-01 | 244.8622 | 261.0479 | 228.8467 | 253.7629 | 236.0487 | 2026-06-01 | 242.5855 | 258.7711 | 226.57 | 251.4862 | 233.7719
31 | 2026-07-01 | 225.5416 | 242.3311 | 208.9411 | 234.7857 | 216.3943 | 2026-07-01 | 245.4094 | 262.1989 | 228.8089 | 254.6535 | 236.2621 | 2026-07-01 | 243.058 | 259.8475 | 226.4575 | 252.3021 | 233.9107
31 | 2026-08-01 | 226.316 | 243.1632 | 209.6585 | 235.5919 | 217.1373 | 2026-08-01 | 246.626 | 263.4731 | 229.9685 | 255.9018 | 237.4473 | 2026-08-01 | 244.2137 | 261.0608 | 227.5562 | 253.4896 | 235.035
30 | 2026-09-01 | 230.7576 | 247.9354 | 213.7732 | 240.2156 | 221.3988 | 2026-09-01 | 251.347 | 268.5248 | 234.3626 | 260.8049 | 241.9882 | 2026-09-01 | 248.9272 | 266.105 | 231.9428 | 258.3851 | 239.5684
31 | 2026-10-01 | 231.7301 | 249.9055 | 213.7653 | 241.7227 | 221.8454 | 2026-10-01 | 251.9959 | 270.1714 | 234.0311 | 261.9886 | 242.1112 | 2026-10-01 | 249.7209 | 267.8963 | 231.7561 | 259.7135 | 239.8361
30 | 2026-11-01 | 233.9891 | 252.3417 | 215.8492 | 244.0792 | 224.008 | 2026-11-01 | 254.467 | 272.8196 | 236.3271 | 264.557 | 244.4859 | 2026-11-01 | 252.214 | 270.5666 | 234.074 | 262.304 | 242.2329
31 | 2026-12-01 | 231.6789 | 249.8503 | 213.7181 | 241.6693 | 221.7963 | 2026-12-01 | 252.4381 | 270.6094 | 234.4772 | 262.4285 | 242.5555 | 2026-12-01 | 250.13 | 268.3014 | 232.1691 | 260.1204 | 240.2474
31 | 2027-01-01 | 223.4126 | 242.6696 | 204.3819 | 233.976 | 212.9651 | 2027-01-01 | 243.4909 | 262.7479 | 224.4602 | 254.0543 | 233.0434 | 2027-01-01 | 240.3922 | 259.6492 | 221.3615 | 250.9556 | 229.9447
28 | 2027-02-01 | 238.3199 | 258.8619 | 218.0194 | 249.5882 | 227.1753 | 2027-02-01 | 259.5365 | 280.0784 | 239.2359 | 270.8047 | 248.3918 | 2027-02-01 | 256.4597 | 277.0016 | 236.1591 | 267.728 | 245.315
31 | 2027-03-01 | 228.6232 | 248.3293 | 209.1486 | 239.433 | 217.932 | 2027-03-01 | 249.4415 | 269.1476 | 229.9669 | 260.2513 | 238.7503 | 2027-03-01 | 246.4679 | 266.174 | 226.9933 | 257.2777 | 235.7767
30 | 2027-04-01 | 228.7995 | 248.6923 | 209.1594 | 239.7438 | 217.9847 | 2027-04-01 | 249.0104 | 268.9032 | 229.3703 | 259.9547 | 238.1956 | 2027-04-01 | 246.183 | 266.0759 | 226.5429 | 257.1273 | 235.3682
31 | 2027-05-01 | 225.5278 | 245.1362 | 206.1686 | 236.3156 | 214.8676 | 2027-05-01 | 246.0487 | 265.6571 | 226.6895 | 256.8365 | 235.3886 | 2027-05-01 | 243.2667 | 262.8751 | 223.9075 | 254.0545 | 232.6065
30 | 2027-06-01 | 229.9731 | 249.968 | 210.2323 | 240.9735 | 219.1028 | 2027-06-01 | 250.86 | 270.8549 | 231.1192 | 261.8604 | 239.9897 | 2027-06-01 | 248.0376 | 268.0325 | 228.2968 | 259.0381 | 237.1674
31 | 2027-07-01 | 229.5545 | 249.7612 | 209.619 | 240.6867 | 218.5612 | 2027-07-01 | 250.0869 | 270.2936 | 230.1514 | 261.2191 | 239.0936 | 2027-07-01 | 247.1719 | 267.3786 | 227.2364 | 258.3042 | 236.1786
31 | 2027-08-01 | 232.653 | 253.1324 | 212.4484 | 243.9355 | 221.5113 | 2027-08-01 | 253.6402 | 274.1197 | 233.4356 | 264.9227 | 242.4985 | 2027-08-01 | 250.6498 | 271.1292 | 230.4452 | 261.9323 | 239.5081
30 | 2027-09-01 | 236.0755 | 256.8563 | 215.5737 | 247.524 | 224.77 | 2027-09-01 | 257.3485 | 278.1292 | 236.8467 | 268.7969 | 246.0429 | 2027-09-01 | 254.3488 | 275.1295 | 233.847 | 265.7973 | 243.0432
31 | 2027-10-01 | 236.0717 | 257.689 | 214.7486 | 247.9617 | 224.3324 | 2027-10-01 | 257.0061 | 278.6234 | 235.683 | 268.8961 | 245.2668 | 2027-10-01 | 254.1858 | 275.8031 | 232.8627 | 266.0758 | 242.4465
30 | 2027-11-01 | 240.2674 | 262.2689 | 218.5654 | 252.3687 | 228.3195 | 2027-11-01 | 261.4222 | 283.4236 | 239.7201 | 273.5235 | 249.4742 | 2027-11-01 | 258.6292 | 280.6306 | 236.9271 | 270.7305 | 246.6813
31 | 2027-12-01 | 237.7493 | 259.5201 | 216.2747 | 249.7237 | 225.9265 | 2027-12-01 | 259.1811 | 280.9519 | 237.7065 | 271.1555 | 247.3583 | 2027-12-01 | 256.3198 | 278.0907 | 234.8452 | 268.2943 | 244.4971
31 | 2028-01-01 | 227.0939 | 249.7315 | 204.765 | 239.5165 | 214.8294 | 2028-01-01 | 248.2717 | 270.9093 | 225.9428 | 260.6943 | 236.0073 | 2028-01-01 | 244.5637 | 267.2014 | 222.2348 | 256.9863 | 232.2993
29 | 2028-02-01 | 237.7339 | 261.4321 | 214.3588 | 250.7385 | 224.8948 | 2028-02-01 | 259.351 | 283.0492 | 235.9759 | 272.3556 | 246.5119 | 2028-02-01 | 255.7962 | 279.4944 | 232.4211 | 268.8008 | 242.9571
31 | 2028-03-01 | 233.3605 | 256.6228 | 210.4154 | 246.1259 | 220.7576 | 2028-03-01 | 255.3162 | 278.5785 | 232.3711 | 268.0816 | 242.7133 | 2028-03-01 | 251.7579 | 275.0202 | 228.8128 | 264.5233 | 239.155
30 | 2028-04-01 | 231.9754 | 255.0639 | 209.2244 | 244.6833 | 219.4404 | 2028-04-01 | 253.2948 | 276.3833 | 230.5438 | 266.0027 | 240.7598 | 2028-04-01 | 249.9115 | 273 | 227.1605 | 262.6194 | 237.3765
31 | 2028-05-01 | 232.6638 | 255.8208 | 209.8452 | 245.4094 | 220.0916 | 2028-05-01 | 254.3141 | 277.4711 | 231.4956 | 267.0597 | 241.7419 | 2028-05-01 | 250.985 | 274.1421 | 228.1665 | 263.7306 | 238.4128
30 | 2028-06-01 | 235.4402 | 258.8735 | 212.3493 | 248.3379 | 222.718 | 2028-06-01 | 257.464 | 280.8974 | 234.3732 | 270.3617 | 244.7418 | 2028-06-01 | 254.0867 | 277.52 | 230.9958 | 266.9844 | 241.3644
31 | 2028-07-01 | 233.6094 | 257.002 | 210.5745 | 246.5014 | 220.9007 | 2028-07-01 | 255.2714 | 278.664 | 232.2365 | 268.1634 | 242.5627 | 2028-07-01 | 251.7833 | 275.1759 | 228.7484 | 264.6753 | 239.0746
31 | 2028-08-01 | 237.9076 | 261.7306 | 214.4489 | 251.0368 | 224.9651 | 2028-08-01 | 260.047 | 283.8699 | 236.5882 | 273.1761 | 247.1044 | 2028-08-01 | 256.4686 | 280.2915 | 233.0098 | 269.5977 | 243.526
30 | 2028-09-01 | 241.0366 | 265.1729 | 217.2694 | 254.3385 | 227.9238 | 2028-09-01 | 263.473 | 287.6093 | 239.7057 | 276.7748 | 250.3602 | 2028-09-01 | 259.8835 | 284.0198 | 236.1162 | 273.1853 | 246.7707
31 | 2028-10-01 | 241.5851 | 266.5014 | 217.0527 | 255.2963 | 228.0706 | 2028-10-01 | 263.6639 | 288.5803 | 239.1316 | 277.3751 | 250.1494 | 2028-10-01 | 260.289 | 285.2054 | 235.7567 | 274.0002 | 246.7746
30 | 2028-11-01 | 245.8797 | 271.239 | 220.9113 | 259.8346 | 232.125 | 2028-11-01 | 268.1903 | 293.5496 | 243.2219 | 282.1453 | 254.4356 | 2028-11-01 | 264.8482 | 290.2075 | 239.8798 | 278.8031 | 251.0935
31 | 2028-12-01 | 241.1748 | 266.0489 | 216.6842 | 254.8627 | 227.6833 | 2028-12-01 | 263.757 | 288.631 | 239.2663 | 277.4449 | 250.2654 | 2028-12-01 | 260.3331 | 285.2072 | 235.8425 | 274.021 | 246.8416
31 | 2029-01-01 | 234.1919 | 260.3045 | 208.48 | 248.5284 | 220.0606 | 2029-01-01 | 257.7283 | 283.8409 | 232.0164 | 272.0648 | 243.597 | 2029-01-01 | 253.4545 | 279.5671 | 227.7426 | 267.7911 | 239.3232
28 | 2029-02-01 | 249.0018 | 276.7658 | 221.664 | 264.2451 | 233.9769 | 2029-02-01 | 273.7442 | 301.5082 | 246.4063 | 288.9874 | 258.7193 | 2029-02-01 | 269.5006 | 297.2646 | 242.1628 | 284.7438 | 254.4757
31 | 2029-03-01 | 237.9939 | 264.5305 | 211.8646 | 252.5632 | 223.6332 | 2029-03-01 | 262.2638 | 288.8004 | 236.1345 | 276.8331 | 247.9031 | 2029-03-01 | 258.1625 | 284.6991 | 232.0332 | 272.7318 | 243.8018
30 | 2029-04-01 | 238.57 | 264.9668 | 212.6047 | 253.1056 | 224.2554 | 2029-04-01 | 262.2397 | 288.6364 | 236.2744 | 276.7752 | 247.9251 | 2029-04-01 | 258.3401 | 284.7369 | 232.3748 | 272.8756 | 244.0255
31 | 2029-05-01 | 237.0029 | 263.2263 | 211.2081 | 251.443 | 222.7824 | 2029-05-01 | 261.0392 | 287.2625 | 235.2444 | 275.4792 | 246.8186 | 2029-05-01 | 257.2021 | 283.4255 | 231.4073 | 271.6422 | 242.9816
30 | 2029-06-01 | 239.6697 | 266.1882 | 213.5847 | 254.2723 | 225.2892 | 2029-06-01 | 264.0739 | 290.5923 | 237.9889 | 278.6764 | 249.6933 | 2029-06-01 | 260.1812 | 286.6996 | 234.0962 | 274.7838 | 245.8007
31 | 2029-07-01 | 238.9126 | 265.4112 | 212.8641 | 253.5218 | 224.534 | 2029-07-01 | 262.8964 | 289.395 | 236.8479 | 277.5056 | 248.5178 | 2029-07-01 | 258.8761 | 285.3747 | 232.8276 | 273.4853 | 244.4975
31 | 2029-08-01 | 242.8307 | 269.7638 | 216.355 | 257.6795 | 228.2162 | 2029-08-01 | 267.3236 | 294.2568 | 240.8479 | 282.1724 | 252.7092 | 2029-08-01 | 263.1992 | 290.1324 | 236.7235 | 278.048 | 248.5848
30 | 2029-09-01 | 245.382 | 272.5981 | 218.6281 | 260.3867 | 230.614 | 2029-09-01 | 270.2753 | 297.4914 | 243.5215 | 285.2801 | 255.5073 | 2029-09-01 | 266.1381 | 293.3542 | 239.3842 | 281.1429 | 251.3701
31 | 2029-10-01 | 246.52 | 274.5487 | 218.9694 | 261.9508 | 231.3342 | 2029-10-01 | 270.9968 | 299.0255 | 243.4462 | 286.4275 | 255.8109 | 2029-10-01 | 267.107 | 295.1357 | 239.5564 | 282.5377 | 251.9211
30 | 2029-11-01 | 250.1341 | 278.5738 | 222.1796 | 265.7911 | 234.7257 | 2029-11-01 | 274.796 | 303.2357 | 246.8415 | 290.453 | 259.3876 | 2029-11-01 | 270.9439 | 299.3836 | 242.9894 | 286.6009 | 255.5354
31 | 2029-12-01 | 246.0199 | 273.9918 | 218.5252 | 261.4194 | 230.8649 | 2029-12-01 | 270.9703 | 298.9422 | 243.4756 | 286.3698 | 255.8153 | 2029-12-01 | 267.0241 | 294.9959 | 239.5294 | 282.4235 | 251.869
31 | 2030-01-01 | 238.6352 | 267.7716 | 209.9923 | 254.6409 | 222.8822 | 2030-01-01 | 262.8253 | 291.9617 | 234.1824 | 278.831 | 247.0723 | 2030-01-01 | 258.041 | 287.1775 | 229.3982 | 274.0468 | 242.2881
28 | 2030-02-01 | 253.984 | 284.9945 | 223.4989 | 271.0193 | 237.2179 | 2030-02-01 | 279.4205 | 310.4309 | 248.9353 | 296.4557 | 262.6543 | 2030-02-01 | 274.6701 | 305.6806 | 244.1849 | 291.7053 | 257.9039
31 | 2030-03-01 | 243.4318 | 273.1539 | 214.2133 | 259.7593 | 227.3623 | 2030-03-01 | 268.3723 | 298.0944 | 239.1537 | 284.6997 | 252.3027 | 2030-03-01 | 263.7811 | 293.5032 | 234.5625 | 280.1086 | 247.7115
30 | 2030-04-01 | 242.8984 | 272.2509 | 214.0726 | 259.0695 | 226.9971 | 2030-04-01 | 267.2344 | 296.5869 | 238.4086 | 283.4054 | 251.3331 | 2030-04-01 | 262.869 | 292.2216 | 234.0433 | 279.0401 | 246.9678
31 | 2030-05-01 | 242.8224 | 272.1657 | 214.0056 | 258.9884 | 226.9261 | 2030-05-01 | 267.5325 | 296.8758 | 238.7157 | 283.6985 | 251.6362 | 2030-05-01 | 263.2371 | 292.5805 | 234.4204 | 279.4031 | 247.3408
30 | 2030-06-01 | 244.1823 | 273.6899 | 215.2041 | 260.4388 | 228.1969 | 2030-06-01 | 269.2591 | 298.7668 | 240.281 | 285.5156 | 253.2738 | 2030-06-01 | 264.9015 | 294.4092 | 235.9234 | 281.158 | 248.9162
31 | 2030-07-01 | 245.038 | 274.6082 | 216.0173 | 261.3486 | 229.0089 | 2030-07-01 | 269.7024 | 299.2725 | 240.6817 | 286.0129 | 253.6733 | 2030-07-01 | 265.2019 | 294.772 | 236.1812 | 281.5124 | 249.1728
31 | 2030-08-01 | 246.8403 | 276.6279 | 217.6061 | 263.2707 | 230.6933 | 2030-08-01 | 272.0116 | 301.7992 | 242.7774 | 288.442 | 255.8645 | 2030-08-01 | 267.3945 | 297.1821 | 238.1603 | 283.825 | 251.2475
30 | 2030-09-01 | 250.1293 | 280.3139 | 220.5056 | 266.7788 | 233.7672 | 2030-09-01 | 275.7136 | 305.8981 | 246.0898 | 292.363 | 259.3514 | 2030-09-01 | 271.0822 | 301.2667 | 241.4585 | 287.7316 | 254.72
31 | 2030-10-01 | 251.6799 | 282.6991 | 221.2377 | 268.7655 | 234.8898 | 2030-10-01 | 276.8338 | 307.853 | 246.3917 | 293.9195 | 260.0438 | 2030-10-01 | 272.4794 | 303.4986 | 242.0373 | 289.5651 | 255.6893
30 | 2030-11-01 | 255.093 | 286.5328 | 224.238 | 272.4103 | 238.0752 | 2030-11-01 | 280.4388 | 311.8787 | 249.5838 | 297.7562 | 263.4211 | 2030-11-01 | 276.1266 | 307.5665 | 245.2716 | 293.444 | 259.1089
31 | 2030-12-01 | 251.2976 | 282.2697 | 220.9017 | 268.3573 | 234.533 | 2030-12-01 | 276.9259 | 307.898 | 246.53 | 293.9856 | 260.1613 | 2030-12-01 | 272.5083 | 303.4804 | 242.1124 | 289.568 | 255.7437
31 | 2031-01-01 | 243.8455 | 275.9866 | 212.2968 | 261.5111 | 226.4833 | 2031-01-01 | 269.7395 | 301.8805 | 238.1907 | 287.405 | 252.3773 | 2031-01-01 | 264.4446 | 296.5856 | 232.8958 | 282.1101 | 247.0824
28 | 2031-02-01 | 259.8742 | 294.128 | 226.2516 | 278.7009 | 241.3707 | 2031-02-01 | 287.1252 | 321.3789 | 253.5026 | 305.9519 | 268.6217 | 2031-02-01 | 281.8677 | 316.1215 | 248.2452 | 300.6945 | 263.3643
31 | 2031-03-01 | 248.6357 | 281.4081 | 216.4672 | 266.6483 | 230.9324 | 2031-03-01 | 275.313 | 308.0854 | 243.1445 | 293.3256 | 257.6097 | 2031-03-01 | 270.2318 | 303.0042 | 238.0633 | 288.2444 | 252.5285
30 | 2031-04-01 | 249.0861 | 281.5094 | 217.2932 | 266.957 | 231.538 | 2031-04-01 | 275.1758 | 307.5991 | 243.3829 | 293.0467 | 257.6277 | 2031-04-01 | 270.3445 | 302.7678 | 238.5517 | 288.2154 | 252.7965
31 | 2031-05-01 | 247.7195 | 279.9648 | 216.101 | 265.4923 | 230.2677 | 2031-05-01 | 274.1689 | 306.4143 | 242.5505 | 291.9418 | 256.7172 | 2031-05-01 | 269.4151 | 301.6605 | 237.7967 | 287.188 | 251.9634
30 | 2031-06-01 | 249.7232 | 282.2294 | 217.849 | 267.6398 | 232.1303 | 2031-06-01 | 276.5566 | 309.0628 | 244.6824 | 294.4732 | 258.9636 | 2031-06-01 | 271.7339 | 304.2401 | 239.8597 | 289.6505 | 254.1409
31 | 2031-07-01 | 250.9463 | 283.5216 | 219.0244 | 268.9217 | 233.3056 | 2031-07-01 | 277.3812 | 309.9566 | 245.4594 | 295.3567 | 259.7406 | 2031-07-01 | 272.4004 | 304.9758 | 240.4785 | 290.3758 | 254.7597
31 | 2031-08-01 | 251.1017 | 283.6973 | 219.1601 | 269.0883 | 233.4501 | 2031-08-01 | 278.0368 | 310.6323 | 246.0951 | 296.0233 | 260.3851 | 2031-08-01 | 272.9269 | 305.5225 | 240.9853 | 290.9135 | 255.2753
30 | 2031-09-01 | 256.2557 | 289.5203 | 223.6584 | 274.6114 | 238.2417 | 2031-09-01 | 283.6502 | 316.9148 | 251.053 | 302.0059 | 265.6363 | 2031-09-01 | 278.5245 | 311.7891 | 245.9273 | 296.8802 | 260.5106
31 | 2031-10-01 | 257.4573 | 291.4704 | 224.1263 | 276.2008 | 239.0631 | 2031-10-01 | 284.376 | 318.3891 | 251.045 | 303.1195 | 265.9818 | 2031-10-01 | 279.5568 | 313.5699 | 246.2258 | 298.3003 | 261.1626
30 | 2031-11-01 | 260.1977 | 294.5729 | 226.512 | 279.1408 | 241.6078 | 2031-11-01 | 287.3215 | 321.6967 | 253.6357 | 306.2646 | 268.7315 | 2031-11-01 | 282.5491 | 316.9242 | 248.8633 | 301.4921 | 263.9591
31 | 2031-12-01 | 257.1836 | 291.1605 | 223.888 | 275.9072 | 238.809 | 2031-12-01 | 284.5759 | 318.5528 | 251.2803 | 303.2995 | 266.2013 | 2031-12-01 | 279.6868 | 313.6637 | 246.3912 | 298.4104 | 261.3122
31 | 2032-01-01 | 247.7676 | 282.7544 | 213.4743 | 267.0063 | 228.884 | 2032-01-01 | 275.621 | 310.6079 | 241.3278 | 294.8598 | 256.7375 | 2032-01-01 | 269.8853 | 304.8721 | 235.592 | 289.124 | 251.0017
29 | 2032-02-01 | 259.0151 | 295.5902 | 223.1651 | 279.1272 | 239.2743 | 2032-02-01 | 287.4164 | 323.9915 | 251.5664 | 307.5285 | 267.6756 | 2032-02-01 | 281.9176 | 318.4927 | 246.0676 | 302.0297 | 262.1769
31 | 2032-03-01 | 252.1014 | 287.7002 | 217.2083 | 271.6767 | 232.8875 | 2032-03-01 | 280.7699 | 316.3687 | 245.8768 | 300.3452 | 261.5561 | 2032-03-01 | 275.2656 | 310.8645 | 240.3725 | 294.8409 | 256.0518
30 | 2032-04-01 | 255.1511 | 290.5743 | 220.4682 | 274.6871 | 235.9943 | 2032-04-01 | 283.2939 | 318.7171 | 248.6109 | 302.8298 | 264.1371 | 2032-04-01 | 278.0603 | 313.4836 | 243.3774 | 297.5963 | 258.9035
31 | 2032-05-01 | 251.0101 | 285.8584 | 216.89 | 270.2289 | 232.1642 | 2032-05-01 | 279.4549 | 314.3033 | 245.3349 | 298.6738 | 260.609 | 2032-05-01 | 274.3053 | 309.1536 | 240.1853 | 293.5242 | 255.4594
30 | 2032-06-01 | 256.3731 | 291.966 | 221.5241 | 276.0026 | 237.1246 | 2032-06-01 | 285.284 | 320.8769 | 250.4349 | 304.9135 | 266.0355 | 2032-06-01 | 280.0597 | 315.6526 | 245.2107 | 299.6892 | 260.8112
31 | 2032-07-01 | 254.4541 | 289.6642 | 220.0008 | 273.8929 | 235.4029 | 2032-07-01 | 282.8844 | 318.0944 | 248.431 | 302.3232 | 263.8331 | 2032-07-01 | 277.4888 | 312.6988 | 243.0355 | 296.9276 | 258.4375
31 | 2032-08-01 | 257.5356 | 293.1721 | 222.6651 | 277.2098 | 238.2536 | 2032-08-01 | 286.5284 | 322.1649 | 251.6578 | 306.2026 | 267.2464 | 2032-08-01 | 280.9931 | 316.6296 | 246.1225 | 300.6673 | 261.7111
30 | 2032-09-01 | 261.8853 | 298.1237 | 226.4258 | 281.8919 | 242.2777 | 2032-09-01 | 291.3607 | 327.5991 | 255.9012 | 311.3673 | 271.7531 | 2032-09-01 | 285.8083 | 322.0466 | 250.3488 | 305.8148 | 266.2006
31 | 2032-10-01 | 261.2437 | 297.946 | 225.3291 | 281.4802 | 241.4105 | 2032-10-01 | 290.1737 | 326.876 | 254.2591 | 310.4103 | 270.3406 | 2032-10-01 | 284.9533 | 321.6556 | 249.0387 | 305.1898 | 265.1202
30 | 2032-11-01 | 266.3739 | 303.7969 | 229.754 | 287.0078 | 246.1512 | 2032-11-01 | 295.5739 | 332.9969 | 258.9539 | 316.2078 | 275.3512 | 2032-11-01 | 290.404 | 327.827 | 253.7841 | 311.038 | 270.1814
31 | 2032-12-01 | 262.9548 | 299.8974 | 226.8049 | 283.3238 | 242.9917 | 2032-12-01 | 292.3996 | 329.3423 | 256.2498 | 312.7687 | 272.4366 | 2032-12-01 | 287.1034 | 324.0461 | 250.9536 | 307.4725 | 267.1404
31 | 2033-01-01 | 253.3342 | 291.286 | 216.1866 | 274.2156 | 232.8646 | 2033-01-01 | 283.383 | 321.3348 | 246.2354 | 304.2644 | 262.9134 | 2033-01-01 | 277.29 | 315.2418 | 240.1424 | 298.1714 | 256.8204
28 | 2033-02-01 | 270.7903 | 311.3572 | 231.083 | 293.1106 | 248.9103 | 2033-02-01 | 302.4824 | 343.0493 | 262.7751 | 324.8027 | 280.6023 | 2033-02-01 | 296.4325 | 336.9994 | 256.7253 | 318.7528 | 274.5525
31 | 2033-03-01 | 259.5947 | 298.4844 | 221.5291 | 280.9921 | 238.6192 | 2033-03-01 | 290.5474 | 329.4371 | 252.4818 | 311.9449 | 269.5719 | 2033-03-01 | 284.7003 | 323.59 | 246.6347 | 306.0978 | 263.7249
30 | 2033-04-01 | 258.8232 | 296.9092 | 221.5861 | 279.8396 | 238.2416 | 2033-04-01 | 289.183 | 327.269 | 251.9459 | 310.1994 | 268.6014 | 2033-04-01 | 283.6235 | 321.7095 | 246.3865 | 304.6399 | 263.0419
31 | 2033-05-01 | 257.6443 | 295.5568 | 220.5769 | 278.565 | 237.1564 | 2033-05-01 | 288.3581 | 326.2706 | 251.2906 | 309.2787 | 267.8702 | 2033-05-01 | 282.8877 | 320.8002 | 245.8203 | 303.8084 | 262.3998
30 | 2033-06-01 | 261.4543 | 299.9274 | 223.8387 | 282.6843 | 240.6634 | 2033-06-01 | 292.6343 | 331.1075 | 255.0187 | 313.8643 | 271.8435 | 2033-06-01 | 287.0847 | 325.5578 | 249.4691 | 308.3147 | 266.2938
31 | 2033-07-01 | 258.7667 | 296.6372 | 221.7629 | 279.6863 | 238.2909 | 2033-07-01 | 289.4309 | 327.3014 | 252.4271 | 310.3506 | 268.9552 | 2033-07-01 | 283.6993 | 321.5698 | 246.6955 | 304.6189 | 263.2235
31 | 2033-08-01 | 263.5702 | 302.1437 | 225.8795 | 284.8781 | 242.7143 | 2033-08-01 | 294.8696 | 333.4431 | 257.1789 | 316.1775 | 274.0137 | 2033-08-01 | 288.9895 | 327.563 | 251.2988 | 310.2975 | 268.1337
30 | 2033-09-01 | 267.291 | 306.4091 | 229.0682 | 288.8998 | 246.1407 | 2033-09-01 | 299.0922 | 338.2103 | 260.8694 | 320.701 | 277.9419 | 2033-09-01 | 293.1939 | 332.312 | 254.9711 | 314.8027 | 272.0436
31 | 2033-10-01 | 266.5988 | 306.1492 | 227.9508 | 288.418 | 245.2417 | 2033-10-01 | 297.7907 | 337.3411 | 259.1427 | 319.6099 | 276.4336 | 2033-10-01 | 292.2451 | 331.7955 | 253.5972 | 314.0644 | 270.888
30 | 2033-11-01 | 272.1187 | 312.488 | 232.6706 | 294.3898 | 250.3194 | 2033-11-01 | 303.6287 | 343.998 | 264.1806 | 325.8998 | 281.8294 | 2033-11-01 | 298.1369 | 338.5062 | 258.6888 | 320.408 | 276.3376
31 | 2033-12-01 | 268.1294 | 307.9068 | 229.2596 | 290.0739 | 246.6497 | 2033-12-01 | 299.846 | 339.6235 | 260.9762 | 321.7906 | 278.3663 | 2033-12-01 | 294.22 | 333.9975 | 255.3502 | 316.1645 | 272.7403
31 | 2034-01-01 | 259.1334 | 300.0117 | 219.1752 | 281.6382 | 237.0998 | 2034-01-01 | 291.4647 | 332.343 | 251.5065 | 313.9695 | 269.4311 | 2034-01-01 | 284.9941 | 325.8724 | 245.0359 | 307.4989 | 262.9605
28 | 2034-02-01 | 276.9261 | 320.6113 | 234.2243 | 300.9762 | 253.3797 | 2034-02-01 | 311.0527 | 354.7379 | 268.3509 | 335.1028 | 287.5063 | 2034-02-01 | 304.6279 | 348.313 | 261.9261 | 328.6779 | 281.0814
31 | 2034-03-01 | 265.1177 | 306.94 | 224.2367 | 288.1422 | 242.5753 | 2034-03-01 | 298.3946 | 340.2169 | 257.5136 | 321.4191 | 275.8522 | 2034-03-01 | 292.1851 | 334.0075 | 251.3042 | 315.2096 | 269.6427
30 | 2034-04-01 | 264.2061 | 305.1311 | 224.2472 | 286.8 | 242.1069 | 2034-04-01 | 296.878 | 337.8031 | 256.9192 | 319.472 | 274.7789 | 2034-04-01 | 290.974 | 331.899 | 251.0151 | 313.5679 | 268.8748
31 | 2034-05-01 | 263.7726 | 304.6305 | 223.8793 | 286.3295 | 241.7097 | 2034-05-01 | 296.8168 | 337.6747 | 256.9235 | 319.3737 | 274.7538 | 2034-05-01 | 291.0074 | 331.8653 | 251.1141 | 313.5643 | 268.9445
30 | 2034-06-01 | 267.6956 | 309.1612 | 227.209 | 290.588 | 245.3046 | 2034-06-01 | 301.2404 | 342.706 | 260.7538 | 324.1328 | 278.8494 | 2034-06-01 | 295.3468 | 336.8124 | 254.8602 | 318.2392 | 272.9558
31 | 2034-07-01 | 264.9818 | 305.7647 | 225.1855 | 287.5201 | 242.9488 | 2034-07-01 | 297.9716 | 338.7545 | 258.1753 | 320.5099 | 275.9386 | 2034-07-01 | 291.8847 | 332.6677 | 252.0885 | 314.423 | 269.8517
31 | 2034-08-01 | 269.2551 | 310.6958 | 228.8171 | 292.1569 | 246.8668 | 2034-08-01 | 302.901 | 344.3417 | 262.463 | 325.8028 | 280.5127 | 2034-08-01 | 296.6565 | 338.0972 | 256.2185 | 319.5583 | 274.2682
30 | 2034-09-01 | 273.5352 | 315.6346 | 232.4544 | 296.801 | 250.791 | 2034-09-01 | 307.7331 | 349.8325 | 266.6522 | 330.9989 | 284.9889 | 2034-09-01 | 301.4692 | 343.5686 | 260.3884 | 324.735 | 278.725
31 | 2034-10-01 | 273.3047 | 315.9157 | 231.7203 | 296.8227 | 250.3124 | 2034-10-01 | 306.8461 | 349.4571 | 265.2617 | 330.3641 | 283.8538 | 2034-10-01 | 300.9568 | 343.5678 | 259.3724 | 324.4748 | 277.9646
30 | 2034-11-01 | 278.7572 | 322.2183 | 236.3432 | 302.7444 | 255.3062 | 2034-11-01 | 312.6564 | 356.1175 | 270.2424 | 336.6436 | 289.2054 | 2034-11-01 | 306.8242 | 350.2853 | 264.4102 | 330.8114 | 283.3732
31 | 2034-12-01 | 272.9759 | 315.5357 | 231.4415 | 296.4656 | 250.0113 | 2034-12-01 | 306.9925 | 349.5523 | 265.4581 | 330.4822 | 284.0279 | 2034-12-01 | 301.0178 | 343.5775 | 259.4834 | 324.5075 | 278.0532
31 | 2035-01-01 | 265.8255 | 309.8058 | 222.8901 | 290.0499 | 242.1362 | 2035-01-01 | 301.0354 | 345.0157 | 258.1 | 325.2598 | 277.3461 | 2035-01-01 | 294.2466 | 338.2269 | 251.3112 | 318.471 | 270.5573
28 | 2035-02-01 | 284.2168 | 331.2399 | 238.3109 | 310.1172 | 258.8885 | 2035-02-01 | 321.4202 | 368.4433 | 275.5143 | 347.3205 | 296.0919 | 2035-02-01 | 314.6794 | 361.7025 | 268.7735 | 340.5798 | 289.3511
31 | 2035-03-01 | 269.6447 | 314.2569 | 226.0924 | 294.2171 | 245.615 | 2035-03-01 | 305.7684 | 350.3806 | 262.2161 | 330.3408 | 281.7387 | 2035-03-01 | 299.2536 | 343.8658 | 255.7013 | 323.826 | 275.2239
30 | 2035-04-01 | 271.3383 | 315.4672 | 228.3071 | 295.712 | 247.5267 | 2035-04-01 | 307.0492 | 351.178 | 264.018 | 331.4229 | 283.2376 | 2035-04-01 | 300.8548 | 344.9836 | 257.8236 | 325.2285 | 277.0432
31 | 2035-05-01 | 267.9478 | 311.5253 | 225.4544 | 292.017 | 244.4338 | 2035-05-01 | 303.9019 | 347.4793 | 261.4084 | 327.971 | 280.3878 | 2035-05-01 | 297.8068 | 341.3843 | 255.3134 | 321.876 | 274.2928
30 | 2035-06-01 | 273.2446 | 317.6834 | 229.9111 | 297.7895 | 249.2657 | 2035-06-01 | 309.7965 | 354.2354 | 266.463 | 334.3414 | 285.8176 | 2035-06-01 | 303.6131 | 348.052 | 260.2796 | 328.158 | 279.6342
31 | 2035-07-01 | 271.0719 | 314.7518 | 228.5056 | 295.2245 | 247.4895 | 2035-07-01 | 307.017 | 350.697 | 264.4507 | 331.1696 | 283.4347 | 2035-07-01 | 300.6309 | 344.3108 | 258.0646 | 324.7835 | 277.0486
31 | 2035-08-01 | 274.9779 | 319.2872 | 231.7982 | 299.4785 | 251.0557 | 2035-08-01 | 311.6065 | 355.9158 | 268.4268 | 336.1071 | 287.6844 | 2035-08-01 | 305.055 | 349.3643 | 261.8753 | 329.5556 | 281.1328
30 | 2035-09-01 | 278.7069 | 323.6171 | 234.9417 | 303.5398 | 254.4604 | 2035-09-01 | 315.9056 | 360.8159 | 272.1404 | 340.7385 | 291.6591 | 2035-09-01 | 309.3338 | 354.244 | 265.5685 | 334.1666 | 285.0872
31 | 2035-10-01 | 279.4948 | 325.0443 | 235.1003 | 304.6479 | 254.9331 | 2035-10-01 | 316.0325 | 361.582 | 271.638 | 341.1856 | 291.4708 | 2035-10-01 | 309.8536 | 355.4031 | 265.4591 | 335.0067 | 285.292
30 | 2035-11-01 | 284.3038 | 330.6371 | 239.1455 | 309.8897 | 259.3196 | 2035-11-01 | 321.2222 | 367.5555 | 276.0639 | 346.8081 | 296.238 | 2035-11-01 | 315.1033 | 361.4365 | 269.945 | 340.6892 | 290.119
31 | 2035-12-01 | 279.0754 | 324.5566 | 234.7476 | 304.1908 | 254.5506 | 2035-12-01 | 316.082 | 361.5632 | 271.7542 | 341.1974 | 291.5573 | 2035-12-01 | 309.8135 | 355.2947 | 265.4857 | 334.9289 | 285.2887
31 | 2036-01-01 | 269.6879 | 316.3442 | 224.1971 | 295.3991 | 244.5735 | 2036-01-01 | 307.9353 | 354.5916 | 262.4444 | 333.6465 | 282.8209 | 2036-01-01 | 300.8864 | 347.5427 | 255.3956 | 326.5976 | 275.772
29 | 2036-02-01 | 283.0153 | 331.9772 | 235.2763 | 309.997 | 256.6597 | 2036-02-01 | 322.3071 | 371.269 | 274.5682 | 349.2888 | 295.9516 | 2036-02-01 | 315.5494 | 364.5113 | 267.8105 | 342.5312 | 289.1939
31 | 2036-03-01 | 274.3807 | 321.8488 | 228.0983 | 300.5393 | 248.8293 | 2036-03-01 | 313.6334 | 361.1015 | 267.3509 | 339.7919 | 288.0819 | 2036-03-01 | 306.869 | 354.3371 | 260.5865 | 333.0276 | 281.3176
30 | 2036-04-01 | 277.4585 | 324.5016 | 231.6453 | 303.4567 | 252.09 | 2036-04-01 | 316.2548 | 363.2979 | 270.4416 | 342.253 | 290.8863 | 2036-04-01 | 309.8231 | 356.8662 | 264.0099 | 335.8213 | 284.4546
31 | 2036-05-01 | 275.1482 | 321.7997 | 229.7165 | 300.93 | 249.991 | 2036-05-01 | 314.2191 | 360.8705 | 268.7873 | 340.0009 | 289.0619 | 2036-05-01 | 307.8905 | 354.542 | 262.4588 | 333.6723 | 282.7333
30 | 2036-06-01 | 278.1524 | 325.3132 | 232.2246 | 304.2157 | 252.7205 | 2036-06-01 | 317.7506 | 364.9114 | 271.8228 | 343.8138 | 292.3187 | 2036-06-01 | 311.3303 | 358.4911 | 265.4025 | 337.3935 | 285.8984
31 | 2036-07-01 | 278.6501 | 325.5272 | 233.0258 | 304.5819 | 253.3597 | 2036-07-01 | 317.8368 | 364.7139 | 272.2125 | 343.7686 | 292.5464 | 2036-07-01 | 311.2059 | 358.0831 | 265.5816 | 337.1378 | 285.9156
31 | 2036-08-01 | 278.8345 | 325.7427 | 233.18 | 304.7835 | 253.5274 | 2036-08-01 | 318.5513 | 365.4595 | 272.8968 | 344.5003 | 293.2442 | 2036-08-01 | 311.7487 | 358.657 | 266.0943 | 337.6978 | 286.4417
30 | 2036-09-01 | 284.9696 | 332.9099 | 238.3106 | 311.4896 | 259.1057 | 2036-09-01 | 325.4214 | 373.3617 | 278.7624 | 351.9414 | 299.5575 | 2036-09-01 | 318.5978 | 366.5381 | 271.9388 | 345.1178 | 292.7339
31 | 2036-10-01 | 285.6867 | 334.2242 | 238.4398 | 312.5036 | 259.5306 | 2036-10-01 | 325.3615 | 373.899 | 278.1146 | 352.1784 | 299.2054 | 2036-10-01 | 318.9459 | 367.4834 | 271.699 | 345.7628 | 292.7898
30 | 2036-11-01 | 289.4534 | 338.6308 | 241.5835 | 316.6239 | 262.9524 | 2036-11-01 | 329.5006 | 378.678 | 281.6307 | 356.6711 | 302.9996 | 2036-11-01 | 323.1472 | 372.3246 | 275.2774 | 350.3177 | 296.6463
31 | 2036-12-01 | 285.4775 | 333.9794 | 238.2652 | 312.2748 | 259.3405 | 2036-12-01 | 325.631 | 374.133 | 278.4187 | 352.4283 | 299.4941 | 2036-12-01 | 319.1224 | 367.6243 | 271.9101 | 345.9197 | 292.9854
31 | 2037-01-01 | 277.1555 | 326.9504 | 228.6646 | 304.6118 | 250.3669 | 2037-01-01 | 318.7617 | 368.5566 | 270.2708 | 346.218 | 291.973 | 2037-01-01 | 311.4081 | 361.203 | 262.9172 | 338.8644 | 284.6194
28 | 2037-02-01 | 297.1965 | 350.592 | 245.1992 | 326.6382 | 268.4708 | 2037-02-01 | 341.2842 | 394.6798 | 289.287 | 370.7259 | 312.5585 | 2037-02-01 | 333.9826 | 387.3782 | 281.9854 | 363.4243 | 305.2569
31 | 2037-03-01 | 282.5294 | 333.2899 | 233.0983 | 310.5181 | 255.2214 | 2037-03-01 | 325.241 | 376.0014 | 275.8099 | 353.2297 | 297.9329 | 2037-03-01 | 318.1842 | 368.9446 | 268.7531 | 346.1729 | 290.8761
30 | 2037-04-01 | 283.9031 | 334.0251 | 235.1503 | 311.6132 | 256.8941 | 2037-04-01 | 326.1805 | 376.3026 | 277.4278 | 353.8906 | 299.1715 | 2037-04-01 | 319.4708 | 369.5929 | 270.718 | 347.1809 | 292.4618
31 | 2037-05-01 | 280.5766 | 330.1115 | 232.3951 | 307.9621 | 253.8841 | 2037-05-01 | 323.0462 | 372.581 | 274.8647 | 350.4316 | 296.3537 | 2037-05-01 | 316.444 | 365.9789 | 268.2625 | 343.8295 | 289.7515
30 | 2037-06-01 | 285.4539 | 335.8497 | 236.4348 | 313.3154 | 258.2973 | 2037-06-01 | 328.6045 | 379.0004 | 279.5855 | 356.466 | 301.448 | 2037-06-01 | 321.9067 | 372.3026 | 272.8876 | 349.7682 | 294.7502
31 | 2037-07-01 | 284.9152 | 334.6841 | 236.5361 | 312.4587 | 258.0833 | 2037-07-01 | 327.5404 | 377.3093 | 279.1613 | 355.0839 | 300.7085 | 2037-07-01 | 320.6229 | 370.3919 | 272.2438 | 348.1664 | 293.791
31 | 2037-08-01 | 285.7406 | 335.6537 | 237.2214 | 313.3639 | 258.831 | 2037-08-01 | 328.9448 | 378.858 | 280.4256 | 356.5681 | 302.0352 | 2037-08-01 | 321.8482 | 371.7613 | 273.329 | 349.4715 | 294.9386
30 | 2037-09-01 | 292.2945 | 343.3525 | 242.6624 | 320.5514 | 264.7677 | 2037-09-01 | 336.3239 | 387.3819 | 286.6918 | 364.5808 | 308.7971 | 2037-09-01 | 329.2053 | 380.2632 | 279.5732 | 357.4622 | 301.6784
31 | 2037-10-01 | 291.7786 | 343.3729 | 241.615 | 320.2941 | 263.9956 | 2037-10-01 | 334.924 | 386.5183 | 284.7604 | 363.4395 | 307.141 | 2037-10-01 | 328.231 | 379.8254 | 278.0675 | 356.7466 | 300.4481
30 | 2037-11-01 | 296.2415 | 348.625 | 245.3107 | 325.1932 | 268.0336 | 2037-11-01 | 339.8425 | 392.226 | 288.9116 | 368.7942 | 311.6346 | 2037-11-01 | 333.2144 | 385.5979 | 282.2836 | 362.1661 | 305.0065
31 | 2037-12-01 | 291.8651 | 343.4747 | 241.6867 | 320.3891 | 264.0739 | 2037-12-01 | 335.5141 | 387.1237 | 285.3357 | 364.0381 | 307.7229 | 2037-12-01 | 328.724 | 380.3337 | 278.5456 | 357.248 | 300.9329
31 | 2038-01-01 | 282.4734 | 335.1637 | 231.2243 | 311.5407 | 254.1439 | 2038-01-01 | 327.4025 | 380.0928 | 276.1534 | 356.4699 | 299.0731 | 2038-01-01 | 319.7865 | 372.4768 | 268.5374 | 348.8539 | 291.457
28 | 2038-02-01 | 304.0052 | 360.7119 | 248.8496 | 335.2883 | 273.5163 | 2038-02-01 | 351.7315 | 408.4382 | 296.5759 | 383.0146 | 321.2426 | 2038-02-01 | 344.1694 | 400.8761 | 289.0138 | 375.4524 | 313.6805
31 | 2038-03-01 | 289.5035 | 343.5052 | 236.9789 | 319.2943 | 260.469 | 2038-03-01 | 335.7094 | 389.7111 | 283.1849 | 365.5002 | 306.6749 | 2038-03-01 | 328.4008 | 382.4024 | 275.8762 | 358.1916 | 299.3663
30 | 2038-04-01 | 289.7405 | 342.7551 | 238.2373 | 319.0643 | 261.1906 | 2038-04-01 | 335.5064 | 388.521 | 284.0032 | 364.8302 | 306.9564 | 2038-04-01 | 328.5572 | 381.5718 | 277.054 | 357.881 | 300.0072
31 | 2038-05-01 | 287.7498 | 340.4001 | 236.6004 | 316.872 | 259.396 | 2038-05-01 | 333.771 | 386.4213 | 282.6217 | 362.8933 | 305.4172 | 2038-05-01 | 326.9333 | 379.5836 | 275.7839 | 356.0555 | 298.5795
30 | 2038-06-01 | 292.1432 | 345.5974 | 240.2128 | 321.7101 | 263.3565 | 2038-06-01 | 338.8616 | 392.3158 | 286.9313 | 368.4285 | 310.0749 | 2038-06-01 | 331.9247 | 385.3789 | 279.9944 | 361.4917 | 303.138
31 | 2038-07-01 | 289.8385 | 342.4234 | 238.7828 | 318.9516 | 261.5083 | 2038-07-01 | 335.8554 | 388.4403 | 284.7997 | 364.9685 | 307.5252 | 2038-07-01 | 328.691 | 381.2759 | 277.6354 | 357.8042 | 300.3608
31 | 2038-08-01 | 292.9444 | 346.0928 | 241.3417 | 322.3696 | 264.3106 | 2038-08-01 | 339.7145 | 392.8629 | 288.1118 | 369.1397 | 311.0807 | 2038-08-01 | 332.3646 | 385.513 | 280.7619 | 361.7898 | 303.7309
30 | 2038-09-01 | 298.5283 | 352.6898 | 245.9419 | 328.5143 | 269.3487 | 2038-09-01 | 346.127 | 400.2884 | 293.5406 | 376.113 | 316.9474 | 2038-09-01 | 338.7543 | 392.9157 | 286.1679 | 368.7403 | 309.5747
31 | 2038-10-01 | 296.7902 | 351.1752 | 243.9778 | 326.8642 | 267.5213 | 2038-10-01 | 343.3497 | 397.7347 | 290.5374 | 373.4238 | 314.0808 | 2038-10-01 | 336.4179 | 390.8029 | 283.6056 | 366.492 | 307.149
30 | 2038-11-01 | 303.1675 | 358.7212 | 249.2203 | 333.8878 | 273.2697 | 2038-11-01 | 350.365 | 405.9186 | 296.4178 | 381.0853 | 320.4672 | 2038-11-01 | 343.5004 | 399.054 | 289.5532 | 374.2207 | 313.6026
31 | 2038-12-01 | 298.5641 | 353.2742 | 245.436 | 328.8179 | 269.1203 | 2038-12-01 | 345.7474 | 400.4575 | 292.6194 | 376.0012 | 316.3036 | 2038-12-01 | 338.715 | 393.4251 | 285.587 | 368.9689 | 309.2712

## Capacidad_Instalada
Volver al índice
Capacidad Instalada (MW-año)
Generación Distribuida
30 | 2024 | 338.658
31 | 2025 | 461.8797
30 | 2026 | 594.6652
31 | 2027 | 737.1791
31 | 2028 | 879.7183
30 | 2029 | 1016.7317
31 | 2030 | 1138.1681
30 | 2031 | 1259.65
31 | 2032 | 1360.8032
31 | 2033 | 1449.5153
28 | 2034 | 1539.3578
31 | 2035 | 1615.0498
30 | 2036 | 1672.3395
31 | 2037 | 1749.4191
30 | 2038 | 1811.853