## Tabla de Contenido
TABLA DE CONTENIDO
| ENERGÍA ELÉCTRICA |  |  | POTENCIA MÁXIMA
A | Demanda Regional Mensual | (GWh) | 1 | Demanda Regional Mensual | (MW)
I | Centro |  | a | Centro
II | Costa - Caribe |  | b | Costa - Caribe
IV | Noroeste |  | d | Noroeste
V | Oriente |  | e | Oriente
VI | Valle |  | f | Valle
VII | CQR |  | g | CQR
VIII | Tolima Grande |  | h | Tolima Grande
IX | Sur |  | i | Sur
B | Demanda UCP Mensual | (GWh) | 2 | Demanda UCP Mensual | (MW)
I | Centro |  | a | Centro
II | Costa - Caribe |  | b | Costa - Caribe
IV | Noroeste |  | d | Noroeste
V | Oriente |  | e | Oriente
VI | Valle |  | f | Valle
VII | CQR |  | g | CQR
VIII | Tolima Grande |  | h | Tolima Grande
IX | Sur |  | i | Sur
C | Demanda Regional Anual | (GWh) | 3 | Demanda Regional Anual | (MW)
I | Centro |  | a | Centro
II | Costa - Caribe |  | b | Costa - Caribe
IV | Noroeste |  | d | Noroeste
V | Oriente |  | e | Oriente
VI | Valle |  | f | Valle
VII | CQR |  | g | CQR
VIII | Tolima Grande |  | h | Tolima Grande
IX | Sur |  | i | Sur
D | Demanda UCP Anual | (GWh) | 4 | DemandaUCP Anual | (MW)
I | Centro |  | a | Centro
II | Costa - Caribe |  | b | Costa - Caribe
IV | Noroeste |  | d | Noroeste
V | Oriente |  | e | Oriente
VI | Valle |  | f | Valle
VII | CQR |  | g | CQR
VIII | Tolima Grande |  | h | Tolima Grande
IX | Sur |  | i | Sur

## Región Centro Mensual
|  | Histórico DEE (GWh) | Proyección Demanda EE (GWh)
|  |  | Esc. Medio | Esc. Alto | Esc. Bajo
| 2017-01-01 | 1300.4617
| 2017-02-01 | 1259.8319
| 2017-03-01 | 1385.0929
Volver al inicio | 2017-04-01 |  | 1328.1492 | 1357.6112 | 1298.6562
| 2017-05-01 |  | 1424.5042 | 1456.0772 | 1392.9013
| 2017-06-01 |  | 1331.304 | 1360.7705 | 1301.8049
| 2017-07-01 |  | 1381.3029 | 1411.2094 | 1351.3634
| 2017-08-01 |  | 1439.073 | 1470.2574 | 1407.8575
| 2017-09-01 |  | 1411.0904 | 1441.6899 | 1380.4598
| 2017-10-01 |  | 1439.2604 | 1471.4636 | 1407.0214
| 2017-11-01 |  | 1412.4043 | 1444.0769 | 1380.6979
| 2017-12-01 |  | 1400.1758 | 1431.3896 | 1368.9214
| 2018-01-01 |  | 1411.463 | 1443.1373 | 1379.7521
| 2018-02-01 |  | 1366.7625 | 1397.6315 | 1335.863
| 2018-03-01 |  | 1438.5271 | 1470.8009 | 1406.2172
| 2018-04-01 |  | 1398.4655 | 1429.4509 | 1367.4492
| 2018-05-01 |  | 1464.7688 | 1497.1513 | 1432.3541
| 2018-06-01 |  | 1366.964 | 1397.1361 | 1336.7566
| 2018-07-01 |  | 1432.4139 | 1463.35 | 1401.4433
| 2018-08-01 |  | 1485.2106 | 1517.3161 | 1453.0725
| 2018-09-01 |  | 1448.7422 | 1480.0669 | 1417.3842
| 2018-10-01 |  | 1488.1098 | 1521.1978 | 1454.9838
| 2018-11-01 |  | 1450.3659 | 1482.6731 | 1418.0221
| 2018-12-01 |  | 1449.0521 | 1481.1753 | 1416.887
| 2019-01-01 |  | 1454.328 | 1486.7287 | 1421.8876
| 2019-02-01 |  | 1408.1772 | 1439.7399 | 1376.5805
| 2019-03-01 |  | 1502.9772 | 1536.4915 | 1469.4251
| 2019-04-01 |  | 1432.8278 | 1464.4224 | 1401.1976
| 2019-05-01 |  | 1524.4732 | 1558.0566 | 1490.8546
| 2019-06-01 |  | 1411.7909 | 1442.8337 | 1380.7095
| 2019-07-01 |  | 1494.3663 | 1526.5709 | 1462.1243
| 2019-08-01 |  | 1512.5195 | 1545.0956 | 1479.9055
| 2019-09-01 |  | 1485.6313 | 1517.6572 | 1453.5679
| 2019-10-01 |  | 1533.4269 | 1567.3565 | 1499.455
| 2019-11-01 |  | 1488.6576 | 1521.6501 | 1455.6243
| 2019-12-01 |  | 1489.4708 | 1522.3206 | 1456.5746
| 2020-01-01 |  | 1485.3207 | 1518.1498 | 1452.4468
| 2020-02-01 |  | 1475.6242 | 1508.4083 | 1442.8011
| 2020-03-01 |  | 1541.1079 | 1575.2232 | 1506.9506
| 2020-04-01 |  | 1486.7785 | 1519.4324 | 1454.084
| 2020-05-01 |  | 1555.8664 | 1589.9914 | 1521.7
| 2020-06-01 |  | 1466.7679 | 1498.9005 | 1434.592
| 2020-07-01 |  | 1538.5396 | 1571.6163 | 1505.4199
| 2020-08-01 |  | 1541.3215 | 1574.4352 | 1508.164
| 2020-09-01 |  | 1539.871 | 1572.992 | 1506.7072
| 2020-10-01 |  | 1575.7371 | 1610.4229 | 1541.0037
| 2020-11-01 |  | 1524.1549 | 1557.7543 | 1490.5092
| 2020-12-01 |  | 1537.2733 | 1571.0022 | 1503.4926
| 2021-01-01 |  | 1530.2697 | 1563.8366 | 1496.6521
| 2021-02-01 |  | 1501.1766 | 1534.3086 | 1468.0006
| 2021-03-01 |  | 1612.5853 | 1648.0371 | 1577.0865
| 2021-04-01 |  | 1524.5948 | 1557.8999 | 1491.2423
| 2021-05-01 |  | 1608.3496 | 1643.4708 | 1573.1813
| 2021-06-01 |  | 1515.297 | 1548.3265 | 1482.2181
| 2021-07-01 |  | 1566.197 | 1599.7744 | 1532.5697
| 2021-08-01 |  | 1603.1585 | 1637.5466 | 1568.7213
| 2021-09-01 |  | 1581.5685 | 1615.5021 | 1547.5858
| 2021-10-01 |  | 1605.5768 | 1640.7305 | 1570.3691
| 2021-11-01 |  | 1574.3093 | 1608.841 | 1539.7257
| 2021-12-01 |  | 1587.9625 | 1622.6368 | 1553.231
| 2022-01-01 |  | 1584.6744 | 1619.2129 | 1550.0799
| 2022-02-01 |  | 1540.671 | 1574.4192 | 1506.8725
| 2022-03-01 |  | 1656.619 | 1692.7754 | 1620.409
| 2022-04-01 |  | 1567.4796 | 1601.5595 | 1533.3457
| 2022-05-01 |  | 1660.2701 | 1696.3671 | 1624.1197
| 2022-06-01 |  | 1562.0936 | 1595.9882 | 1528.1431
| 2022-07-01 |  | 1595.9551 | 1630.0519 | 1561.8012
| 2022-08-01 |  | 1660.7649 | 1696.3027 | 1625.172
| 2022-09-01 |  | 1627.8361 | 1662.6655 | 1592.9512
| 2022-10-01 |  | 1648.2712 | 1684.1967 | 1612.2857
| 2022-11-01 |  | 1621.4332 | 1656.8266 | 1585.9816
| 2022-12-01 |  | 1629.3413 | 1664.7527 | 1593.8662
| 2023-01-01 |  | 1634.7849 | 1670.1619 | 1599.3459
| 2023-02-01 |  | 1585.7771 | 1620.2516 | 1551.2459
| 2023-03-01 |  | 1704.016 | 1740.9399 | 1667.032
| 2023-04-01 |  | 1606.2304 | 1640.9905 | 1571.4094
| 2023-05-01 |  | 1714.5104 | 1751.628 | 1677.3323
| 2023-06-01 |  | 1612.1283 | 1646.9593 | 1577.2348
| 2023-07-01 |  | 1640.8592 | 1675.8375 | 1605.8172
| 2023-08-01 |  | 1703.5369 | 1739.8914 | 1667.1197
| 2023-09-01 |  | 1671.8901 | 1707.5746 | 1636.143
| 2023-10-01 |  | 1700.3954 | 1737.2836 | 1663.4405
| 2023-11-01 |  | 1669.0887 | 1705.3429 | 1632.7694
| 2023-12-01 |  | 1658.0951 | 1693.9356 | 1622.1835
| 2024-01-01 |  | 1685.0153 | 1721.2605 | 1648.7018
| 2024-02-01 |  | 1670.957 | 1707.0468 | 1634.8039
| 2024-03-01 |  | 1702.8735 | 1739.4904 | 1666.1877
| 2024-04-01 |  | 1692.7506 | 1729.2388 | 1656.1963
| 2024-05-01 |  | 1750.0563 | 1787.7104 | 1712.3333
| 2024-06-01 |  | 1637.4446 | 1672.6057 | 1602.2131
| 2024-07-01 |  | 1716.0486 | 1752.568 | 1679.4594
| 2024-08-01 |  | 1735.0393 | 1771.9458 | 1698.0619
| 2024-09-01 |  | 1705.0941 | 1741.3823 | 1668.7356
| 2024-10-01 |  | 1755.0141 | 1792.9386 | 1717.0159
| 2024-11-01 |  | 1705.3564 | 1742.2402 | 1668.4004
| 2024-12-01 |  | 1707.8557 | 1744.6452 | 1670.9885
| 2025-01-01 |  | 1734.8246 | 1771.9011 | 1697.6721
| 2025-02-01 |  | 1686.2302 | 1722.4364 | 1649.9539
| 2025-03-01 |  | 1791.3334 | 1829.6826 | 1752.91
| 2025-04-01 |  | 1720.7557 | 1757.6383 | 1683.7981
| 2025-05-01 |  | 1816.3798 | 1855.3177 | 1777.3663
| 2025-06-01 |  | 1689.1469 | 1725.2648 | 1652.9513
| 2025-07-01 |  | 1771.5275 | 1809.1451 | 1733.8326
| 2025-08-01 |  | 1768.0776 | 1805.5812 | 1730.495
| 2025-09-01 |  | 1760.2385 | 1797.6165 | 1722.7829
| 2025-10-01 |  | 1804.6065 | 1843.4726 | 1765.6593
| 2025-11-01 |  | 1742.6329 | 1780.1809 | 1705.0048
| 2025-12-01 |  | 1759.5396 | 1797.3141 | 1721.68
| 2026-01-01 |  | 1779.8392 | 1817.6533 | 1741.9416
| 2026-02-01 |  | 1734.0574 | 1771.0661 | 1696.9712
| 2026-03-01 |  | 1845.1578 | 1884.4342 | 1805.7998
| 2026-04-01 |  | 1774.5342 | 1812.3808 | 1736.6049
| 2026-05-01 |  | 1851.4681 | 1890.9383 | 1811.9136
| 2026-06-01 |  | 1754.3547 | 1791.6949 | 1716.9294
| 2026-07-01 |  | 1814.6781 | 1853.0861 | 1776.1841
| 2026-08-01 |  | 1817.1065 | 1855.5407 | 1778.5852
| 2026-09-01 |  | 1814.5385 | 1852.9537 | 1776.0371
| 2026-10-01 |  | 1850.0892 | 1889.7842 | 1810.3048
| 2026-11-01 |  | 1792.1231 | 1830.5966 | 1753.5615
| 2026-12-01 |  | 1808.3967 | 1847.0773 | 1769.6227
| 2027-01-01 |  | 1830.5457 | 1869.2226 | 1791.7776
| 2027-02-01 |  | 1795.2964 | 1833.4048 | 1757.1031
| 2027-03-01 |  | 1884.7322 | 1924.5946 | 1844.7791
| 2027-04-01 |  | 1842.0792 | 1881.2097 | 1802.8582
| 2027-05-01 |  | 1889.9622 | 1930.0514 | 1849.7795
| 2027-06-01 |  | 1806.994 | 1845.2712 | 1768.6232
| 2027-07-01 |  | 1848.4698 | 1887.4334 | 1809.4111
| 2027-08-01 |  | 1888.3629 | 1928.1925 | 1848.4381
| 2027-09-01 |  | 1863.844 | 1903.1569 | 1824.4359
| 2027-10-01 |  | 1886.0278 | 1926.3249 | 1845.6323
| 2027-11-01 |  | 1850.4767 | 1890.0576 | 1810.7994
| 2027-12-01 |  | 1867.2266 | 1907.025 | 1827.3267
| 2028-01-01 |  | 1866.9408 | 1906.1715 | 1827.6112
| 2028-02-01 |  | 1857.9299 | 1897.1101 | 1818.6553
| 2028-03-01 |  | 1945.0516 | 1985.9913 | 1904.0136
| 2028-04-01 |  | 1859.3239 | 1898.5667 | 1819.9807
| 2028-05-01 |  | 1977.3113 | 2019.0889 | 1935.4324
| 2028-06-01 |  | 1867.3554 | 1906.7221 | 1827.8866
| 2028-07-01 |  | 1886.5449 | 1926.1679 | 1846.8172
| 2028-08-01 |  | 1953.8423 | 1994.931 | 1912.6492
| 2028-09-01 |  | 1919.0349 | 1959.3901 | 1878.5755
| 2028-10-01 |  | 1945.5512 | 1986.9651 | 1904.03
| 2028-11-01 |  | 1910.9327 | 1951.6421 | 1870.1177
| 2028-12-01 |  | 1900.4644 | 1940.7818 | 1860.0357
| 2029-01-01 |  | 1953.6917 | 1994.545 | 1912.7307
| 2029-02-01 |  | 1894.2408 | 1933.9831 | 1854.3961
| 2029-03-01 |  | 1985.3974 | 2026.9118 | 1943.7742
| 2029-04-01 |  | 1941.2848 | 1982.0784 | 1900.3822
| 2029-05-01 |  | 2022.419 | 2064.8935 | 1979.8327
| 2029-06-01 |  | 1907.4372 | 1947.4017 | 1867.3605
| 2029-07-01 |  | 1948.4047 | 1989.1927 | 1907.502
| 2029-08-01 |  | 2009.8557 | 2051.9818 | 1967.615
| 2029-09-01 |  | 1965.2416 | 2006.4138 | 1923.955
| 2029-10-01 |  | 2003.1787 | 2045.6581 | 1960.5817
| 2029-11-01 |  | 1956.2219 | 1997.7213 | 1914.6064
| 2029-12-01 |  | 1958.3285 | 1999.7394 | 1916.797
| 2030-01-01 |  | 2001.3138 | 2042.9096 | 1959.6001
| 2030-02-01 |  | 1941.2279 | 1981.702 | 1900.6415
| 2030-03-01 |  | 2058.8639 | 2101.7063 | 2015.9038
| 2030-04-01 |  | 1984.2133 | 2025.6432 | 1942.6635
| 2030-05-01 |  | 2095.4212 | 2139.2046 | 2051.5161
| 2030-06-01 |  | 1963.0403 | 2003.9457 | 1922.0129
| 2030-07-01 |  | 2028.4754 | 2070.8109 | 1986.0154
| 2030-08-01 |  | 2049.2152 | 2091.9659 | 2006.3385
| 2030-09-01 |  | 2016.0274 | 2058.0928 | 1973.8367
| 2030-10-01 |  | 2063.5868 | 2107.1756 | 2019.8698
| 2030-11-01 |  | 2008.9393 | 2051.3835 | 1966.3686
| 2030-12-01 |  | 2013.1932 | 2055.5849 | 1970.67
| 2031-01-01 |  | 2059.703 | 2102.2731 | 2017.0053
| 2031-02-01 |  | 1999.2794 | 2040.715 | 1957.7214
| 2031-03-01 |  | 2117.9402 | 2161.7618 | 2073.9907
| 2031-04-01 |  | 2051.782 | 2094.3639 | 2009.0694
| 2031-05-01 |  | 2154.3141 | 2199.0771 | 2109.419
| 2031-06-01 |  | 2022.0282 | 2063.9167 | 1980.0076
| 2031-07-01 |  | 2095.6577 | 2139.2193 | 2051.9603
| 2031-08-01 |  | 2098.8112 | 2142.438 | 2055.0481
| 2031-09-01 |  | 2082.3582 | 2125.6275 | 2038.9523
| 2031-10-01 |  | 2126.1379 | 2170.8628 | 2081.2738
| 2031-11-01 |  | 2060.8549 | 2104.2198 | 2017.3531
| 2031-12-01 |  | 2076.3478 | 2119.887 | 2032.6659
Fuente: UPME, Base de Datos XM (Julio 21), 2017.

## Región Costa - Caribe Mensual
|  | Histórico DEE (GWh) | Proyección Demanda EE (GWh)
|  |  | Esc. Medio | Esc. Alto | Esc. Bajo
| 2017-01-01 | 1261.5097
| 2017-02-01 | 1178.0215
| 2017-03-01 | 1322.7729
Volver al inicio | 2017-04-01 |  | 1293.9996 | 1336.3493 | 1252.3477
| 2017-05-01 |  | 1359.3145 | 1403.7906 | 1315.5749
| 2017-06-01 |  | 1345.713 | 1389.7104 | 1302.4397
| 2017-07-01 |  | 1387.0681 | 1431.7289 | 1343.1402
| 2017-08-01 |  | 1403.5948 | 1448.8198 | 1359.1153
| 2017-09-01 |  | 1368.9338 | 1413.0664 | 1325.5284
| 2017-10-01 |  | 1381.4901 | 1426.9898 | 1336.7399
| 2017-11-01 |  | 1340.4202 | 1384.6357 | 1296.9347
| 2017-12-01 |  | 1391.0242 | 1436.7136 | 1346.081
| 2018-01-01 |  | 1373.0608 | 1418.3621 | 1328.5043
| 2018-02-01 |  | 1276.8068 | 1319.1316 | 1235.1837
| 2018-03-01 |  | 1389.3313 | 1435.1768 | 1344.2411
| 2018-04-01 |  | 1335.668 | 1379.3511 | 1292.7065
| 2018-05-01 |  | 1393.4507 | 1438.9675 | 1348.6863
| 2018-06-01 |  | 1379.8359 | 1424.8664 | 1335.5448
| 2018-07-01 |  | 1425.6449 | 1471.4749 | 1380.5666
| 2018-08-01 |  | 1440.5568 | 1486.8995 | 1394.9774
| 2018-09-01 |  | 1403.9072 | 1449.0802 | 1359.477
| 2018-10-01 |  | 1424.4229 | 1471.1398 | 1378.4742
| 2018-11-01 |  | 1380.1497 | 1425.4706 | 1335.5748
| 2018-12-01 |  | 1431.6251 | 1478.4716 | 1385.5433
| 2019-01-01 |  | 1417.3258 | 1463.8601 | 1371.5537
| 2019-02-01 |  | 1321.5978 | 1365.1826 | 1278.7325
| 2019-03-01 |  | 1438.4823 | 1485.7536 | 1391.9892
| 2019-04-01 |  | 1380.1115 | 1425.1051 | 1335.857
| 2019-05-01 |  | 1444.3014 | 1491.3713 | 1398.0078
| 2019-06-01 |  | 1425.3347 | 1471.73 | 1379.6985
| 2019-07-01 |  | 1475.6638 | 1523.0373 | 1429.0658
| 2019-08-01 |  | 1482.3443 | 1529.9171 | 1435.5502
| 2019-09-01 |  | 1445.3322 | 1491.7473 | 1399.6768
| 2019-10-01 |  | 1470.8613 | 1518.9441 | 1423.5658
| 2019-11-01 |  | 1425.1168 | 1471.7554 | 1379.242
| 2019-12-01 |  | 1476.9717 | 1525.1386 | 1429.5872
| 2020-01-01 |  | 1459.3094 | 1506.969 | 1412.4257
| 2020-02-01 |  | 1395.479 | 1441.2243 | 1350.4846
| 2020-03-01 |  | 1479.8356 | 1528.2295 | 1432.2345
| 2020-04-01 |  | 1433.0613 | 1479.6607 | 1387.2237
| 2020-05-01 |  | 1489.6246 | 1538.0287 | 1442.013
| 2020-06-01 |  | 1477.4223 | 1525.3982 | 1430.2279
| 2020-07-01 |  | 1524.5896 | 1573.459 | 1476.5156
| 2020-08-01 |  | 1524.8998 | 1573.7593 | 1476.8348
| 2020-09-01 |  | 1498.4528 | 1546.5074 | 1451.1809
| 2020-10-01 |  | 1521.9999 | 1571.5836 | 1473.2235
| 2020-11-01 |  | 1471.9445 | 1519.945 | 1424.7254
| 2020-12-01 |  | 1530.4986 | 1580.241 | 1481.56
| 2021-01-01 |  | 1520.0783 | 1569.4683 | 1471.4869
| 2021-02-01 |  | 1428.9873 | 1475.6279 | 1383.1079
| 2021-03-01 |  | 1549.2098 | 1599.6394 | 1499.6027
| 2021-04-01 |  | 1488.015 | 1536.2301 | 1440.5823
| 2021-05-01 |  | 1547.4159 | 1597.5524 | 1498.0961
| 2021-06-01 |  | 1536.4423 | 1586.1707 | 1487.5189
| 2021-07-01 |  | 1572.7205 | 1623.0418 | 1523.212
| 2021-08-01 |  | 1582.1457 | 1632.7923 | 1532.3195
| 2021-09-01 |  | 1551.1996 | 1600.8685 | 1502.3349
| 2021-10-01 |  | 1569.8345 | 1620.7935 | 1519.6992
| 2021-11-01 |  | 1527.6698 | 1577.3243 | 1478.8194
| 2021-12-01 |  | 1586.4082 | 1637.8064 | 1535.8366
| 2022-01-01 |  | 1580.003 | 1631.1231 | 1529.7056
| 2022-02-01 |  | 1486.2447 | 1534.511 | 1438.7604
| 2022-03-01 |  | 1608.5382 | 1660.6463 | 1557.2742
| 2022-04-01 |  | 1545.4032 | 1595.3223 | 1496.2885
| 2022-05-01 |  | 1605.9912 | 1657.8777 | 1554.9448
| 2022-06-01 |  | 1594.6687 | 1646.1276 | 1544.0375
| 2022-07-01 |  | 1623.8336 | 1675.6743 | 1572.8239
| 2022-08-01 |  | 1641.6709 | 1694.1443 | 1590.0434
| 2022-09-01 |  | 1606.8382 | 1658.1974 | 1556.3054
| 2022-10-01 |  | 1623.7185 | 1676.2708 | 1572.011
| 2022-11-01 |  | 1584.812 | 1636.1602 | 1534.2903
| 2022-12-01 |  | 1641.901 | 1694.9337 | 1589.7158
| 2023-01-01 |  | 1641.189 | 1694.0385 | 1589.185
| 2023-02-01 |  | 1546.8225 | 1596.8043 | 1497.6451
| 2023-03-01 |  | 1669.7914 | 1723.6254 | 1616.8239
| 2023-04-01 |  | 1601.873 | 1653.4584 | 1551.1127
| 2023-05-01 |  | 1668.2526 | 1722.0015 | 1615.3686
| 2023-06-01 |  | 1655.4969 | 1708.7704 | 1603.075
| 2023-07-01 |  | 1678.3913 | 1731.9005 | 1625.7345
| 2023-08-01 |  | 1697.3536 | 1751.5131 | 1644.0608
| 2023-09-01 |  | 1662.7956 | 1715.8621 | 1610.5776
| 2023-10-01 |  | 1682.0288 | 1736.3027 | 1628.6222
| 2023-11-01 |  | 1642.8711 | 1695.9293 | 1590.6616
| 2023-12-01 |  | 1694.03 | 1748.5488 | 1640.3752
| 2024-01-01 |  | 1697.6505 | 1752.1043 | 1644.0628
| 2024-02-01 |  | 1633.0509 | 1685.5897 | 1581.3533
| 2024-03-01 |  | 1712.0411 | 1766.9571 | 1657.9992
| 2024-04-01 |  | 1672.4128 | 1726.1346 | 1619.5484
| 2024-05-01 |  | 1727.5659 | 1783.0012 | 1673.0148
| 2024-06-01 |  | 1710.4637 | 1765.2812 | 1656.5143
| 2024-07-01 |  | 1746.7101 | 1802.3421 | 1691.9611
| 2024-08-01 |  | 1755.3111 | 1811.2043 | 1700.305
| 2024-09-01 |  | 1717.8354 | 1772.5568 | 1663.9821
| 2024-10-01 |  | 1745.555 | 1801.7364 | 1690.2662
| 2024-11-01 |  | 1700.5722 | 1755.3395 | 1646.6745
| 2024-12-01 |  | 1753.8315 | 1810.152 | 1698.3991
| 2025-01-01 |  | 1769.6759 | 1826.1994 | 1714.0448
| 2025-02-01 |  | 1673.4291 | 1727.0621 | 1620.6482
| 2025-03-01 |  | 1791.7342 | 1849.0396 | 1735.3387
| 2025-04-01 |  | 1736.2784 | 1791.846 | 1681.5893
| 2025-05-01 |  | 1800.8898 | 1858.5424 | 1744.1527
| 2025-06-01 |  | 1778.3599 | 1835.1962 | 1722.4181
| 2025-07-01 |  | 1812.0198 | 1869.655 | 1755.2943
| 2025-08-01 |  | 1813.2036 | 1870.8362 | 1756.4786
| 2025-09-01 |  | 1783.4233 | 1840.1563 | 1727.5852
| 2025-10-01 |  | 1807.6075 | 1865.662 | 1750.4699
| 2025-11-01 |  | 1758.7626 | 1815.2655 | 1703.1505
| 2025-12-01 |  | 1817.8568 | 1876.1071 | 1760.5193
| 2026-01-01 |  | 1835.2251 | 1893.6157 | 1777.7502
| 2026-02-01 |  | 1739.3355 | 1794.8605 | 1684.6864
| 2026-03-01 |  | 1858.9486 | 1918.1824 | 1800.6494
| 2026-04-01 |  | 1804.9433 | 1862.5229 | 1748.2681
| 2026-05-01 |  | 1863.6164 | 1923.0586 | 1805.11
| 2026-06-01 |  | 1851.5444 | 1910.5454 | 1793.4669
| 2026-07-01 |  | 1877.2986 | 1936.8854 | 1818.645
| 2026-08-01 |  | 1879.9319 | 1939.5795 | 1821.2177
| 2026-09-01 |  | 1852.9289 | 1911.7615 | 1795.0181
| 2026-10-01 |  | 1873.0721 | 1933.0819 | 1814.0034
| 2026-11-01 |  | 1824.0136 | 1882.4761 | 1766.4666
| 2026-12-01 |  | 1884.4603 | 1944.7025 | 1825.1559
| 2027-01-01 |  | 1904.8981 | 1965.2866 | 1845.4503
| 2027-02-01 |  | 1812.6607 | 1870.3227 | 1755.9033
| 2027-03-01 |  | 1928.9366 | 1990.1449 | 1868.686
| 2027-04-01 |  | 1879.1079 | 1938.8996 | 1820.2501
| 2027-05-01 |  | 1929.8029 | 1991.1545 | 1869.4091
| 2027-06-01 |  | 1924.2411 | 1985.3716 | 1864.0606
| 2027-07-01 |  | 1942.7437 | 2004.245 | 1882.1971
| 2027-08-01 |  | 1955.3903 | 2017.3241 | 1894.4205
| 2027-09-01 |  | 1923.4162 | 1984.343 | 1863.437
| 2027-10-01 |  | 1936.4975 | 1998.3701 | 1875.5872
| 2027-11-01 |  | 1895.6551 | 1956.2722 | 1835.9814
| 2027-12-01 |  | 1956.5188 | 2018.9248 | 1895.0784
| 2028-01-01 |  | 1966.7762 | 2028.9075 | 1905.6057
| 2028-02-01 |  | 1903.5233 | 1963.8137 | 1844.1708
| 2028-03-01 |  | 1998.6668 | 2061.8911 | 1936.4263
| 2028-04-01 |  | 1944.5355 | 2006.1483 | 1883.8747
| 2028-05-01 |  | 2014.0858 | 2077.9583 | 1951.2065
| 2028-06-01 |  | 2001.291 | 2064.6714 | 1938.8891
| 2028-07-01 |  | 2010.6467 | 2074.1527 | 1948.1183
| 2028-08-01 |  | 2032.5391 | 2096.7967 | 1969.2753
| 2028-09-01 |  | 1996.6878 | 2059.8154 | 1934.5352
| 2028-10-01 |  | 2010.0032 | 2074.0726 | 1946.924
| 2028-11-01 |  | 1971.5567 | 2034.4384 | 1909.6471
| 2028-12-01 |  | 2024.1274 | 2088.4925 | 1960.7492
| 2029-01-01 |  | 2057.2617 | 2122.0464 | 1993.474
| 2029-02-01 |  | 1959.6539 | 2021.5211 | 1898.7423
| 2029-03-01 |  | 2078.3865 | 2143.8491 | 2013.9327
| 2029-04-01 |  | 2028.95 | 2093.0582 | 1965.8279
| 2029-05-01 |  | 2091.3231 | 2157.3866 | 2026.2777
| 2029-06-01 |  | 2077.723 | 2143.2604 | 2013.1882
| 2029-07-01 |  | 2088.9638 | 2154.808 | 2024.1262
| 2029-08-01 |  | 2109.2926 | 2175.8371 | 2043.7695
| 2029-09-01 |  | 2070.4819 | 2135.7856 | 2006.1782
| 2029-10-01 |  | 2085.7244 | 2152.0476 | 2020.4187
| 2029-11-01 |  | 2043.4535 | 2108.4522 | 1979.4508
| 2029-12-01 |  | 2097.5309 | 2164.0938 | 2031.9819
| 2030-01-01 |  | 2134.473 | 2201.4263 | 2068.5413
| 2030-02-01 |  | 2036.8359 | 2100.8799 | 1973.7726
| 2030-03-01 |  | 2160.658 | 2228.499 | 2093.8567
| 2030-04-01 |  | 2109.8081 | 2176.1959 | 2044.4313
| 2030-05-01 |  | 2179.9666 | 2248.6057 | 2112.3784
| 2030-06-01 |  | 2159.6144 | 2227.4924 | 2092.7666
| 2030-07-01 |  | 2176.2122 | 2244.6766 | 2108.7885
| 2030-08-01 |  | 2187.8996 | 2256.7176 | 2120.1276
| 2030-09-01 |  | 2149.1292 | 2216.7389 | 2082.546
| 2030-10-01 |  | 2165.6883 | 2234.381 | 2098.0415
| 2030-11-01 |  | 2121.4042 | 2188.7054 | 2055.1261
| 2030-12-01 |  | 2177.5602 | 2246.4782 | 2109.6835
| 2031-01-01 |  | 2215.6874 | 2284.9374 | 2147.4862
| 2031-02-01 |  | 2120.4845 | 2186.9015 | 2055.0765
| 2031-03-01 |  | 2243.2147 | 2313.3891 | 2174.1076
| 2031-04-01 |  | 2203.9432 | 2273.0222 | 2135.9081
| 2031-05-01 |  | 2260.8084 | 2331.7366 | 2190.958
| 2031-06-01 |  | 2245.1177 | 2315.4161 | 2175.878
| 2031-07-01 |  | 2267.0827 | 2338.2232 | 2197.0152
| 2031-08-01 |  | 2258.8802 | 2329.7683 | 2189.0616
| 2031-09-01 |  | 2241.088 | 2311.4041 | 2171.8312
| 2031-10-01 |  | 2250.8319 | 2322.0364 | 2180.7032
| 2031-11-01 |  | 2196.6421 | 2266.1499 | 2128.1828
| 2031-12-01 |  | 2265.4787 | 2336.988 | 2195.0416
Fuente: UPME, Base de Datos XM (Julio 21), 2017.

## Región Noroeste Mensual
|  | Histórico DEE (GWh) | Proyección Demanda EE (GWh)
|  |  | Esc. Medio | Esc. Alto | Esc. Bajo
| 2017-01-01 | 694.0475
| 2017-02-01 | 676.6254
| 2017-03-01 | 721.7364
Volver al inicio | 2017-04-01 |  | 720.2484 | 730.9316 | 709.3552
| 2017-05-01 |  | 760.9013 | 772.1735 | 749.4093
| 2017-06-01 |  | 739.2406 | 750.1693 | 728.0959
| 2017-07-01 |  | 753.0824 | 763.855 | 742.0956
| 2017-08-01 |  | 771.8568 | 782.9124 | 760.5832
| 2017-09-01 |  | 748.4931 | 759.2254 | 737.549
| 2017-10-01 |  | 762.1888 | 773.6394 | 750.5127
| 2017-11-01 |  | 745.7597 | 757.0003 | 734.2985
| 2017-12-01 |  | 752.5013 | 763.7451 | 741.0326
| 2018-01-01 |  | 758.468 | 769.9124 | 746.7977
| 2018-02-01 |  | 720.3717 | 731.3447 | 709.1852
| 2018-03-01 |  | 771.0134 | 782.6429 | 759.1549
| 2018-04-01 |  | 743.0138 | 754.0155 | 731.7968
| 2018-05-01 |  | 769.0568 | 780.4066 | 757.4847
| 2018-06-01 |  | 746.4342 | 757.424 | 735.2262
| 2018-07-01 |  | 767.505 | 778.4429 | 756.3492
| 2018-08-01 |  | 784.6722 | 795.87 | 773.253
| 2018-09-01 |  | 756.5159 | 767.3159 | 745.5018
| 2018-10-01 |  | 776.4685 | 788.0258 | 764.6825
| 2018-11-01 |  | 754.7916 | 766.0565 | 743.3043
| 2018-12-01 |  | 767.6749 | 779.0506 | 756.0711
| 2019-01-01 |  | 769.2064 | 780.6891 | 757.4953
| 2019-02-01 |  | 730.9232 | 741.9324 | 719.6978
| 2019-03-01 |  | 790.407 | 802.2217 | 778.359
| 2019-04-01 |  | 750.2757 | 761.3058 | 739.0272
| 2019-05-01 |  | 788.2139 | 799.7853 | 776.4146
| 2019-06-01 |  | 757.369 | 768.4565 | 746.0597
| 2019-07-01 |  | 787.3333 | 798.5174 | 775.9254
| 2019-08-01 |  | 789.5374 | 800.7425 | 778.1078
| 2019-09-01 |  | 765.0319 | 775.9041 | 753.942
| 2019-10-01 |  | 788.8441 | 800.5008 | 776.9547
| 2019-11-01 |  | 765.4424 | 776.7805 | 753.8781
| 2019-12-01 |  | 779.0542 | 790.5105 | 767.3659
| 2020-01-01 |  | 775.0521 | 786.4863 | 763.3875
| 2020-02-01 |  | 756.3433 | 767.5876 | 744.8756
| 2020-03-01 |  | 798.5192 | 810.3269 | 786.4759
| 2020-04-01 |  | 766.8774 | 778.0848 | 755.4458
| 2020-05-01 |  | 793.4624 | 805.0348 | 781.6587
| 2020-06-01 |  | 774.8421 | 786.123 | 763.3335
| 2020-07-01 |  | 799.0634 | 810.373 | 787.525
| 2020-08-01 |  | 795.191 | 806.4341 | 783.7199
| 2020-09-01 |  | 781.9151 | 792.9898 | 770.6164
| 2020-10-01 |  | 801.3447 | 813.0953 | 789.3569
| 2020-11-01 |  | 774.4286 | 785.8092 | 762.8183
| 2020-12-01 |  | 793.1972 | 804.7718 | 781.3858
| 2021-01-01 |  | 789.1926 | 800.7045 | 777.4456
| 2021-02-01 |  | 758.4578 | 769.6233 | 747.0678
| 2021-03-01 |  | 824.5308 | 836.5985 | 812.2203
| 2021-04-01 |  | 776.4798 | 787.7368 | 764.9941
| 2021-05-01 |  | 809.5366 | 821.2661 | 797.5702
| 2021-06-01 |  | 789.7429 | 801.1547 | 778.0978
| 2021-07-01 |  | 804.2774 | 815.6129 | 792.7091
| 2021-08-01 |  | 814.6937 | 826.1852 | 802.9672
| 2021-09-01 |  | 793.4147 | 804.6104 | 781.9898
| 2021-10-01 |  | 806.8753 | 818.6127 | 794.8976
| 2021-11-01 |  | 790.2524 | 801.7792 | 778.4904
| 2021-12-01 |  | 809.1267 | 820.8494 | 797.1617
| 2022-01-01 |  | 807.0427 | 818.7029 | 795.142
| 2022-02-01 |  | 769.6908 | 780.895 | 758.2581
| 2022-03-01 |  | 836.2963 | 848.404 | 823.9413
| 2022-04-01 |  | 788.9189 | 800.2753 | 777.3286
| 2022-05-01 |  | 824.3832 | 836.25 | 812.274
| 2022-06-01 |  | 803.4653 | 814.9962 | 791.6956
| 2022-07-01 |  | 810.3302 | 821.6913 | 798.7323
| 2022-08-01 |  | 832.7549 | 844.4584 | 820.8097
| 2022-09-01 |  | 806.2957 | 817.6256 | 794.7313
| 2022-10-01 |  | 818.9101 | 830.7422 | 806.8331
| 2022-11-01 |  | 803.1518 | 814.7822 | 791.2812
| 2022-12-01 |  | 820.5512 | 832.3562 | 808.4992
| 2023-01-01 |  | 821.7824 | 833.5289 | 809.7906
| 2023-02-01 |  | 783.0883 | 794.3592 | 771.5843
| 2023-03-01 |  | 849.9037 | 862.0763 | 837.4793
| 2023-04-01 |  | 798.6966 | 810.1136 | 787.0412
| 2023-05-01 |  | 840.0401 | 852.055 | 827.7766
| 2023-06-01 |  | 818.6384 | 830.3119 | 806.7203
| 2023-07-01 |  | 823.2913 | 834.7952 | 811.5446
| 2023-08-01 |  | 841.9889 | 853.7739 | 829.9573
| 2023-09-01 |  | 818.5857 | 830.0457 | 806.8854
| 2023-10-01 |  | 834.1983 | 846.1667 | 821.9791
| 2023-11-01 |  | 817.2081 | 828.9548 | 805.2156
| 2023-12-01 |  | 824.8804 | 836.6509 | 812.8598
| 2024-01-01 |  | 834.6422 | 846.465 | 822.5698
| 2024-02-01 |  | 814.647 | 826.2576 | 802.7937
| 2024-03-01 |  | 841.7807 | 853.6985 | 829.6113
| 2024-04-01 |  | 828.3991 | 840.1706 | 816.3804
| 2024-05-01 |  | 848.1409 | 860.1596 | 835.8694
| 2024-06-01 |  | 822.1511 | 833.7666 | 810.288
| 2024-07-01 |  | 847.3374 | 859.1471 | 835.2768
| 2024-08-01 |  | 849.5668 | 861.3993 | 837.4827
| 2024-09-01 |  | 824.9657 | 836.4646 | 813.2222
| 2024-10-01 |  | 849.3373 | 861.4516 | 836.9664
| 2024-11-01 |  | 825.524 | 837.3142 | 813.4839
| 2024-12-01 |  | 839.705 | 851.6254 | 827.5289
| 2025-01-01 |  | 849.8785 | 861.8002 | 837.7013
| 2025-02-01 |  | 811.9483 | 823.4184 | 800.2349
| 2025-03-01 |  | 872.326 | 884.594 | 859.7974
| 2025-04-01 |  | 832.9349 | 844.6704 | 820.9487
| 2025-05-01 |  | 869.9492 | 882.2089 | 857.4293
| 2025-06-01 |  | 836.1684 | 847.9066 | 824.1771
| 2025-07-01 |  | 863.2932 | 875.2855 | 851.0435
| 2025-08-01 |  | 855.293 | 867.1546 | 843.1757
| 2025-09-01 |  | 840.9908 | 852.6732 | 829.057
| 2025-10-01 |  | 862.7178 | 874.9612 | 850.2121
| 2025-11-01 |  | 833.688 | 845.5273 | 821.5942
| 2025-12-01 |  | 853.6299 | 865.686 | 841.3121
| 2026-01-01 |  | 861.6752 | 873.6546 | 849.4358
| 2026-02-01 |  | 824.8142 | 836.3601 | 813.02
| 2026-03-01 |  | 886.4599 | 898.8194 | 873.8347
| 2026-04-01 |  | 848.1732 | 860.0337 | 836.0559
| 2026-05-01 |  | 875.321 | 887.5531 | 862.825
| 2026-06-01 |  | 856.8035 | 868.7479 | 844.5987
| 2026-07-01 |  | 872.7907 | 884.8547 | 860.4638
| 2026-08-01 |  | 869.0044 | 881.0041 | 856.7427
| 2026-09-01 |  | 855.6304 | 867.462 | 843.541
| 2026-10-01 |  | 873.9966 | 886.3294 | 861.3961
| 2026-11-01 |  | 846.757 | 858.7159 | 834.538
| 2026-12-01 |  | 866.1298 | 878.2946 | 853.6977
| 2027-01-01 |  | 874.4561 | 886.5114 | 862.1358
| 2027-02-01 |  | 842.6053 | 854.3037 | 830.6526
| 2027-03-01 |  | 895.8997 | 908.2698 | 883.2593
| 2027-04-01 |  | 867.3701 | 879.4259 | 855.0507
| 2027-05-01 |  | 882.2284 | 894.4636 | 869.7251
| 2027-06-01 |  | 872.1042 | 884.174 | 859.7677
| 2027-07-01 |  | 879.0383 | 891.1133 | 866.696
| 2027-08-01 |  | 889.5264 | 901.7572 | 877.0259
| 2027-09-01 |  | 868.2106 | 880.1486 | 856.0089
| 2027-10-01 |  | 880.0626 | 892.4027 | 867.4507
| 2027-11-01 |  | 863.1486 | 875.2717 | 850.7587
| 2027-12-01 |  | 882.567 | 894.8967 | 869.9634
| 2028-01-01 |  | 881.206 | 893.2535 | 868.8901
| 2028-02-01 |  | 862.7098 | 874.5685 | 850.5893
| 2028-03-01 |  | 910.2937 | 922.7703 | 897.5416
| 2028-04-01 |  | 867.3844 | 879.3227 | 855.1799
| 2028-05-01 |  | 909.1475 | 921.681 | 896.3372
| 2028-06-01 |  | 887.8964 | 900.0955 | 875.4245
| 2028-07-01 |  | 887.2054 | 899.3258 | 874.8126
| 2028-08-01 |  | 906.0052 | 918.4064 | 893.3273
| 2028-09-01 |  | 882.5649 | 894.6447 | 870.215
| 2028-10-01 |  | 896.3054 | 908.8024 | 883.5299
| 2028-11-01 |  | 879.2031 | 891.4764 | 866.6563
| 2028-12-01 |  | 887.3169 | 899.6252 | 874.7308
| 2029-01-01 |  | 907.3225 | 919.6347 | 894.7333
| 2029-02-01 |  | 867.4135 | 879.2442 | 855.318
| 2029-03-01 |  | 919.9438 | 932.4265 | 907.1807
| 2029-04-01 |  | 891.5157 | 903.7046 | 879.0526
| 2029-05-01 |  | 918.626 | 931.1746 | 905.7956
| 2029-06-01 |  | 896.365 | 908.5651 | 883.8874
| 2029-07-01 |  | 903.0702 | 915.3455 | 890.5155
| 2029-08-01 |  | 920.3012 | 932.8343 | 907.4848
| 2029-09-01 |  | 892.2318 | 904.3741 | 879.8139
| 2029-10-01 |  | 910.3015 | 922.9209 | 897.3971
| 2029-11-01 |  | 888.2471 | 900.5679 | 875.6475
| 2029-12-01 |  | 902.1891 | 914.6424 | 889.4515
| 2030-01-01 |  | 917.9066 | 930.2471 | 905.2841
| 2030-02-01 |  | 878.2543 | 890.1188 | 866.12
| 2030-03-01 |  | 939.2112 | 951.861 | 926.2742
| 2030-04-01 |  | 900.3724 | 912.5626 | 887.903
| 2030-05-01 |  | 939.2414 | 951.9718 | 926.2217
| 2030-06-01 |  | 908.8398 | 921.1067 | 896.29
| 2030-07-01 |  | 925.1436 | 937.6607 | 912.3388
| 2030-08-01 |  | 927.6724 | 940.2158 | 914.8405
| 2030-09-01 |  | 903.2979 | 915.5149 | 890.7995
| 2030-10-01 |  | 924.2734 | 937.0102 | 911.2451
| 2030-11-01 |  | 900.7163 | 913.1328 | 888.015
| 2030-12-01 |  | 915.3287 | 927.8823 | 902.4843
| 2031-01-01 |  | 932.6333 | 945.0642 | 919.9145
| 2031-02-01 |  | 893.3657 | 905.324 | 881.1317
| 2031-03-01 |  | 953.9771 | 966.7139 | 940.947
| 2031-04-01 |  | 919.2252 | 931.5555 | 906.6085
| 2031-05-01 |  | 953.3176 | 966.1286 | 940.2115
| 2031-06-01 |  | 923.9448 | 936.3039 | 911.2966
| 2031-07-01 |  | 943.4987 | 956.1854 | 930.5164
| 2031-08-01 |  | 937.8414 | 950.4519 | 924.937
| 2031-09-01 |  | 921.4792 | 933.8629 | 908.8062
| 2031-10-01 |  | 940.3327 | 953.2095 | 927.1573
| 2031-11-01 |  | 912.5663 | 925.0687 | 899.7732
| 2031-12-01 |  | 932.2374 | 944.9417 | 919.235
Fuente: UPME, Base de Datos XM (Julio 21), 2017.

## Región Oriente Mensual
|  | Histórico DEE (GWh) | Proyección Demanda EE (GWh)
|  |  | Esc. Medio | Esc. Alto | Esc. Bajo
| 2017-01-01 | 522.7623
| 2017-02-01 | 507.4665
| 2017-03-01 | 571.4641
Volver al inicio | 2017-04-01 |  | 570.0138 | 589.3462 | 551.0311
| 2017-05-01 |  | 592.7135 | 612.8046 | 572.9871
| 2017-06-01 |  | 572.6456 | 592.0387 | 553.6024
| 2017-07-01 |  | 594.1698 | 614.0019 | 574.6948
| 2017-08-01 |  | 606.8347 | 627.1011 | 586.9347
| 2017-09-01 |  | 596.5573 | 616.4896 | 576.9851
| 2017-10-01 |  | 600.6226 | 621.1097 | 580.5056
| 2017-11-01 |  | 588.2262 | 608.3201 | 568.4961
| 2017-12-01 |  | 603.5313 | 624.0676 | 583.3634
| 2018-01-01 |  | 596.8833 | 617.2827 | 576.8521
| 2018-02-01 |  | 566.6279 | 586.0763 | 547.533
| 2018-03-01 |  | 613.5923 | 634.5594 | 593.0041
| 2018-04-01 |  | 592.6131 | 612.6963 | 572.8938
| 2018-05-01 |  | 611.9789 | 632.688 | 591.645
| 2018-06-01 |  | 590.4573 | 610.4171 | 570.8568
| 2018-07-01 |  | 615.4031 | 635.9104 | 595.2647
| 2018-08-01 |  | 626.5107 | 647.4006 | 605.998
| 2018-09-01 |  | 613.2918 | 633.7441 | 593.2081
| 2018-10-01 |  | 622.663 | 643.8139 | 601.8936
| 2018-11-01 |  | 607.0002 | 627.6438 | 586.7292
| 2018-12-01 |  | 623.1626 | 644.2885 | 602.4153
| 2019-01-01 |  | 618.3858 | 639.4188 | 597.731
| 2019-02-01 |  | 587.4919 | 607.5544 | 567.7925
| 2019-03-01 |  | 634.8198 | 656.4245 | 613.6052
| 2019-04-01 |  | 613.156 | 633.8695 | 592.8159
| 2019-05-01 |  | 636.868 | 658.369 | 615.7556
| 2019-06-01 |  | 607.717 | 628.2085 | 587.5932
| 2019-07-01 |  | 638.0189 | 659.2498 | 617.1692
| 2019-08-01 |  | 645.1363 | 666.5955 | 624.0623
| 2019-09-01 |  | 632.3146 | 653.3598 | 611.6471
| 2019-10-01 |  | 642.6999 | 664.461 | 621.3296
| 2019-11-01 |  | 625.0709 | 646.2578 | 604.2647
| 2019-12-01 |  | 645.8877 | 667.7097 | 624.4551
| 2020-01-01 |  | 637.667 | 659.242 | 616.4777
| 2020-02-01 |  | 616.4179 | 637.3455 | 595.8671
| 2020-03-01 |  | 653.4376 | 675.569 | 631.7038
| 2020-04-01 |  | 637.2947 | 658.7672 | 616.2075
| 2020-05-01 |  | 653.9057 | 675.9181 | 632.2885
| 2020-06-01 |  | 632.8982 | 654.1868 | 611.99
| 2020-07-01 |  | 659.3145 | 681.2194 | 637.8008
| 2020-08-01 |  | 662.6645 | 684.6708 | 641.0508
| 2020-09-01 |  | 656.5338 | 678.353 | 635.1043
| 2020-10-01 |  | 664.1546 | 686.5654 | 642.1442
| 2020-11-01 |  | 645.3961 | 667.1949 | 623.9867
| 2020-12-01 |  | 669.045 | 691.5723 | 646.9177
| 2021-01-01 |  | 661.2718 | 683.5337 | 639.4054
| 2021-02-01 |  | 631.8233 | 653.1804 | 610.8486
| 2021-03-01 |  | 685.0354 | 708.1314 | 662.3527
| 2021-04-01 |  | 659.6262 | 681.7726 | 637.8744
| 2021-05-01 |  | 677.6251 | 700.3701 | 655.2866
| 2021-06-01 |  | 658.4275 | 680.5018 | 636.7453
| 2021-07-01 |  | 677.9537 | 700.4368 | 655.8693
| 2021-08-01 |  | 688.6856 | 711.5326 | 666.2448
| 2021-09-01 |  | 679.5597 | 702.1076 | 657.4122
| 2021-10-01 |  | 682.8908 | 705.8526 | 660.3366
| 2021-11-01 |  | 670.103 | 692.6617 | 647.9452
| 2021-12-01 |  | 694.1125 | 717.4101 | 671.2266
| 2022-01-01 |  | 686.6829 | 709.7031 | 664.0698
| 2022-02-01 |  | 655.4963 | 677.5436 | 633.841
| 2022-03-01 |  | 710.0763 | 733.9023 | 686.6738
| 2022-04-01 |  | 682.7511 | 705.6026 | 660.3042
| 2022-05-01 |  | 703.9381 | 727.4985 | 680.7964
| 2022-06-01 |  | 683.0509 | 705.8822 | 660.6227
| 2022-07-01 |  | 699.5215 | 722.6673 | 676.7833
| 2022-08-01 |  | 715.1122 | 738.7984 | 691.845
| 2022-09-01 |  | 702.5289 | 725.7967 | 679.6722
| 2022-10-01 |  | 706.7065 | 730.3983 | 683.4328
| 2022-11-01 |  | 694.3542 | 717.6548 | 671.4653
| 2022-12-01 |  | 717.0274 | 741.0201 | 693.4562
| 2023-01-01 |  | 713.464 | 737.27 | 690.0766
| 2023-02-01 |  | 680.1464 | 702.9093 | 657.7856
| 2023-03-01 |  | 735.7874 | 760.3596 | 711.6494
| 2023-04-01 |  | 705.6437 | 729.1893 | 682.5122
| 2023-05-01 |  | 730.9772 | 755.3741 | 707.0112
| 2023-06-01 |  | 709.3593 | 733.0035 | 686.1301
| 2023-07-01 |  | 724.269 | 748.1988 | 700.7581
| 2023-08-01 |  | 737.9656 | 762.3656 | 713.9945
| 2023-09-01 |  | 726.1843 | 750.1971 | 702.5931
| 2023-10-01 |  | 733.5349 | 758.0505 | 709.4497
| 2023-11-01 |  | 719.4691 | 743.5343 | 695.8266
| 2023-12-01 |  | 736.382 | 760.9343 | 712.2577
| 2024-01-01 |  | 737.1484 | 761.6478 | 713.0773
| 2024-02-01 |  | 717.0364 | 740.9313 | 693.5616
| 2024-03-01 |  | 751.401 | 776.3686 | 726.87
| 2024-04-01 |  | 738.1089 | 762.6741 | 713.9746
| 2024-05-01 |  | 758.1328 | 783.334 | 733.3732
| 2024-06-01 |  | 729.5458 | 753.7652 | 705.748
| 2024-07-01 |  | 755.0926 | 780.0134 | 730.6066
| 2024-08-01 |  | 762.5816 | 787.742 | 737.86
| 2024-09-01 |  | 748.2185 | 772.9133 | 723.9542
| 2024-10-01 |  | 761.0737 | 786.4445 | 736.1459
| 2024-11-01 |  | 741.5051 | 766.2377 | 717.204
| 2024-12-01 |  | 764.1037 | 789.523 | 739.1252
| 2025-01-01 |  | 769.8035 | 795.2805 | 744.769
| 2025-02-01 |  | 732.6454 | 756.9666 | 708.7487
| 2025-03-01 |  | 785.2781 | 811.2961 | 759.714
| 2025-04-01 |  | 764.0587 | 789.3936 | 739.1643
| 2025-05-01 |  | 788.9472 | 815.1098 | 763.2409
| 2025-06-01 |  | 756.3125 | 781.351 | 731.7073
| 2025-07-01 |  | 784.249 | 810.0951 | 758.8513
| 2025-08-01 |  | 785.042 | 810.896 | 759.6357
| 2025-09-01 |  | 777.1591 | 802.7716 | 751.9906
| 2025-10-01 |  | 788.3445 | 814.5669 | 762.5773
| 2025-11-01 |  | 764.9305 | 790.3815 | 739.9207
| 2025-12-01 |  | 791.7723 | 818.0537 | 765.9442
| 2026-01-01 |  | 796.2081 | 822.4574 | 770.4117
| 2026-02-01 |  | 759.7418 | 784.8631 | 735.0561
| 2026-03-01 |  | 814.9636 | 841.8645 | 788.5291
| 2026-04-01 |  | 793.6449 | 819.8754 | 767.8676
| 2026-05-01 |  | 812.5429 | 839.3903 | 786.1601
| 2026-06-01 |  | 789.3567 | 815.4108 | 763.751
| 2026-07-01 |  | 810.4074 | 837.0588 | 784.2152
| 2026-08-01 |  | 813.8702 | 840.624 | 787.5768
| 2026-09-01 |  | 806.5582 | 833.0876 | 780.4858
| 2026-10-01 |  | 814.9433 | 841.9834 | 788.3696
| 2026-11-01 |  | 793.6058 | 819.9478 | 767.7176
| 2026-12-01 |  | 819.884 | 847.033 | 793.2002
| 2027-01-01 |  | 823.5018 | 850.5534 | 796.9142
| 2027-02-01 |  | 789.7119 | 815.7319 | 764.1405
| 2027-03-01 |  | 846.3855 | 874.2071 | 819.0424
| 2027-04-01 |  | 824.2532 | 851.4244 | 797.549
| 2027-05-01 |  | 838.2519 | 865.8584 | 811.1196
| 2027-06-01 |  | 823.2431 | 850.3312 | 796.6181
| 2027-07-01 |  | 835.5715 | 862.9774 | 808.6339
| 2027-08-01 |  | 847.4029 | 875.2083 | 820.0736
| 2027-09-01 |  | 836.6531 | 864.106 | 809.6698
| 2027-10-01 |  | 839.685 | 867.4698 | 812.3758
| 2027-11-01 |  | 824.9812 | 852.2991 | 798.131
| 2027-12-01 |  | 851.7536 | 879.8931 | 824.0937
| 2028-01-01 |  | 848.8745 | 876.6606 | 821.5617
| 2028-02-01 |  | 828.7992 | 855.9907 | 802.0729
| 2028-03-01 |  | 874.5836 | 903.242 | 846.4157
| 2028-04-01 |  | 849.1729 | 877.0483 | 821.772
| 2028-05-01 |  | 877.578 | 906.4058 | 849.2433
| 2028-06-01 |  | 853.848 | 881.8557 | 826.3163
| 2028-07-01 |  | 864.9846 | 893.2889 | 837.1603
| 2028-08-01 |  | 880.1066 | 908.9295 | 851.7743
| 2028-09-01 |  | 866.6644 | 895.0464 | 838.7648
| 2028-10-01 |  | 873.4991 | 902.3325 | 845.1563
| 2028-11-01 |  | 857.7357 | 886.0634 | 829.8899
| 2028-12-01 |  | 876.3134 | 905.1759 | 847.9387
| 2029-01-01 |  | 889.1544 | 918.1667 | 860.6338
| 2029-02-01 |  | 850.5106 | 878.322 | 823.1718
| 2029-03-01 |  | 908.3291 | 937.9662 | 879.1947
| 2029-04-01 |  | 885.69 | 914.6814 | 857.1896
| 2029-05-01 |  | 909.9157 | 939.6892 | 880.6473
| 2029-06-01 |  | 884.1163 | 913.001 | 855.7183
| 2029-07-01 |  | 899.464 | 928.8339 | 870.5889
| 2029-08-01 |  | 912.9121 | 942.7447 | 883.5836
| 2029-09-01 |  | 895.8571 | 925.1237 | 867.0839
| 2029-10-01 |  | 907.022 | 936.8882 | 877.6605
| 2029-11-01 |  | 887.3076 | 916.5318 | 858.5766
| 2029-12-01 |  | 907.1265 | 936.941 | 877.8127
| 2030-01-01 |  | 922.2684 | 952.2432 | 892.7977
| 2030-02-01 |  | 882.866 | 911.6185 | 854.5981
| 2030-03-01 |  | 941.7148 | 972.3449 | 911.6015
| 2030-04-01 |  | 919.4225 | 949.3935 | 889.9545
| 2030-05-01 |  | 949.4282 | 980.3918 | 918.9866
| 2030-06-01 |  | 914.097 | 943.8556 | 884.836
| 2030-07-01 |  | 936.8176 | 967.347 | 906.7997
| 2030-08-01 |  | 945.2287 | 976.024 | 914.9492
| 2030-09-01 |  | 928.7467 | 959.0083 | 898.9914
| 2030-10-01 |  | 940.2539 | 971.1352 | 909.8908
| 2030-11-01 |  | 918.1372 | 948.2966 | 888.4831
| 2030-12-01 |  | 943.5565 | 974.4833 | 913.1451
| 2031-01-01 |  | 958.5894 | 989.6319 | 928.0652
| 2031-02-01 |  | 919.6429 | 949.4774 | 890.3076
| 2031-03-01 |  | 978.8564 | 1010.5776 | 947.6666
| 2031-04-01 |  | 960.918 | 992.1191 | 930.2368
| 2031-05-01 |  | 986.369 | 1018.4212 | 954.8535
| 2031-06-01 |  | 951.6061 | 982.4687 | 921.256
| 2031-07-01 |  | 978.024 | 1009.8131 | 946.7636
| 2031-08-01 |  | 977.8461 | 1009.6293 | 946.5915
| 2031-09-01 |  | 969.6624 | 1001.1723 | 938.6758
| 2031-10-01 |  | 979.2398 | 1011.3152 | 947.6987
| 2031-11-01 |  | 951.9066 | 983.0929 | 921.239
| 2031-12-01 |  | 983.3293 | 1015.4725 | 951.7182
Fuente: UPME, Base de Datos XM (Julio 21), 2017.

## Región Valle Mensual
|  | Histórico DEE (GWh) | Proyección Demanda EE (GWh)
|  |  | Esc. Medio | Esc. Alto | Esc. Bajo
| 2017-01-01 | 555.9466
| 2017-02-01 | 539.8483
| 2017-03-01 | 573.6661
Volver al inicio | 2017-04-01 |  | 573.4497 | 583.7639 | 563.0271
| 2017-05-01 |  | 603.7554 | 614.6034 | 592.7947
| 2017-06-01 |  | 590.7438 | 601.3401 | 580.0354
| 2017-07-01 |  | 591.5674 | 601.8941 | 581.1311
| 2017-08-01 |  | 613.0653 | 623.7788 | 602.2395
| 2017-09-01 |  | 597.2187 | 607.6643 | 586.6634
| 2017-10-01 |  | 602.1929 | 613.1393 | 591.1309
| 2017-11-01 |  | 585.0316 | 595.6949 | 574.2561
| 2017-12-01 |  | 592.8581 | 603.5863 | 582.0139
| 2018-01-01 |  | 601.5192 | 612.4928 | 590.429
| 2018-02-01 |  | 568.5648 | 579.0192 | 558.0017
| 2018-03-01 |  | 603.3809 | 614.3852 | 592.2602
| 2018-04-01 |  | 587.1936 | 597.7397 | 576.5373
| 2018-05-01 |  | 604.8894 | 615.7238 | 593.9419
| 2018-06-01 |  | 590.3854 | 600.9392 | 579.719
| 2018-07-01 |  | 597.6076 | 608.0078 | 587.0969
| 2018-08-01 |  | 617.4386 | 628.1959 | 606.5682
| 2018-09-01 |  | 597.0048 | 607.4092 | 586.4905
| 2018-10-01 |  | 608.1338 | 619.1034 | 597.0477
| 2018-11-01 |  | 586.4844 | 597.087 | 575.7693
| 2018-12-01 |  | 599.894 | 610.6752 | 588.996
| 2019-01-01 |  | 604.0134 | 614.9351 | 592.9747
| 2019-02-01 |  | 571.0368 | 581.439 | 560.5251
| 2019-03-01 |  | 611.9785 | 623.0562 | 600.7833
| 2019-04-01 |  | 588.3007 | 598.8045 | 577.6854
| 2019-05-01 |  | 615.9847 | 626.9699 | 604.884
| 2019-06-01 |  | 593.2404 | 603.7956 | 582.5716
| 2019-07-01 |  | 608.9732 | 619.5429 | 598.2905
| 2019-08-01 |  | 616.477 | 627.169 | 605.6707
| 2019-09-01 |  | 600.2123 | 610.6338 | 589.6792
| 2019-10-01 |  | 613.0201 | 624.0118 | 601.9103
| 2019-11-01 |  | 589.8011 | 600.3974 | 579.0909
| 2019-12-01 |  | 605.5457 | 616.3599 | 594.6129
| 2020-01-01 |  | 604.3912 | 615.2134 | 593.4509
| 2020-02-01 |  | 585.7619 | 596.3176 | 575.0936
| 2020-03-01 |  | 614.7523 | 625.7813 | 603.605
| 2020-04-01 |  | 596.7432 | 607.3457 | 586.0267
| 2020-05-01 |  | 613.9628 | 624.853 | 602.9558
| 2020-06-01 |  | 603.4256 | 614.1132 | 592.6215
| 2020-07-01 |  | 613.857 | 624.4797 | 603.1187
| 2020-08-01 |  | 617.0384 | 627.7072 | 606.2534
| 2020-09-01 |  | 609.3501 | 619.9011 | 598.6846
| 2020-10-01 |  | 618.6813 | 629.7041 | 607.5382
| 2020-11-01 |  | 594.0448 | 604.6477 | 583.3261
| 2020-12-01 |  | 612.5584 | 623.4283 | 601.5675
| 2021-01-01 |  | 610.2208 | 621.0459 | 599.2755
| 2021-02-01 |  | 583.7212 | 594.155 | 573.1742
| 2021-03-01 |  | 631.2072 | 642.4355 | 619.8569
| 2021-04-01 |  | 600.2939 | 610.8891 | 589.5823
| 2021-05-01 |  | 622.9572 | 633.9472 | 611.8476
| 2021-06-01 |  | 611.4285 | 622.1911 | 600.5466
| 2021-07-01 |  | 613.3802 | 623.9582 | 602.6849
| 2021-08-01 |  | 629.2393 | 640.0978 | 618.261
| 2021-09-01 |  | 614.6694 | 625.2798 | 603.9416
| 2021-10-01 |  | 618.8732 | 629.8269 | 607.7976
| 2021-11-01 |  | 603.0762 | 613.7742 | 592.2597
| 2021-12-01 |  | 621.6018 | 632.5671 | 610.5127
| 2022-01-01 |  | 621.4721 | 632.4103 | 610.4111
| 2022-02-01 |  | 589.3188 | 599.7553 | 578.7667
| 2022-03-01 |  | 636.8212 | 648.0485 | 625.4695
| 2022-04-01 |  | 605.4295 | 616.0531 | 594.687
| 2022-05-01 |  | 631.3215 | 642.3993 | 620.1212
| 2022-06-01 |  | 618.1525 | 628.9724 | 607.2105
| 2022-07-01 |  | 614.383 | 624.9327 | 603.7135
| 2022-08-01 |  | 639.8631 | 650.872 | 628.7311
| 2022-09-01 |  | 620.7881 | 631.4674 | 609.9888
| 2022-10-01 |  | 625.6865 | 636.6991 | 614.5494
| 2022-11-01 |  | 609.5379 | 620.2861 | 598.6686
| 2022-12-01 |  | 626.6615 | 637.6524 | 615.5445
| 2023-01-01 |  | 630.0815 | 641.0738 | 618.9637
| 2023-02-01 |  | 596.0952 | 606.5537 | 585.5188
| 2023-03-01 |  | 643.8226 | 655.0729 | 632.4456
| 2023-04-01 |  | 609.1237 | 619.7508 | 598.3753
| 2023-05-01 |  | 639.593 | 650.7569 | 628.3033
| 2023-06-01 |  | 626.4183 | 637.3251 | 615.3864
| 2023-07-01 |  | 621.7664 | 632.4136 | 610.9965
| 2023-08-01 |  | 642.5117 | 653.5291 | 631.3685
| 2023-09-01 |  | 626.4112 | 637.1546 | 615.5449
| 2023-10-01 |  | 635.2382 | 646.3544 | 623.9943
| 2023-11-01 |  | 617.3355 | 628.1552 | 606.3919
| 2023-12-01 |  | 625.4522 | 636.3483 | 614.4285
| 2024-01-01 |  | 636.9752 | 648.0054 | 625.8172
| 2024-02-01 |  | 618.3033 | 629.0644 | 607.4194
| 2024-03-01 |  | 633.6998 | 644.6687 | 622.6038
| 2024-04-01 |  | 629.8609 | 640.7963 | 618.7998
| 2024-05-01 |  | 642.3983 | 653.526 | 631.1424
| 2024-06-01 |  | 623.9579 | 634.7395 | 613.0495
| 2024-07-01 |  | 637.37 | 648.2615 | 626.3516
| 2024-08-01 |  | 644.3831 | 655.3882 | 633.2498
| 2024-09-01 |  | 627.7189 | 638.4462 | 616.8663
| 2024-10-01 |  | 642.9079 | 654.1041 | 631.5811
| 2024-11-01 |  | 618.9275 | 629.7178 | 608.0112
| 2024-12-01 |  | 634.7822 | 645.794 | 623.6396
| 2025-01-01 |  | 645.0047 | 656.0849 | 633.7935
| 2025-02-01 |  | 611.3397 | 621.9025 | 600.6539
| 2025-03-01 |  | 653.5946 | 664.8461 | 642.2119
| 2025-04-01 |  | 629.8492 | 640.7081 | 618.8624
| 2025-05-01 |  | 656.627 | 667.9496 | 645.1723
| 2025-06-01 |  | 631.9224 | 642.7845 | 620.9306
| 2025-07-01 |  | 646.6716 | 657.6921 | 635.5207
| 2025-08-01 |  | 644.7211 | 655.6936 | 633.6181
| 2025-09-01 |  | 636.8813 | 647.7349 | 625.8989
| 2025-10-01 |  | 650.198 | 661.4746 | 638.7879
| 2025-11-01 |  | 621.4993 | 632.2841 | 610.5863
| 2025-12-01 |  | 641.8587 | 652.9466 | 630.637
| 2026-01-01 |  | 650.0108 | 661.0954 | 638.7929
| 2026-02-01 |  | 617.7054 | 628.2985 | 606.9865
| 2026-03-01 |  | 661.7601 | 673.0718 | 650.3144
| 2026-04-01 |  | 638.122 | 649.0559 | 627.057
| 2026-05-01 |  | 655.8288 | 667.06 | 644.4636
| 2026-06-01 |  | 644.8019 | 655.8225 | 633.6479
| 2026-07-01 |  | 650.0821 | 661.1159 | 638.9153
| 2026-08-01 |  | 652.661 | 663.7294 | 641.4586
| 2026-09-01 |  | 644.5816 | 655.5256 | 633.5056
| 2026-10-01 |  | 654.917 | 666.2222 | 643.4754
| 2026-11-01 |  | 629.2204 | 640.0898 | 618.2194
| 2026-12-01 |  | 648.0169 | 659.1603 | 636.7368
| 2027-01-01 |  | 656.3062 | 667.4217 | 645.055
| 2027-02-01 |  | 628.2005 | 638.9014 | 617.3707
| 2027-03-01 |  | 666.2364 | 677.5344 | 654.8017
| 2027-04-01 |  | 648.969 | 660.0338 | 637.7697
| 2027-05-01 |  | 656.5486 | 667.7224 | 645.2387
| 2027-06-01 |  | 653.8025 | 664.9108 | 642.5573
| 2027-07-01 |  | 650.1468 | 661.1257 | 639.0325
| 2027-08-01 |  | 665.615 | 676.864 | 654.2282
| 2027-09-01 |  | 650.5412 | 661.5355 | 639.4116
| 2027-10-01 |  | 655.2678 | 666.5207 | 643.8766
| 2027-11-01 |  | 638.5206 | 649.5008 | 627.4055
| 2027-12-01 |  | 657.3467 | 668.6012 | 645.9521
| 2028-01-01 |  | 658.0757 | 669.1455 | 646.8681
| 2028-02-01 |  | 640.5133 | 651.3355 | 629.5582
| 2028-03-01 |  | 673.24 | 684.5883 | 661.7524
| 2028-04-01 |  | 643.9853 | 654.8775 | 632.9572
| 2028-05-01 |  | 675.2128 | 686.6483 | 663.6365
| 2028-06-01 |  | 661.5257 | 672.6985 | 650.213
| 2028-07-01 |  | 653.3464 | 664.3299 | 642.2246
| 2028-08-01 |  | 674.0635 | 685.4133 | 662.5724
| 2028-09-01 |  | 657.4635 | 668.5333 | 646.2553
| 2028-10-01 |  | 666.1418 | 677.5286 | 654.6128
| 2028-11-01 |  | 647.4954 | 658.5743 | 636.278
| 2028-12-01 |  | 655.7396 | 666.9016 | 644.4358
| 2029-01-01 |  | 675.3904 | 686.6826 | 663.9561
| 2029-02-01 |  | 639.8109 | 650.5526 | 628.9348
| 2029-03-01 |  | 676.3834 | 687.6915 | 664.9331
| 2029-04-01 |  | 660.1377 | 671.2425 | 648.8927
| 2029-05-01 |  | 678.5832 | 689.9903 | 667.0327
| 2029-06-01 |  | 663.28 | 674.3968 | 652.0209
| 2029-07-01 |  | 662.0827 | 673.1677 | 650.8558
| 2029-08-01 |  | 681.3736 | 692.799 | 669.8032
| 2029-09-01 |  | 660.0805 | 671.1426 | 648.8773
| 2029-10-01 |  | 672.9023 | 684.3507 | 661.3083
| 2029-11-01 |  | 649.7028 | 660.7618 | 638.5028
| 2029-12-01 |  | 663.5518 | 674.8014 | 652.1568
| 2030-01-01 |  | 679.5707 | 690.8472 | 668.1495
| 2030-02-01 |  | 643.9868 | 654.7148 | 633.1219
| 2030-03-01 |  | 687.1406 | 698.5594 | 675.5764
| 2030-04-01 |  | 663.0037 | 674.0683 | 651.7963
| 2030-05-01 |  | 691.9318 | 703.4895 | 680.2266
| 2030-06-01 |  | 668.1379 | 679.2602 | 656.8706
| 2030-07-01 |  | 675.7321 | 687.0029 | 664.315
| 2030-08-01 |  | 682.4724 | 693.8498 | 670.9473
| 2030-09-01 |  | 665.3253 | 676.4192 | 654.087
| 2030-10-01 |  | 679.3645 | 690.8666 | 667.7135
| 2030-11-01 |  | 654.5669 | 665.6523 | 643.3375
| 2030-12-01 |  | 670.6172 | 681.9271 | 659.1584
| 2031-01-01 |  | 687.0021 | 698.3223 | 675.534
| 2031-02-01 |  | 651.6095 | 662.3836 | 640.6952
| 2031-03-01 |  | 694.5032 | 705.9627 | 682.8952
| 2031-04-01 |  | 673.2732 | 684.4246 | 661.9752
| 2031-05-01 |  | 698.969 | 710.5632 | 687.2242
| 2031-06-01 |  | 675.4417 | 686.6037 | 664.1316
| 2031-07-01 |  | 685.7711 | 697.152 | 674.2399
| 2031-08-01 |  | 686.3881 | 697.7791 | 674.8466
| 2031-09-01 |  | 674.997 | 686.194 | 663.6516
| 2031-10-01 |  | 687.8841 | 699.4708 | 676.1449
| 2031-11-01 |  | 659.7054 | 670.8216 | 648.4421
| 2031-12-01 |  | 679.5253 | 690.926 | 667.9719
Fuente: UPME, Base de Datos XM (Julio 21), 2017.

## Región CQR Mensual
|  | Histórico DEE (GWh) | Proyección Demanda EE (GWh)
|  |  | Esc. Medio | Esc. Alto | Esc. Bajo
| 2017-01-01 | 218.643
| 2017-02-01 | 206.367
| 2017-03-01 | 223.1043
Volver al inicio | 2017-04-01 |  | 218.2566 | 224.0244 | 212.5275
| 2017-05-01 |  | 228.3252 | 234.3548 | 222.3366
| 2017-06-01 |  | 221.9717 | 227.8267 | 216.1557
| 2017-07-01 |  | 226.8231 | 232.6962 | 220.9892
| 2017-08-01 |  | 230.8724 | 236.8547 | 224.9306
| 2017-09-01 |  | 225.4906 | 231.3368 | 219.6837
| 2017-10-01 |  | 227.5927 | 233.6512 | 221.5748
| 2017-11-01 |  | 219.8699 | 225.7337 | 214.0454
| 2017-12-01 |  | 226.2934 | 232.2986 | 220.3273
| 2018-01-01 |  | 226.6788 | 232.728 | 220.6699
| 2018-02-01 |  | 211.2638 | 216.9322 | 205.6338
| 2018-03-01 |  | 228.2481 | 234.3378 | 222.199
| 2018-04-01 |  | 220.4656 | 226.2861 | 214.6846
| 2018-05-01 |  | 227.8367 | 233.8405 | 221.8735
| 2018-06-01 |  | 221.6976 | 227.5318 | 215.9021
| 2018-07-01 |  | 227.8158 | 233.7023 | 221.9685
| 2018-08-01 |  | 231.9635 | 237.9618 | 226.0058
| 2018-09-01 |  | 225.2403 | 231.0659 | 219.4539
| 2018-10-01 |  | 229.4506 | 235.5263 | 223.4153
| 2018-11-01 |  | 220.34 | 226.1834 | 214.5356
| 2018-12-01 |  | 228.0226 | 234.0452 | 222.0392
| 2019-01-01 |  | 228.2185 | 234.2716 | 222.2052
| 2019-02-01 |  | 212.5556 | 218.2221 | 206.9271
| 2019-03-01 |  | 231.1479 | 237.2833 | 225.0534
| 2019-04-01 |  | 221.2274 | 227.0444 | 215.4492
| 2019-05-01 |  | 231.2034 | 237.2777 | 225.1698
| 2019-06-01 |  | 222.6444 | 228.4847 | 216.8425
| 2019-07-01 |  | 230.9766 | 236.934 | 225.0587
| 2019-08-01 |  | 232.405 | 238.3962 | 226.4535
| 2019-09-01 |  | 225.163 | 230.9719 | 219.3925
| 2019-10-01 |  | 231.1173 | 237.212 | 225.0626
| 2019-11-01 |  | 221.9998 | 227.8621 | 216.1761
| 2019-12-01 |  | 228.9158 | 234.9359 | 222.9344
| 2020-01-01 |  | 227.9698 | 233.9759 | 222.0025
| 2020-02-01 |  | 219.6192 | 225.4306 | 213.8462
| 2020-03-01 |  | 230.5475 | 236.6295 | 224.5055
| 2020-04-01 |  | 223.9769 | 229.8464 | 218.1458
| 2020-05-01 |  | 231.7762 | 237.8432 | 225.7492
| 2020-06-01 |  | 224.91 | 230.7914 | 219.0667
| 2020-07-01 |  | 232.519 | 238.504 | 226.5729
| 2020-08-01 |  | 232.4804 | 238.461 | 226.5386
| 2020-09-01 |  | 227.6099 | 233.4709 | 221.7871
| 2020-10-01 |  | 233.599 | 239.7323 | 227.5053
| 2020-11-01 |  | 222.298 | 228.1418 | 216.4919
| 2020-12-01 |  | 230.8208 | 236.8646 | 224.8153
| 2021-01-01 |  | 231.79 | 237.8579 | 225.7606
| 2021-02-01 |  | 216.4744 | 222.1708 | 210.8151
| 2021-03-01 |  | 236.4861 | 242.6886 | 230.3239
| 2021-04-01 |  | 225.2166 | 231.0921 | 219.3789
| 2021-05-01 |  | 234.5071 | 240.623 | 228.431
| 2021-06-01 |  | 227.226 | 233.1429 | 221.3466
| 2021-07-01 |  | 233.1347 | 239.1215 | 227.1858
| 2021-08-01 |  | 235.1149 | 241.1553 | 229.1132
| 2021-09-01 |  | 228.8528 | 234.7336 | 223.0096
| 2021-10-01 |  | 233.7522 | 239.862 | 227.6811
| 2021-11-01 |  | 224.6256 | 230.5057 | 218.7827
| 2021-12-01 |  | 233.1939 | 239.2752 | 227.1504
| 2022-01-01 |  | 235.0125 | 241.1317 | 228.9315
| 2022-02-01 |  | 217.7001 | 223.3925 | 212.0439
| 2022-03-01 |  | 238.0871 | 244.2935 | 231.9201
| 2022-04-01 |  | 227.4555 | 233.3658 | 221.5824
| 2022-05-01 |  | 236.2896 | 242.4293 | 230.1889
| 2022-06-01 |  | 228.9938 | 234.9339 | 223.0906
| 2022-07-01 |  | 233.3294 | 239.3039 | 227.392
| 2022-08-01 |  | 238.0234 | 244.1261 | 231.9591
| 2022-09-01 |  | 230.1927 | 236.0941 | 224.3282
| 2022-10-01 |  | 235.3041 | 241.4311 | 229.2152
| 2022-11-01 |  | 225.8236 | 231.711 | 219.9728
| 2022-12-01 |  | 234.7543 | 240.8523 | 228.6936
| 2023-01-01 |  | 237.0904 | 243.2267 | 230.9916
| 2023-02-01 |  | 219.3945 | 225.0948 | 213.7297
| 2023-03-01 |  | 240.2952 | 246.5214 | 234.1078
| 2023-04-01 |  | 228.3453 | 234.2554 | 222.4713
| 2023-05-01 |  | 238.7582 | 244.9399 | 232.6151
| 2023-06-01 |  | 231.0549 | 237.0271 | 225.1192
| 2023-07-01 |  | 234.9029 | 240.9065 | 228.9359
| 2023-08-01 |  | 238.304 | 244.4001 | 232.2454
| 2023-09-01 |  | 231.7364 | 237.6653 | 225.8439
| 2023-10-01 |  | 237.4111 | 243.5686 | 231.2911
| 2023-11-01 |  | 227.7143 | 233.6265 | 221.8382
| 2023-12-01 |  | 234.1214 | 240.1751 | 228.1036
| 2024-01-01 |  | 237.644 | 243.7637 | 231.5612
| 2024-02-01 |  | 227.312 | 233.1857 | 221.4743
| 2024-03-01 |  | 236.1741 | 242.2543 | 230.1306
| 2024-04-01 |  | 233.4189 | 239.4404 | 227.434
| 2024-05-01 |  | 239.3818 | 245.5477 | 233.2534
| 2024-06-01 |  | 230.4596 | 236.3857 | 224.5686
| 2024-07-01 |  | 238.8887 | 244.9855 | 232.8285
| 2024-08-01 |  | 239.469 | 245.5783 | 233.3964
| 2024-09-01 |  | 230.7592 | 236.6487 | 224.9048
| 2024-10-01 |  | 239.7657 | 245.9639 | 233.6046
| 2024-11-01 |  | 228.3781 | 234.2863 | 222.5052
| 2024-12-01 |  | 235.5006 | 241.5725 | 229.4642
| 2025-01-01 |  | 241.4159 | 247.5992 | 235.269
| 2025-02-01 |  | 222.1733 | 227.886 | 216.4948
| 2025-03-01 |  | 243.3366 | 249.578 | 237.1326
| 2025-04-01 |  | 232.9871 | 238.9691 | 227.0405
| 2025-05-01 |  | 244.3892 | 250.6646 | 238.1512
| 2025-06-01 |  | 231.268 | 237.1938 | 225.3765
| 2025-07-01 |  | 241.4412 | 247.5918 | 235.3267
| 2025-08-01 |  | 238.8795 | 244.9594 | 232.8351
| 2025-09-01 |  | 232.6533 | 238.58 | 226.7612
| 2025-10-01 |  | 241.799 | 248.0322 | 235.6022
| 2025-11-01 |  | 228.1717 | 234.0558 | 222.3218
| 2025-12-01 |  | 236.9988 | 243.092 | 230.9405
| 2026-01-01 |  | 243.7003 | 249.9112 | 237.5251
| 2026-02-01 |  | 222.9744 | 228.6787 | 217.3034
| 2026-03-01 |  | 244.656 | 250.9012 | 238.4474
| 2026-04-01 |  | 235.0769 | 241.0874 | 229.1011
| 2026-05-01 |  | 243.8934 | 250.1271 | 237.696
| 2026-06-01 |  | 234.5408 | 240.5274 | 228.5883
| 2026-07-01 |  | 242.1324 | 248.2838 | 236.0162
| 2026-08-01 |  | 240.6141 | 246.7235 | 234.5394
| 2026-09-01 |  | 234.0814 | 240.0296 | 228.1673
| 2026-10-01 |  | 243.9273 | 250.1954 | 237.6949
| 2026-11-01 |  | 228.4771 | 234.3511 | 222.6366
| 2026-12-01 |  | 238.0556 | 244.157 | 231.9882
| 2027-01-01 |  | 245.4778 | 251.7051 | 239.2854
| 2027-02-01 |  | 224.9007 | 230.6282 | 219.206
| 2027-03-01 |  | 245.4107 | 251.6416 | 239.2152
| 2027-04-01 |  | 238.0688 | 244.1354 | 232.0365
| 2027-05-01 |  | 243.5291 | 249.7274 | 237.3659
| 2027-06-01 |  | 236.3814 | 242.3908 | 230.4053
| 2027-07-01 |  | 242.5114 | 248.6514 | 236.4055
| 2027-08-01 |  | 243.4246 | 249.5909 | 237.2927
| 2027-09-01 |  | 234.8318 | 240.7805 | 228.9162
| 2027-10-01 |  | 243.6408 | 249.8796 | 237.4366
| 2027-11-01 |  | 230.301 | 236.2037 | 224.4311
| 2027-12-01 |  | 240.2873 | 246.4278 | 234.1804
| 2028-01-01 |  | 243.9975 | 250.1591 | 237.8698
| 2028-02-01 |  | 230.5191 | 236.3576 | 224.7132
| 2028-03-01 |  | 245.8135 | 252.0295 | 239.6322
| 2028-04-01 |  | 236.0904 | 242.0742 | 230.1392
| 2028-05-01 |  | 248.813 | 255.125 | 242.5363
| 2028-06-01 |  | 237.8801 | 243.9035 | 231.8894
| 2028-07-01 |  | 242.3846 | 248.5029 | 236.2992
| 2028-08-01 |  | 245.4331 | 251.635 | 239.2652
| 2028-09-01 |  | 236.4606 | 242.4355 | 230.5182
| 2028-10-01 |  | 245.9908 | 252.2702 | 239.7456
| 2028-11-01 |  | 231.9102 | 237.8341 | 226.0185
| 2028-12-01 |  | 239.3623 | 245.4552 | 233.3017
| 2029-01-01 |  | 250.7887 | 257.0959 | 244.5154
| 2029-02-01 |  | 224.8143 | 230.484 | 219.1754
| 2029-03-01 |  | 248.5388 | 254.7892 | 242.3222
| 2029-04-01 |  | 239.9516 | 246.0111 | 233.9246
| 2029-05-01 |  | 249.292 | 255.5843 | 243.0335
| 2029-06-01 |  | 237.8162 | 243.807 | 231.8569
| 2029-07-01 |  | 244.1768 | 250.3234 | 238.0624
| 2029-08-01 |  | 247.6238 | 253.8636 | 241.4172
| 2029-09-01 |  | 235.9423 | 241.8855 | 230.0305
| 2029-10-01 |  | 248.3811 | 254.7014 | 242.0942
| 2029-11-01 |  | 230.8386 | 236.7144 | 224.9937
| 2029-12-01 |  | 241.0065 | 247.1246 | 234.9199
| 2030-01-01 |  | 252.1288 | 258.4377 | 245.8529
| 2030-02-01 |  | 223.5088 | 229.1163 | 217.931
| 2030-03-01 |  | 252.3754 | 258.6967 | 246.0877
| 2030-04-01 |  | 239.391 | 245.4041 | 233.409
| 2030-05-01 |  | 254.2068 | 260.5959 | 247.8514
| 2030-06-01 |  | 237.7011 | 243.6617 | 231.7708
| 2030-07-01 |  | 249.1312 | 255.3867 | 242.9078
| 2030-08-01 |  | 247.8124 | 254.0326 | 241.6241
| 2030-09-01 |  | 234.1712 | 240.0499 | 228.3226
| 2030-10-01 |  | 250.9236 | 257.2877 | 244.5923
| 2030-11-01 |  | 231.6407 | 237.5168 | 225.7946
| 2030-12-01 |  | 240.799 | 246.8903 | 234.7382
| 2031-01-01 |  | 254.4095 | 260.7458 | 248.1055
| 2031-02-01 |  | 224.3781 | 229.9793 | 218.8055
| 2031-03-01 |  | 254.4875 | 260.8315 | 248.1762
| 2031-04-01 |  | 242.0917 | 248.142 | 236.0718
| 2031-05-01 |  | 256.0332 | 262.4383 | 249.661
| 2031-06-01 |  | 239.1223 | 245.0893 | 233.1848
| 2031-07-01 |  | 252.0869 | 258.3953 | 245.8099
| 2031-08-01 |  | 248.2531 | 254.4656 | 242.0717
| 2031-09-01 |  | 236.1108 | 242.0176 | 230.2332
| 2031-10-01 |  | 253.4494 | 259.8553 | 247.0754
| 2031-11-01 |  | 232.1017 | 237.9696 | 226.2629
| 2031-12-01 |  | 242.7619 | 248.8815 | 236.672
Fuente: UPME, Base de Datos XM (Julio 21), 2017.

## Región Tolima Grande Mensual
|  | Histórico DEE (GWh) | Proyección Demanda EE (GWh)
|  |  | Esc. Medio | Esc. Alto | Esc. Bajo
| 2017-01-01 | 256.3428
| 2017-02-01 | 238.0085
| 2017-03-01 | 260.0686
Volver al inicio | 2017-04-01 |  | 246.517 | 256.2819 | 237.0018
| 2017-05-01 |  | 254.7195 | 264.8045 | 244.893
| 2017-06-01 |  | 251.6826 | 261.6395 | 241.9799
| 2017-07-01 |  | 257.1666 | 267.2142 | 247.3747
| 2017-08-01 |  | 263.4031 | 273.6994 | 253.3694
| 2017-09-01 |  | 256.6289 | 266.6644 | 246.8494
| 2017-10-01 |  | 258.2357 | 268.5152 | 248.2191
| 2017-11-01 |  | 248.458 | 258.3609 | 238.8087
| 2017-12-01 |  | 262.6833 | 273.1179 | 252.5143
| 2018-01-01 |  | 262.8427 | 273.3232 | 252.63
| 2018-02-01 |  | 241.5171 | 251.1828 | 232.0995
| 2018-03-01 |  | 257.0377 | 267.2854 | 247.0522
| 2018-04-01 |  | 253.8806 | 263.9305 | 244.0881
| 2018-05-01 |  | 260.7782 | 271.088 | 250.7322
| 2018-06-01 |  | 257.5313 | 267.7036 | 247.6184
| 2018-07-01 |  | 263.8914 | 274.1874 | 253.8574
| 2018-08-01 |  | 269.542 | 280.0638 | 259.2885
| 2018-09-01 |  | 262.1865 | 272.4226 | 252.2112
| 2018-10-01 |  | 265.3622 | 275.8876 | 255.1054
| 2018-11-01 |  | 254.7452 | 264.86 | 244.8889
| 2018-12-01 |  | 268.9175 | 279.5658 | 258.54
| 2019-01-01 |  | 269.6615 | 280.3695 | 259.2264
| 2019-02-01 |  | 248.4075 | 258.3056 | 238.7627
| 2019-03-01 |  | 264.4352 | 274.941 | 254.1979
| 2019-04-01 |  | 260.3364 | 270.6136 | 250.3213
| 2019-05-01 |  | 268.5672 | 279.1636 | 258.2415
| 2019-06-01 |  | 263.5979 | 273.9872 | 253.4729
| 2019-07-01 |  | 271.0971 | 281.6614 | 260.8013
| 2019-08-01 |  | 275.1032 | 285.8199 | 264.6587
| 2019-09-01 |  | 267.7382 | 278.1733 | 257.5681
| 2019-10-01 |  | 271.8046 | 282.5557 | 261.3273
| 2019-11-01 |  | 260.7067 | 271.0283 | 250.648
| 2019-12-01 |  | 275.551 | 286.43 | 264.9478
| 2020-01-01 |  | 275.1008 | 285.9754 | 264.5023
| 2020-02-01 |  | 259.5449 | 269.8348 | 249.5173
| 2020-03-01 |  | 269.7282 | 280.3999 | 259.3282
| 2020-04-01 |  | 267.857 | 278.4072 | 257.575
| 2020-05-01 |  | 274.0139 | 284.7983 | 263.5037
| 2020-06-01 |  | 271.1245 | 281.788 | 260.7313
| 2020-07-01 |  | 277.706 | 288.5131 | 267.1725
| 2020-08-01 |  | 280.1529 | 291.051 | 269.5306
| 2020-09-01 |  | 275.3105 | 286.0272 | 264.8651
| 2020-10-01 |  | 278.536 | 289.5209 | 267.8297
| 2020-11-01 |  | 266.778 | 277.308 | 256.5152
| 2020-12-01 |  | 282.8869 | 294.0228 | 272.0324
| 2021-01-01 |  | 283.344 | 294.4963 | 272.4736
| 2021-02-01 |  | 263.1524 | 273.5462 | 253.0226
| 2021-03-01 |  | 280.1776 | 291.2193 | 269.4162
| 2021-04-01 |  | 274.997 | 285.7956 | 264.4718
| 2021-05-01 |  | 281.5702 | 292.6245 | 270.7962
| 2021-06-01 |  | 279.2575 | 290.2098 | 268.5818
| 2021-07-01 |  | 283.4279 | 294.4404 | 272.693
| 2021-08-01 |  | 288.0269 | 299.2215 | 277.1149
| 2021-09-01 |  | 282.2533 | 293.2251 | 271.5585
| 2021-10-01 |  | 284.2355 | 295.4112 | 273.3421
| 2021-11-01 |  | 274.4155 | 285.2162 | 263.8879
| 2021-12-01 |  | 290.4433 | 301.8457 | 279.3282
| 2022-01-01 |  | 291.0816 | 302.4971 | 279.9538
| 2022-02-01 |  | 270.6078 | 281.2504 | 260.2342
| 2022-03-01 |  | 288.0163 | 299.3204 | 276.998
| 2022-04-01 |  | 282.2861 | 293.3413 | 271.5096
| 2022-05-01 |  | 289.4354 | 300.7704 | 278.3866
| 2022-06-01 |  | 286.8813 | 298.1037 | 275.9414
| 2022-07-01 |  | 289.7513 | 300.9876 | 278.797
| 2022-08-01 |  | 295.9903 | 307.4788 | 284.791
| 2022-09-01 |  | 289.3068 | 300.5352 | 278.3608
| 2022-10-01 |  | 291.0365 | 302.4503 | 279.9099
| 2022-11-01 |  | 281.9329 | 292.9991 | 271.1455
| 2022-12-01 |  | 297.3171 | 308.9584 | 285.9679
| 2023-01-01 |  | 299.109 | 310.792 | 287.7191
| 2023-02-01 |  | 278.424 | 289.3273 | 267.7951
| 2023-03-01 |  | 295.9041 | 307.4705 | 284.6287
| 2023-04-01 |  | 289.2028 | 300.4991 | 278.19
| 2023-05-01 |  | 297.6701 | 309.2996 | 286.3332
| 2023-06-01 |  | 294.8134 | 306.3183 | 283.597
| 2023-07-01 |  | 296.5934 | 308.0807 | 285.3933
| 2023-08-01 |  | 302.8779 | 314.6158 | 291.4341
| 2023-09-01 |  | 296.2316 | 307.713 | 285.0378
| 2023-10-01 |  | 298.6426 | 310.3237 | 287.2544
| 2023-11-01 |  | 289.3501 | 300.6758 | 278.3086
| 2023-12-01 |  | 303.147 | 314.9801 | 291.6093
| 2024-01-01 |  | 305.7655 | 317.6682 | 294.1605
| 2024-02-01 |  | 290.8527 | 302.2009 | 279.7893
| 2024-03-01 |  | 299.7865 | 311.4542 | 288.4106
| 2024-04-01 |  | 298.803 | 310.4484 | 287.4494
| 2024-05-01 |  | 305.2186 | 317.1018 | 293.633
| 2024-06-01 |  | 300.9092 | 312.6114 | 289.4987
| 2024-07-01 |  | 305.8232 | 317.6569 | 294.2849
| 2024-08-01 |  | 309.8829 | 321.8705 | 298.1943
| 2024-09-01 |  | 302.6007 | 314.31 | 291.1834
| 2024-10-01 |  | 306.9419 | 318.9212 | 295.2619
| 2024-11-01 |  | 296.2114 | 307.7777 | 284.9341
| 2024-12-01 |  | 310.7525 | 322.8591 | 298.9472
| 2025-01-01 |  | 315.7111 | 327.9565 | 303.7705
| 2025-02-01 |  | 294.554 | 306.0087 | 283.3854
| 2025-03-01 |  | 310.65 | 322.7105 | 298.8904
| 2025-04-01 |  | 306.5717 | 318.482 | 294.9582
| 2025-05-01 |  | 314.5052 | 326.7246 | 302.5907
| 2025-06-01 |  | 309.1825 | 321.1779 | 297.485
| 2025-07-01 |  | 314.0181 | 326.1539 | 302.184
| 2025-08-01 |  | 316.247 | 328.4616 | 304.3358
| 2025-09-01 |  | 310.8342 | 322.847 | 299.1199
| 2025-10-01 |  | 314.5426 | 326.7955 | 302.5947
| 2025-11-01 |  | 302.9598 | 314.7644 | 291.4487
| 2025-12-01 |  | 318.6894 | 331.0816 | 306.6046
| 2026-01-01 |  | 323.4449 | 335.9488 | 311.251
| 2026-02-01 |  | 302.649 | 314.3786 | 291.211
| 2026-03-01 |  | 319.0815 | 331.4298 | 307.0402
| 2026-04-01 |  | 315.0617 | 327.2677 | 303.1585
| 2026-05-01 |  | 321.4847 | 333.9365 | 309.3422
| 2026-06-01 |  | 318.6928 | 331.0255 | 306.6655
| 2026-07-01 |  | 321.6195 | 334.0265 | 309.5197
| 2026-08-01 |  | 324.1911 | 336.6927 | 311.9988
| 2026-09-01 |  | 319.3983 | 331.7214 | 307.3803
| 2026-10-01 |  | 322.1709 | 334.6943 | 309.958
| 2026-11-01 |  | 310.8999 | 322.9891 | 299.1102
| 2026-12-01 |  | 326.6238 | 339.2983 | 314.2624
| 2027-01-01 |  | 331.4239 | 344.1968 | 318.9664
| 2027-02-01 |  | 311.6091 | 323.6494 | 299.867
| 2027-03-01 |  | 327.6781 | 340.3137 | 315.355
| 2027-04-01 |  | 324.033 | 336.5586 | 311.8172
| 2027-05-01 |  | 328.831 | 341.5317 | 316.4442
| 2027-06-01 |  | 327.8716 | 340.5256 | 315.5295
| 2027-07-01 |  | 328.8621 | 341.5196 | 316.5164
| 2027-08-01 |  | 333.6559 | 346.5024 | 321.1262
| 2027-09-01 |  | 327.8964 | 340.5212 | 315.5827
| 2027-10-01 |  | 329.1019 | 341.8648 | 316.6541
| 2027-11-01 |  | 319.7712 | 332.1799 | 307.6689
| 2027-12-01 |  | 335.4398 | 348.4307 | 322.7686
| 2028-01-01 |  | 337.8464 | 350.8271 | 325.1846
| 2028-02-01 |  | 323.7483 | 336.212 | 311.5919
| 2028-03-01 |  | 335.5874 | 348.4932 | 322.9997
| 2028-04-01 |  | 330.982 | 343.7302 | 318.5471
| 2028-05-01 |  | 339.7513 | 352.845 | 326.9804
| 2028-06-01 |  | 336.9587 | 349.9287 | 324.3071
| 2028-07-01 |  | 336.4798 | 349.4045 | 323.8719
| 2028-08-01 |  | 342.9334 | 356.1153 | 330.0754
| 2028-09-01 |  | 336.282 | 349.208 | 323.6733
| 2028-10-01 |  | 337.8522 | 350.927 | 325.0988
| 2028-11-01 |  | 328.921 | 341.6559 | 316.4993
| 2028-12-01 |  | 342.4237 | 355.6504 | 329.5209
| 2029-01-01 |  | 349.4905 | 362.8822 | 336.4269
| 2029-02-01 |  | 328.8815 | 341.5068 | 316.566
| 2029-03-01 |  | 345.0513 | 358.2725 | 332.154
| 2029-04-01 |  | 341.2091 | 354.3192 | 328.4202
| 2029-05-01 |  | 348.615 | 362.0055 | 335.5529
| 2029-06-01 |  | 345.5396 | 358.7943 | 332.6084
| 2029-07-01 |  | 345.8386 | 359.0986 | 332.9024
| 2029-08-01 |  | 351.7478 | 365.2435 | 338.5823
| 2029-09-01 |  | 344.4666 | 357.6795 | 331.5764
| 2029-10-01 |  | 346.8347 | 360.2287 | 333.7685
| 2029-11-01 |  | 337.0829 | 350.1031 | 324.3812
| 2029-12-01 |  | 350.5961 | 364.114 | 337.4079
| 2030-01-01 |  | 358.341 | 372.0257 | 344.9899
| 2030-02-01 |  | 337.8582 | 350.7832 | 325.2488
| 2030-03-01 |  | 354.4952 | 368.0419 | 341.2794
| 2030-04-01 |  | 350.4018 | 363.8174 | 337.313
| 2030-05-01 |  | 359.2072 | 372.9654 | 345.785
| 2030-06-01 |  | 354.3446 | 367.896 | 341.1226
| 2030-07-01 |  | 356.0049 | 369.6316 | 342.7097
| 2030-08-01 |  | 360.274 | 374.0609 | 346.8223
| 2030-09-01 |  | 353.0784 | 366.5913 | 339.8939
| 2030-10-01 |  | 355.8607 | 369.5732 | 342.4823
| 2030-11-01 |  | 345.6268 | 358.9466 | 332.6312
| 2030-12-01 |  | 359.9375 | 373.783 | 346.4281
| 2031-01-01 |  | 367.5873 | 381.5816 | 353.9325
| 2031-02-01 |  | 347.6313 | 360.8861 | 334.6985
| 2031-03-01 |  | 364.0861 | 377.9556 | 350.5539
| 2031-04-01 |  | 361.6321 | 375.4312 | 348.1675
| 2031-05-01 |  | 368.344 | 382.4085 | 354.6215
| 2031-06-01 |  | 364.1704 | 378.0525 | 350.6242
| 2031-07-01 |  | 366.8045 | 380.8132 | 353.135
| 2031-08-01 |  | 367.8093 | 381.8564 | 354.1024
| 2031-09-01 |  | 363.9914 | 377.8899 | 350.4292
| 2031-10-01 |  | 365.7886 | 379.8513 | 352.0671
| 2031-11-01 |  | 353.9893 | 367.6006 | 340.7079
| 2031-12-01 |  | 370.2081 | 384.4156 | 356.344
Fuente: UPME, Base de Datos XM (Julio 21), 2017.

## Región Sur Mensual
|  | Histórico DEE (GWh) | Proyección Demanda EE (GWh)
|  |  | Esc. Medio | Esc. Alto | Esc. Bajo
| 2017-01-01 | 157.4901
| 2017-02-01 | 151.5518
| 2017-03-01 | 163.4929
Volver al inicio | 2017-04-01 |  | 158.1967 | 163.0666 | 153.3931
| 2017-05-01 |  | 164.5241 | 169.5857 | 159.5318
| 2017-06-01 |  | 159.8375 | 164.7499 | 154.9917
| 2017-07-01 |  | 164.2816 | 169.2507 | 159.3798
| 2017-08-01 |  | 168.056 | 173.1424 | 163.0388
| 2017-09-01 |  | 164.7495 | 169.7383 | 159.8285
| 2017-10-01 |  | 164.0442 | 169.1258 | 159.0316
| 2017-11-01 |  | 162.3011 | 167.3369 | 157.3339
| 2017-12-01 |  | 167.5111 | 172.6863 | 162.4055
| 2018-01-01 |  | 166.7204 | 171.896 | 161.6149
| 2018-02-01 |  | 154.6208 | 159.4434 | 149.8642
| 2018-03-01 |  | 168.48 | 173.7093 | 163.3217
| 2018-04-01 |  | 162.4395 | 167.4357 | 157.5115
| 2018-05-01 |  | 168.1707 | 173.3348 | 163.077
| 2018-06-01 |  | 163.2662 | 168.2739 | 158.3262
| 2018-07-01 |  | 168.2063 | 173.285 | 163.1964
| 2018-08-01 |  | 171.4289 | 176.6083 | 166.32
| 2018-09-01 |  | 167.7584 | 172.8278 | 162.7579
| 2018-10-01 |  | 168.3173 | 173.5075 | 163.1973
| 2018-11-01 |  | 165.7294 | 170.8466 | 160.6816
| 2018-12-01 |  | 170.6444 | 175.8949 | 165.4643
| 2019-01-01 |  | 170.532 | 175.7981 | 165.3369
| 2019-02-01 |  | 158.0785 | 162.9816 | 153.2422
| 2019-03-01 |  | 172.6367 | 177.9712 | 167.3745
| 2019-04-01 |  | 165.8314 | 170.9142 | 160.8175
| 2019-05-01 |  | 172.5119 | 177.7957 | 167.2999
| 2019-06-01 |  | 166.3079 | 171.3948 | 161.2895
| 2019-07-01 |  | 172.4518 | 177.6506 | 167.3232
| 2019-08-01 |  | 174.4264 | 179.6823 | 169.2413
| 2019-09-01 |  | 170.1923 | 175.324 | 165.1297
| 2019-10-01 |  | 171.9247 | 177.2074 | 166.7131
| 2019-11-01 |  | 168.6217 | 173.809 | 163.5042
| 2019-12-01 |  | 174.0052 | 179.3392 | 168.7424
| 2020-01-01 |  | 173.4113 | 178.7355 | 168.1584
| 2020-02-01 |  | 164.2064 | 169.2669 | 159.2142
| 2020-03-01 |  | 174.933 | 180.31 | 169.6285
| 2020-04-01 |  | 170.0994 | 175.298 | 164.9708
| 2020-05-01 |  | 175.3205 | 180.6733 | 170.0398
| 2020-06-01 |  | 170.1702 | 175.3613 | 165.0485
| 2020-07-01 |  | 176.1258 | 181.4261 | 170.8965
| 2020-08-01 |  | 176.3115 | 181.6147 | 171.0791
| 2020-09-01 |  | 174.4958 | 179.7488 | 169.3131
| 2020-10-01 |  | 175.5785 | 180.9533 | 170.2756
| 2020-11-01 |  | 171.0618 | 176.3038 | 165.8898
| 2020-12-01 |  | 178.2048 | 183.647 | 172.8346
| 2021-01-01 |  | 177.8756 | 183.3068 | 172.5164
| 2021-02-01 |  | 165.3406 | 170.4116 | 160.3375
| 2021-03-01 |  | 181.0493 | 186.5865 | 175.5864
| 2021-04-01 |  | 173.6727 | 178.9598 | 168.456
| 2021-05-01 |  | 179.1262 | 184.5778 | 173.7475
| 2021-06-01 |  | 174.4907 | 179.7944 | 169.2575
| 2021-07-01 |  | 178.8488 | 184.2202 | 173.5485
| 2021-08-01 |  | 180.5824 | 186.008 | 175.229
| 2021-09-01 |  | 177.979 | 183.3273 | 172.7017
| 2021-10-01 |  | 178.1779 | 183.6111 | 172.8167
| 2021-11-01 |  | 175.0291 | 180.3733 | 169.7558
| 2021-12-01 |  | 182.3216 | 187.8703 | 176.8459
| 2022-01-01 |  | 181.84 | 187.3666 | 176.3862
| 2022-02-01 |  | 168.8041 | 173.9532 | 163.7234
| 2022-03-01 |  | 185.4498 | 191.0917 | 179.8827
| 2022-04-01 |  | 177.4298 | 182.8128 | 172.1178
| 2022-05-01 |  | 183.2336 | 188.7927 | 177.7483
| 2022-06-01 |  | 178.3366 | 183.7393 | 173.005
| 2022-07-01 |  | 181.7778 | 187.2235 | 176.4034
| 2022-08-01 |  | 184.9523 | 190.4995 | 179.4784
| 2022-09-01 |  | 181.4433 | 186.8848 | 176.0734
| 2022-10-01 |  | 181.3054 | 186.8158 | 175.8673
| 2022-11-01 |  | 179.0284 | 184.4755 | 173.6529
| 2022-12-01 |  | 185.874 | 191.5116 | 180.3099
| 2023-01-01 |  | 186.0689 | 191.6949 | 180.5164
| 2023-02-01 |  | 172.4896 | 177.7224 | 167.3257
| 2023-03-01 |  | 189.6155 | 195.3542 | 183.9523
| 2023-04-01 |  | 180.5585 | 186.018 | 175.1703
| 2023-05-01 |  | 187.8937 | 193.5766 | 182.2855
| 2023-06-01 |  | 182.2845 | 187.7897 | 176.851
| 2023-07-01 |  | 184.8199 | 190.348 | 179.3638
| 2023-08-01 |  | 188.8103 | 194.4622 | 183.2323
| 2023-09-01 |  | 184.8351 | 190.3686 | 179.3739
| 2023-10-01 |  | 185.1928 | 190.8024 | 179.6563
| 2023-11-01 |  | 182.6772 | 188.2156 | 177.2111
| 2023-12-01 |  | 188.5727 | 194.2698 | 182.9492
| 2024-01-01 |  | 189.6112 | 195.3195 | 183.9769
| 2024-02-01 |  | 179.4863 | 184.9057 | 174.1377
| 2024-03-01 |  | 190.2875 | 196.0148 | 184.6345
| 2024-04-01 |  | 185.9477 | 191.5542 | 180.4142
| 2024-05-01 |  | 191.8297 | 197.6059 | 186.1287
| 2024-06-01 |  | 184.89 | 190.4493 | 179.4024
| 2024-07-01 |  | 190.3019 | 195.987 | 184.6903
| 2024-08-01 |  | 192.1801 | 197.9195 | 186.515
| 2024-09-01 |  | 187.2269 | 192.8203 | 181.7057
| 2024-10-01 |  | 190.0319 | 195.7719 | 184.3663
| 2024-11-01 |  | 185.8588 | 191.4762 | 180.314
| 2024-12-01 |  | 191.8285 | 197.6095 | 186.1215
| 2025-01-01 |  | 195.2513 | 201.1022 | 189.4756
| 2025-02-01 |  | 179.9463 | 185.3566 | 174.6059
| 2025-03-01 |  | 196.5789 | 202.4767 | 190.7573
| 2025-04-01 |  | 189.6366 | 195.3311 | 184.0154
| 2025-05-01 |  | 196.805 | 202.7153 | 190.971
| 2025-06-01 |  | 188.5889 | 194.2421 | 183.0079
| 2025-07-01 |  | 194.7464 | 200.5552 | 189.0122
| 2025-08-01 |  | 194.83 | 200.6367 | 189.0976
| 2025-09-01 |  | 191.4908 | 197.2025 | 185.8524
| 2025-10-01 |  | 193.8359 | 199.6767 | 188.0701
| 2025-11-01 |  | 188.5803 | 194.2645 | 182.9688
| 2025-12-01 |  | 196.1522 | 202.0492 | 190.3302
| 2026-01-01 |  | 199.279 | 205.2252 | 193.4084
| 2026-02-01 |  | 183.5329 | 189.0272 | 178.1091
| 2026-03-01 |  | 200.7967 | 206.7963 | 194.8739
| 2026-04-01 |  | 193.8169 | 199.6161 | 188.0916
| 2026-05-01 |  | 199.9669 | 205.9483 | 194.062
| 2026-06-01 |  | 193.6078 | 199.3924 | 187.8967
| 2026-07-01 |  | 198.5119 | 204.4191 | 192.6798
| 2026-08-01 |  | 198.2533 | 204.15 | 192.4313
| 2026-09-01 |  | 195.9817 | 201.8147 | 190.2228
| 2026-10-01 |  | 197.8227 | 203.7674 | 191.9536
| 2026-11-01 |  | 191.9274 | 197.6973 | 186.2307
| 2026-12-01 |  | 200.2062 | 206.2091 | 194.2789
| 2027-01-01 |  | 203.1971 | 209.2362 | 197.2342
| 2027-02-01 |  | 187.7668 | 193.3659 | 182.2389
| 2027-03-01 |  | 205.0228 | 211.1206 | 199.0022
| 2027-04-01 |  | 198.6483 | 204.5751 | 192.7966
| 2027-05-01 |  | 203.2169 | 209.2736 | 197.2367
| 2027-06-01 |  | 198.0616 | 203.9589 | 192.2384
| 2027-07-01 |  | 201.6351 | 207.6177 | 195.7276
| 2027-08-01 |  | 203.2421 | 209.275 | 197.285
| 2027-09-01 |  | 199.984 | 205.9203 | 194.1223
| 2027-10-01 |  | 200.6375 | 206.6486 | 194.702
| 2027-11-01 |  | 196.3593 | 202.2468 | 190.5457
| 2027-12-01 |  | 204.879 | 211.0064 | 198.8281
| 2028-01-01 |  | 205.2481 | 211.3243 | 199.2478
| 2028-02-01 |  | 194.3685 | 200.1373 | 188.6723
| 2028-03-01 |  | 209.1218 | 215.32 | 203.0015
| 2028-04-01 |  | 200.8819 | 206.8476 | 194.9906
| 2028-05-01 |  | 209.4813 | 215.7071 | 203.3337
| 2028-06-01 |  | 202.6378 | 208.6506 | 196.6997
| 2028-07-01 |  | 204.365 | 210.4129 | 198.3921
| 2028-08-01 |  | 208.7242 | 214.9068 | 202.6188
| 2028-09-01 |  | 203.9522 | 209.9932 | 197.9863
| 2028-10-01 |  | 204.5412 | 210.6528 | 198.5057
| 2028-11-01 |  | 201.2018 | 207.2171 | 195.2615
| 2028-12-01 |  | 207.947 | 214.1453 | 201.8252
| 2029-01-01 |  | 212.5334 | 218.8033 | 206.3413
| 2029-02-01 |  | 194.927 | 200.6912 | 189.2345
| 2029-03-01 |  | 213.9097 | 220.22 | 207.6777
| 2029-04-01 |  | 206.0132 | 212.1122 | 199.9899
| 2029-05-01 |  | 213.7112 | 220.0354 | 207.4654
| 2029-06-01 |  | 206.4685 | 212.568 | 200.4439
| 2029-07-01 |  | 209.1579 | 215.3331 | 203.0585
| 2029-08-01 |  | 212.8562 | 219.1462 | 206.644
| 2029-09-01 |  | 207.5283 | 213.6588 | 201.4733
| 2029-10-01 |  | 209.4064 | 215.6464 | 203.2433
| 2029-11-01 |  | 204.8726 | 210.9792 | 198.8412
| 2029-12-01 |  | 211.3689 | 217.6546 | 205.1601
| 2030-01-01 |  | 216.8113 | 223.1797 | 210.5209
| 2030-02-01 |  | 198.5022 | 204.3459 | 192.7303
| 2030-03-01 |  | 218.9155 | 225.3511 | 212.5591
| 2030-04-01 |  | 210.0789 | 216.2698 | 203.9636
| 2030-05-01 |  | 219.3724 | 225.8405 | 212.9838
| 2030-06-01 |  | 210.1993 | 216.3849 | 204.0889
| 2030-07-01 |  | 215.0153 | 221.3497 | 208.7582
| 2030-08-01 |  | 216.8379 | 223.2241 | 210.5295
| 2030-09-01 |  | 210.6637 | 216.8689 | 204.5341
| 2030-10-01 |  | 214.1001 | 220.462 | 207.8158
| 2030-11-01 |  | 208.5566 | 214.7548 | 202.4339
| 2030-12-01 |  | 215.6083 | 222.0007 | 209.2932
| 2031-01-01 |  | 221.6813 | 228.1668 | 215.2745
| 2031-02-01 |  | 202.891 | 208.8385 | 197.0159
| 2031-03-01 |  | 223.9335 | 230.4901 | 217.457
| 2031-04-01 |  | 215.744 | 222.0744 | 209.4901
| 2031-05-01 |  | 224.1009 | 230.6822 | 217.5999
| 2031-06-01 |  | 214.9915 | 221.2917 | 208.7671
| 2031-07-01 |  | 220.6382 | 227.1196 | 214.235
| 2031-08-01 |  | 220.5685 | 227.0478 | 214.1674
| 2031-09-01 |  | 216.0256 | 222.3698 | 209.7578
| 2031-10-01 |  | 219.2162 | 225.7108 | 212.7999
| 2031-11-01 |  | 212.4778 | 218.7742 | 206.2572
| 2031-12-01 |  | 220.812 | 227.3391 | 214.3629
Fuente: UPME, Base de Datos XM (Julio 21), 2017.

## UCP Centro Mensual
|  | UEMSA |  |  |  | UGUAVIARE |  |  |  | UCODENSA
|  | Histórico DEE (GWh) | Esc. Medio | Esc. Alto | Esc. Bajo | Histórico DEE (GWh) | Esc. Medio | Esc. Alto | Esc. Bajo | Histórico DEE (GWh) | Esc. Medio | Esc. Alto | Esc. Bajo
| 2017-01-01 | 132.5869 |  |  |  | 4.5266 |  |  |  | 1163.3482
| 2017-02-01 | 125.9816 |  |  |  | 4.6774 |  |  |  | 1129.1729
| 2017-03-01 | 132.3298 |  |  |  | 4.8311 |  |  |  | 1247.932
Volver al inicio | 2017-04-01 |  | 108.4049 | 110.8096 | 105.9976 |  | 4.2376 | 4.3316 | 4.1435 |  | 1215.5067 | 1242.47 | 1188.5151
| 2017-05-01 |  | 126.3526 | 129.1531 | 123.5494 |  | 4.2292 | 4.323 | 4.1354 |  | 1293.9224 | 1322.6011 | 1265.2165
| 2017-06-01 |  | 105.8855 | 108.2292 | 103.5393 |  | 3.7805 | 3.8642 | 3.6968 |  | 1221.638 | 1248.6771 | 1194.5688
| 2017-07-01 |  | 112.6946 | 115.1345 | 110.2519 |  | 3.9687 | 4.0546 | 3.8827 |  | 1264.6396 | 1292.0203 | 1237.2287
| 2017-08-01 |  | 119.8959 | 122.494 | 117.2952 |  | 4.2051 | 4.2962 | 4.1139 |  | 1314.972 | 1343.4671 | 1286.4484
| 2017-09-01 |  | 120.084 | 122.688 | 117.4773 |  | 4.3172 | 4.4108 | 4.2235 |  | 1286.6892 | 1314.5911 | 1258.7591
| 2017-10-01 |  | 120.1635 | 122.8521 | 117.4718 |  | 4.4735 | 4.5736 | 4.3733 |  | 1314.6234 | 1344.0378 | 1285.1762
| 2017-11-01 |  | 116.1141 | 118.7179 | 113.5075 |  | 4.4291 | 4.5285 | 4.3297 |  | 1291.861 | 1320.8304 | 1262.8607
| 2017-12-01 |  | 123.0933 | 125.8374 | 120.3456 |  | 4.4757 | 4.5755 | 4.3758 |  | 1272.6068 | 1300.9768 | 1244.2
| 2018-01-01 |  | 133.0325 | 136.0179 | 130.0437 |  | 4.8363 | 4.9448 | 4.7276 |  | 1273.5941 | 1302.1746 | 1244.9807
| 2018-02-01 |  | 127.3736 | 130.2504 | 124.4939 |  | 4.5877 | 4.6913 | 4.4839 |  | 1234.8012 | 1262.6898 | 1206.8851
| 2018-03-01 |  | 124.6555 | 127.4522 | 121.8557 |  | 4.9537 | 5.0648 | 4.8424 |  | 1308.918 | 1338.2839 | 1279.5191
| 2018-04-01 |  | 112.865 | 115.3657 | 110.3617 |  | 4.3805 | 4.4775 | 4.2833 |  | 1281.22 | 1309.6077 | 1252.8041
| 2018-05-01 |  | 131.1886 | 134.0889 | 128.2855 |  | 4.3072 | 4.4024 | 4.2119 |  | 1329.273 | 1358.66 | 1299.8567
| 2018-06-01 |  | 106.6641 | 109.0185 | 104.3071 |  | 3.9279 | 4.0146 | 3.8411 |  | 1256.3719 | 1284.103 | 1228.6085
| 2018-07-01 |  | 119.4615 | 122.0416 | 116.8786 |  | 4.1301 | 4.2193 | 4.0408 |  | 1308.8222 | 1337.0891 | 1280.5239
| 2018-08-01 |  | 122.1357 | 124.7758 | 119.4928 |  | 4.3808 | 4.4755 | 4.286 |  | 1358.6942 | 1388.0648 | 1329.2937
| 2018-09-01 |  | 122.5433 | 125.1929 | 119.8908 |  | 4.4525 | 4.5488 | 4.3562 |  | 1321.7464 | 1350.3252 | 1293.1372
| 2018-10-01 |  | 125.258 | 128.0431 | 122.4697 |  | 4.6583 | 4.7619 | 4.5546 |  | 1358.1935 | 1388.3929 | 1327.9595
| 2018-11-01 |  | 120.2075 | 122.8852 | 117.5269 |  | 4.5977 | 4.7002 | 4.4952 |  | 1325.5606 | 1355.0878 | 1296
| 2018-12-01 |  | 128.1818 | 131.0234 | 125.3365 |  | 4.6214 | 4.7238 | 4.5188 |  | 1316.249 | 1345.4281 | 1287.0317
| 2019-01-01 |  | 139.5583 | 142.6675 | 136.4453 |  | 5.0654 | 5.1782 | 4.9524 |  | 1309.7043 | 1338.8829 | 1280.4898
| 2019-02-01 |  | 132.1567 | 135.1189 | 129.1914 |  | 4.7959 | 4.9034 | 4.6883 |  | 1271.2246 | 1299.7177 | 1242.7009
| 2019-03-01 |  | 132.1548 | 135.1017 | 129.2046 |  | 5.2445 | 5.3614 | 5.1274 |  | 1365.5779 | 1396.0284 | 1335.093
| 2019-04-01 |  | 115.0968 | 117.6347 | 112.556 |  | 4.4815 | 4.5803 | 4.3825 |  | 1313.2495 | 1342.2073 | 1284.2591
| 2019-05-01 |  | 132.1429 | 135.0539 | 129.2288 |  | 4.4676 | 4.566 | 4.369 |  | 1387.8628 | 1418.4367 | 1357.2568
| 2019-06-01 |  | 109.5444 | 111.9531 | 107.1328 |  | 3.9981 | 4.0861 | 3.9101 |  | 1298.2483 | 1326.7945 | 1269.6666
| 2019-07-01 |  | 120.7099 | 123.3112 | 118.1055 |  | 4.2512 | 4.3428 | 4.1595 |  | 1369.4053 | 1398.9168 | 1339.8594
| 2019-08-01 |  | 123.3253 | 125.9815 | 120.6661 |  | 4.3814 | 4.4758 | 4.287 |  | 1384.8128 | 1414.6383 | 1354.9524
| 2019-09-01 |  | 124.0656 | 126.7401 | 121.388 |  | 4.5012 | 4.5982 | 4.404 |  | 1357.0645 | 1386.3188 | 1327.7758
| 2019-10-01 |  | 126.4971 | 129.2961 | 123.6947 |  | 4.7246 | 4.8292 | 4.62 |  | 1402.2051 | 1433.2313 | 1371.1404
| 2019-11-01 |  | 120.5399 | 123.2114 | 117.8652 |  | 4.6443 | 4.7472 | 4.5412 |  | 1363.4734 | 1393.6915 | 1333.218
| 2019-12-01 |  | 128.9384 | 131.7821 | 126.0907 |  | 4.7261 | 4.8303 | 4.6217 |  | 1355.8064 | 1385.7082 | 1325.8623
| 2020-01-01 |  | 138.6243 | 141.6882 | 135.5562 |  | 5.0581 | 5.1699 | 4.9461 |  | 1341.6384 | 1371.2917 | 1311.9445
| 2020-02-01 |  | 135.238 | 138.2426 | 132.2299 |  | 4.9327 | 5.0422 | 4.8229 |  | 1335.4535 | 1365.1234 | 1305.7483
| 2020-03-01 |  | 132.2416 | 135.169 | 129.3106 |  | 5.2651 | 5.3816 | 5.1484 |  | 1403.6013 | 1434.6726 | 1372.4916
| 2020-04-01 |  | 118.3348 | 120.9337 | 115.7326 |  | 4.6437 | 4.7457 | 4.5416 |  | 1363.8 | 1393.753 | 1333.8098
| 2020-05-01 |  | 135.2246 | 138.1905 | 132.2551 |  | 4.5461 | 4.6458 | 4.4463 |  | 1416.0957 | 1447.155 | 1384.9986
| 2020-06-01 |  | 113.1295 | 115.6078 | 110.6478 |  | 4.1421 | 4.2329 | 4.0513 |  | 1349.4963 | 1379.0598 | 1319.8929
| 2020-07-01 |  | 124.0235 | 126.6899 | 121.3537 |  | 4.3736 | 4.4676 | 4.2795 |  | 1410.1425 | 1440.4588 | 1379.7868
| 2020-08-01 |  | 124.9184 | 127.6021 | 122.2311 |  | 4.4667 | 4.5627 | 4.3706 |  | 1411.9364 | 1442.2704 | 1381.5622
| 2020-09-01 |  | 127.8921 | 130.6429 | 125.1377 |  | 4.6633 | 4.7636 | 4.5629 |  | 1407.3156 | 1437.5854 | 1377.0066
| 2020-10-01 |  | 129.2968 | 132.143 | 126.4468 |  | 4.8536 | 4.9604 | 4.7466 |  | 1441.5867 | 1473.3195 | 1409.8103
| 2020-11-01 |  | 123.0156 | 125.7274 | 120.3 |  | 4.748 | 4.8527 | 4.6432 |  | 1396.3913 | 1427.1742 | 1365.566
| 2020-12-01 |  | 132.5964 | 135.5057 | 129.6827 |  | 4.857 | 4.9636 | 4.7503 |  | 1399.8199 | 1430.5329 | 1369.0597
| 2021-01-01 |  | 142.3525 | 145.475 | 139.2252 |  | 5.2179 | 5.3323 | 5.1033 |  | 1382.6994 | 1413.0292 | 1352.3237
| 2021-02-01 |  | 137.2532 | 140.2825 | 134.2199 |  | 5.0145 | 5.1252 | 4.9037 |  | 1358.9089 | 1388.901 | 1328.8771
| 2021-03-01 |  | 137.7443 | 140.7726 | 134.7121 |  | 5.5163 | 5.6376 | 5.3948 |  | 1469.3247 | 1501.627 | 1436.9796
| 2021-04-01 |  | 120.3282 | 122.9568 | 117.6959 |  | 4.7279 | 4.8312 | 4.6245 |  | 1399.5386 | 1430.1119 | 1368.922
| 2021-05-01 |  | 138.842 | 141.8738 | 135.806 |  | 4.6744 | 4.7765 | 4.5722 |  | 1464.8332 | 1496.8205 | 1432.8031
| 2021-06-01 |  | 115.6747 | 118.1961 | 113.1495 |  | 4.2712 | 4.3643 | 4.178 |  | 1395.3511 | 1425.7661 | 1364.8906
| 2021-07-01 |  | 125.7516 | 128.4476 | 123.0517 |  | 4.4364 | 4.5316 | 4.3412 |  | 1436.0089 | 1466.7953 | 1405.1768
| 2021-08-01 |  | 128.7355 | 131.4969 | 125.9702 |  | 4.6331 | 4.7325 | 4.5336 |  | 1469.7899 | 1501.3172 | 1438.2176
| 2021-09-01 |  | 130.2921 | 133.0876 | 127.4925 |  | 4.7733 | 4.8757 | 4.6707 |  | 1446.5032 | 1477.5389 | 1415.4226
| 2021-10-01 |  | 130.9885 | 133.8565 | 128.1161 |  | 4.9306 | 5.0386 | 4.8225 |  | 1469.6576 | 1501.8355 | 1437.4304
| 2021-11-01 |  | 126.2881 | 129.0582 | 123.5139 |  | 4.8935 | 5.0008 | 4.786 |  | 1443.1277 | 1474.782 | 1411.4258
| 2021-12-01 |  | 136.1034 | 139.0753 | 133.1266 |  | 4.9976 | 5.1068 | 4.8883 |  | 1446.8615 | 1478.4547 | 1415.2161
| 2022-01-01 |  | 146.7744 | 149.9734 | 143.5702 |  | 5.3946 | 5.5122 | 5.2769 |  | 1432.5053 | 1463.7273 | 1401.2329
| 2022-02-01 |  | 139.9715 | 143.0376 | 136.9009 |  | 5.1381 | 5.2506 | 5.0254 |  | 1395.5614 | 1426.131 | 1364.9463
| 2022-03-01 |  | 140.8326 | 143.9063 | 137.7543 |  | 5.6544 | 5.7778 | 5.5308 |  | 1510.1321 | 1543.0913 | 1477.1239
| 2022-04-01 |  | 122.7956 | 125.4654 | 120.1216 |  | 4.8447 | 4.95 | 4.7392 |  | 1439.8392 | 1471.1441 | 1408.4849
| 2022-05-01 |  | 141.5584 | 144.6361 | 138.4762 |  | 4.8065 | 4.911 | 4.7018 |  | 1513.9052 | 1546.82 | 1480.9417
| 2022-06-01 |  | 118.379 | 120.9476 | 115.8062 |  | 4.3748 | 4.4698 | 4.2797 |  | 1439.3397 | 1470.5708 | 1408.0572
| 2022-07-01 |  | 126.5118 | 129.2147 | 123.8044 |  | 4.4939 | 4.5899 | 4.3977 |  | 1464.9494 | 1496.2473 | 1433.5991
| 2022-08-01 |  | 132.3067 | 135.1378 | 129.4711 |  | 4.7668 | 4.8688 | 4.6646 |  | 1523.6914 | 1556.2961 | 1491.0362
| 2022-09-01 |  | 132.9249 | 135.7689 | 130.0762 |  | 4.8831 | 4.9876 | 4.7784 |  | 1490.0282 | 1521.909 | 1458.0965
| 2022-10-01 |  | 133.0698 | 135.9702 | 130.1646 |  | 5.0293 | 5.1389 | 4.9195 |  | 1510.1721 | 1543.0876 | 1477.2016
| 2022-11-01 |  | 128.6501 | 131.4584 | 125.8373 |  | 5.0068 | 5.1161 | 4.8973 |  | 1487.7763 | 1520.2522 | 1455.247
| 2022-12-01 |  | 138.1781 | 141.1812 | 135.1696 |  | 5.1051 | 5.2161 | 4.994 |  | 1486.058 | 1518.3554 | 1453.7027
| 2023-01-01 |  | 149.6217 | 152.8595 | 146.3781 |  | 5.5226 | 5.6421 | 5.4028 |  | 1479.6407 | 1511.6604 | 1447.5649
| 2023-02-01 |  | 142.507 | 145.6051 | 139.4038 |  | 5.2513 | 5.3655 | 5.137 |  | 1438.0187 | 1469.2811 | 1406.7051
| 2023-03-01 |  | 143.2291 | 146.3327 | 140.1204 |  | 5.7731 | 5.8982 | 5.6478 |  | 1555.0138 | 1588.709 | 1521.2637
| 2023-04-01 |  | 124.7821 | 127.4825 | 122.077 |  | 4.9448 | 5.0518 | 4.8376 |  | 1476.5035 | 1508.4562 | 1444.4948
| 2023-05-01 |  | 145.3839 | 148.5314 | 142.2314 |  | 4.9433 | 5.0504 | 4.8362 |  | 1564.1831 | 1598.0462 | 1530.2648
| 2023-06-01 |  | 121.2123 | 123.8312 | 118.5887 |  | 4.4982 | 4.5954 | 4.4008 |  | 1486.4178 | 1518.5328 | 1454.2453
| 2023-07-01 |  | 129.2595 | 132.015 | 126.4991 |  | 4.6046 | 4.7028 | 4.5063 |  | 1506.9951 | 1539.1197 | 1474.8118
| 2023-08-01 |  | 134.6677 | 137.5415 | 131.7888 |  | 4.8746 | 4.9786 | 4.7704 |  | 1563.9946 | 1597.3712 | 1530.5605
| 2023-09-01 |  | 135.5045 | 138.3967 | 132.6073 |  | 4.9985 | 5.1052 | 4.8917 |  | 1531.387 | 1564.0727 | 1498.644
| 2023-10-01 |  | 136.2949 | 139.2516 | 133.3328 |  | 5.1715 | 5.2837 | 5.0591 |  | 1558.929 | 1592.7482 | 1525.0486
| 2023-11-01 |  | 131.5383 | 134.3955 | 128.6761 |  | 5.1363 | 5.2479 | 5.0245 |  | 1532.414 | 1565.6996 | 1499.0688
| 2023-12-01 |  | 139.6576 | 142.6764 | 136.6329 |  | 5.1734 | 5.2852 | 5.0613 |  | 1513.2641 | 1545.974 | 1480.4893
| 2024-01-01 |  | 153.2191 | 156.5149 | 149.9171 |  | 5.677 | 5.7991 | 5.5547 |  | 1526.1192 | 1558.9465 | 1493.2301
| 2024-02-01 |  | 149.1831 | 152.4053 | 145.9554 |  | 5.5161 | 5.6352 | 5.3967 |  | 1516.2578 | 1549.0064 | 1483.4518
| 2024-03-01 |  | 142.1509 | 145.2076 | 139.0885 |  | 5.7532 | 5.8769 | 5.6292 |  | 1554.9694 | 1588.4059 | 1521.4699
| 2024-04-01 |  | 130.4444 | 133.2562 | 127.6275 |  | 5.186 | 5.2978 | 5.074 |  | 1557.1202 | 1590.6849 | 1523.4949
| 2024-05-01 |  | 147.1812 | 150.348 | 144.0087 |  | 5.0234 | 5.1315 | 4.9151 |  | 1597.8517 | 1632.231 | 1563.4095
| 2024-06-01 |  | 122.0722 | 124.6934 | 119.4456 |  | 4.5505 | 4.6482 | 4.4526 |  | 1510.8219 | 1543.264 | 1478.3148
| 2024-07-01 |  | 134.1479 | 137.0028 | 131.2877 |  | 4.7948 | 4.8969 | 4.6926 |  | 1577.1059 | 1610.6684 | 1543.4791
| 2024-08-01 |  | 136.0213 | 138.9147 | 133.1224 |  | 4.9437 | 5.0489 | 4.8383 |  | 1594.0742 | 1627.9822 | 1560.1011
| 2024-09-01 |  | 137.0727 | 139.9899 | 134.1498 |  | 5.076 | 5.184 | 4.9678 |  | 1562.9455 | 1596.2084 | 1529.6181
| 2024-10-01 |  | 139.5775 | 142.5937 | 136.5555 |  | 5.315 | 5.4299 | 5.1999 |  | 1610.1215 | 1644.915 | 1575.2604
| 2024-11-01 |  | 133.331 | 136.2148 | 130.4417 |  | 5.2265 | 5.3395 | 5.1132 |  | 1566.7989 | 1600.6859 | 1532.8455
| 2024-12-01 |  | 142.7118 | 145.786 | 139.6311 |  | 5.3063 | 5.4207 | 5.1918 |  | 1559.8375 | 1593.4386 | 1526.1656
| 2025-01-01 |  | 156.5545 | 159.9004 | 153.2018 |  | 5.8215 | 5.9459 | 5.6968 |  | 1572.4486 | 1606.0548 | 1538.7735
| 2025-02-01 |  | 149.3553 | 152.5622 | 146.1422 |  | 5.5446 | 5.6636 | 5.4253 |  | 1531.3303 | 1564.2105 | 1498.3864
| 2025-03-01 |  | 148.393 | 151.5698 | 145.21 |  | 6.0269 | 6.156 | 5.8977 |  | 1636.9135 | 1671.9568 | 1601.8024
| 2025-04-01 |  | 131.5489 | 134.3685 | 128.7236 |  | 5.2504 | 5.363 | 5.1377 |  | 1583.9563 | 1617.9068 | 1549.9368
| 2025-05-01 |  | 151.4315 | 154.6777 | 148.1789 |  | 5.1921 | 5.3034 | 5.0806 |  | 1659.7562 | 1695.3365 | 1624.1068
| 2025-06-01 |  | 124.935 | 127.6064 | 122.2578 |  | 4.672 | 4.7719 | 4.5719 |  | 1559.5399 | 1592.8865 | 1526.1216
| 2025-07-01 |  | 137.2522 | 140.1667 | 134.3317 |  | 4.9273 | 5.0319 | 4.8224 |  | 1629.348 | 1663.9465 | 1594.6785
| 2025-08-01 |  | 137.5055 | 140.4222 | 134.5826 |  | 5.014 | 5.1204 | 4.9074 |  | 1625.5581 | 1660.0387 | 1591.0049
| 2025-09-01 |  | 140.3543 | 143.3346 | 137.3677 |  | 5.2162 | 5.327 | 5.1052 |  | 1614.6681 | 1648.9549 | 1580.31
| 2025-10-01 |  | 142.3049 | 145.3697 | 139.2336 |  | 5.4398 | 5.557 | 5.3224 |  | 1656.8618 | 1692.5459 | 1621.1032
| 2025-11-01 |  | 135.081 | 137.9916 | 132.1643 |  | 5.3156 | 5.4301 | 5.2008 |  | 1602.2363 | 1636.7592 | 1567.6398
| 2025-12-01 |  | 145.7893 | 148.9192 | 142.6524 |  | 5.4435 | 5.5604 | 5.3264 |  | 1608.3068 | 1642.8346 | 1573.7013
| 2026-01-01 |  | 159.2254 | 162.6083 | 155.8351 |  | 5.9438 | 6.0701 | 5.8173 |  | 1614.6699 | 1648.9749 | 1580.2893
| 2026-02-01 |  | 152.2939 | 155.5442 | 149.0368 |  | 5.6749 | 5.796 | 5.5535 |  | 1576.0885 | 1609.7258 | 1542.3808
| 2026-03-01 |  | 151.5348 | 154.7604 | 148.3025 |  | 6.1783 | 6.3098 | 6.0465 |  | 1687.4447 | 1723.364 | 1651.4508
| 2026-04-01 |  | 134.558 | 137.4278 | 131.6819 |  | 5.3913 | 5.5063 | 5.276 |  | 1634.5849 | 1669.4468 | 1599.6469
| 2026-05-01 |  | 153.2058 | 156.4719 | 149.9327 |  | 5.27 | 5.3824 | 5.1574 |  | 1692.9923 | 1729.084 | 1656.8234
| 2026-06-01 |  | 128.71 | 131.4495 | 125.9643 |  | 4.8322 | 4.935 | 4.7291 |  | 1620.8124 | 1655.3103 | 1586.236
| 2026-07-01 |  | 139.5264 | 142.4795 | 136.5667 |  | 5.0266 | 5.1329 | 4.9199 |  | 1670.1251 | 1705.4736 | 1634.6974
| 2026-08-01 |  | 140.1876 | 143.1527 | 137.2157 |  | 5.1324 | 5.2409 | 5.0236 |  | 1671.7866 | 1707.147 | 1636.346
| 2026-09-01 |  | 143.5387 | 146.5775 | 140.4931 |  | 5.3552 | 5.4686 | 5.2416 |  | 1665.6446 | 1700.9076 | 1630.3025
| 2026-10-01 |  | 144.7512 | 147.8569 | 141.6385 |  | 5.5543 | 5.6735 | 5.4349 |  | 1699.7837 | 1736.2538 | 1663.2315
| 2026-11-01 |  | 137.8413 | 140.8005 | 134.8753 |  | 5.4442 | 5.5611 | 5.3271 |  | 1648.8376 | 1684.235 | 1613.3591
| 2026-12-01 |  | 148.6793 | 151.8594 | 145.4914 |  | 5.5709 | 5.6901 | 5.4515 |  | 1654.1464 | 1689.5278 | 1618.6798
| 2027-01-01 |  | 162.5207 | 165.9546 | 159.0788 |  | 6.0897 | 6.2184 | 5.9607 |  | 1661.9352 | 1697.0497 | 1626.738
| 2027-02-01 |  | 156.4686 | 159.79 | 153.1399 |  | 5.8522 | 5.9764 | 5.7277 |  | 1632.9756 | 1667.6385 | 1598.2355
| 2027-03-01 |  | 153.5911 | 156.8396 | 150.3352 |  | 6.286 | 6.419 | 6.1528 |  | 1724.8551 | 1761.3361 | 1688.2911
| 2027-04-01 |  | 138.555 | 141.4983 | 135.605 |  | 5.5719 | 5.6902 | 5.4532 |  | 1697.9523 | 1734.0212 | 1661.8
| 2027-05-01 |  | 155.1197 | 158.41 | 151.8217 |  | 5.3565 | 5.4701 | 5.2426 |  | 1729.486 | 1766.1712 | 1692.7152
| 2027-06-01 |  | 131.491 | 134.2763 | 128.6988 |  | 4.9557 | 5.0607 | 4.8505 |  | 1670.5473 | 1705.9342 | 1635.0739
| 2027-07-01 |  | 140.9785 | 143.9502 | 137.9996 |  | 5.0979 | 5.2054 | 4.9902 |  | 1702.3934 | 1738.2778 | 1666.4212
| 2027-08-01 |  | 144.5046 | 147.5525 | 141.4494 |  | 5.3105 | 5.4225 | 5.1982 |  | 1738.5478 | 1775.2175 | 1701.7905
| 2027-09-01 |  | 146.2489 | 149.3337 | 143.1567 |  | 5.477 | 5.5925 | 5.3612 |  | 1712.118 | 1748.2307 | 1675.918
| 2027-10-01 |  | 146.3769 | 149.5044 | 143.2418 |  | 5.6377 | 5.7582 | 5.517 |  | 1734.0131 | 1771.0622 | 1696.8735
| 2027-11-01 |  | 141.1789 | 144.1986 | 138.1518 |  | 5.5973 | 5.717 | 5.4773 |  | 1703.7005 | 1740.142 | 1667.1703
| 2027-12-01 |  | 152.2821 | 155.5279 | 149.0281 |  | 5.7277 | 5.8498 | 5.6053 |  | 1709.2167 | 1745.6472 | 1672.6932
| 2028-01-01 |  | 164.4345 | 167.8898 | 160.9705 |  | 6.1845 | 6.3145 | 6.0543 |  | 1696.3218 | 1731.9671 | 1660.5864
| 2028-02-01 |  | 160.6301 | 164.0175 | 157.2345 |  | 6.0308 | 6.158 | 5.9034 |  | 1691.2689 | 1726.9346 | 1655.5174
| 2028-03-01 |  | 157.2385 | 160.548 | 153.9209 |  | 6.4593 | 6.5953 | 6.323 |  | 1781.3538 | 1818.848 | 1743.7696
| 2028-04-01 |  | 138.7262 | 141.6541 | 135.7907 |  | 5.6001 | 5.7183 | 5.4816 |  | 1714.9977 | 1751.1943 | 1678.7084
| 2028-05-01 |  | 160.9734 | 164.3745 | 157.564 |  | 5.5804 | 5.6983 | 5.4622 |  | 1810.7576 | 1849.0161 | 1772.4063
| 2028-06-01 |  | 134.7902 | 137.6318 | 131.9412 |  | 5.0987 | 5.2062 | 4.9909 |  | 1727.4665 | 1763.8841 | 1690.9545
| 2028-07-01 |  | 142.7021 | 145.6993 | 139.6971 |  | 5.1803 | 5.2891 | 5.0712 |  | 1738.6624 | 1775.1795 | 1702.0489
| 2028-08-01 |  | 148.3135 | 151.4325 | 145.1866 |  | 5.4706 | 5.5856 | 5.3553 |  | 1800.0582 | 1837.9128 | 1762.1073
| 2028-09-01 |  | 149.367 | 152.508 | 146.2179 |  | 5.6147 | 5.7328 | 5.4964 |  | 1764.0531 | 1801.1493 | 1726.8612
| 2028-10-01 |  | 149.7701 | 152.9581 | 146.5737 |  | 5.7904 | 5.9136 | 5.6668 |  | 1789.9907 | 1828.0933 | 1751.7895
| 2028-11-01 |  | 144.6048 | 147.6854 | 141.5162 |  | 5.7549 | 5.8775 | 5.6319 |  | 1760.573 | 1798.0792 | 1722.9695
| 2028-12-01 |  | 153.7401 | 157.0016 | 150.4696 |  | 5.8048 | 5.928 | 5.6813 |  | 1740.9195 | 1777.8522 | 1703.8848
| 2029-01-01 |  | 170.6853 | 174.2545 | 167.1068 |  | 6.4441 | 6.5788 | 6.309 |  | 1776.5623 | 1813.7117 | 1739.3149
| 2029-02-01 |  | 162.4519 | 165.8602 | 159.0348 |  | 6.1222 | 6.2507 | 5.9935 |  | 1725.6667 | 1761.8722 | 1689.3679
| 2029-03-01 |  | 159.1963 | 162.525 | 155.8588 |  | 6.5646 | 6.7019 | 6.427 |  | 1819.6365 | 1857.6849 | 1781.4884
| 2029-04-01 |  | 143.67 | 146.6891 | 140.6429 |  | 5.8216 | 5.944 | 5.699 |  | 1791.7931 | 1829.4454 | 1754.0403
| 2029-05-01 |  | 163.3437 | 166.7742 | 159.9042 |  | 5.6833 | 5.8027 | 5.5636 |  | 1853.3919 | 1892.3166 | 1814.3649
| 2029-06-01 |  | 136.5679 | 139.4292 | 133.6985 |  | 5.1857 | 5.2944 | 5.0768 |  | 1765.6836 | 1802.6781 | 1728.5853
| 2029-07-01 |  | 146.2073 | 149.2681 | 143.138 |  | 5.3273 | 5.4388 | 5.2155 |  | 1796.87 | 1834.4858 | 1759.1485
| 2029-08-01 |  | 151.336 | 154.508 | 148.1554 |  | 5.6035 | 5.7209 | 5.4857 |  | 1852.9162 | 1891.7529 | 1813.9738
| 2029-09-01 |  | 151.7361 | 154.915 | 148.5484 |  | 5.7255 | 5.8454 | 5.6052 |  | 1807.78 | 1845.6533 | 1769.8015
| 2029-10-01 |  | 152.9722 | 156.2162 | 149.7193 |  | 5.9365 | 6.0624 | 5.8103 |  | 1844.2699 | 1883.3795 | 1805.0521
| 2029-11-01 |  | 146.8478 | 149.9631 | 143.7239 |  | 5.8661 | 5.9906 | 5.7413 |  | 1803.5079 | 1841.7677 | 1765.1411
| 2029-12-01 |  | 157.1599 | 160.4833 | 153.827 |  | 5.9561 | 6.082 | 5.8297 |  | 1795.2125 | 1833.1742 | 1757.1403
| 2030-01-01 |  | 173.4683 | 177.0737 | 169.8527 |  | 6.5739 | 6.7105 | 6.4369 |  | 1821.2716 | 1859.1254 | 1783.3106
| 2030-02-01 |  | 165.165 | 168.6087 | 161.7118 |  | 6.248 | 6.3782 | 6.1173 |  | 1769.8149 | 1806.7151 | 1732.8123
| 2030-03-01 |  | 163.7737 | 167.1816 | 160.3564 |  | 6.7789 | 6.92 | 6.6375 |  | 1888.3112 | 1927.6047 | 1848.9099
| 2030-04-01 |  | 145.6614 | 148.7028 | 142.6113 |  | 5.9245 | 6.0482 | 5.8005 |  | 1832.6273 | 1870.8922 | 1794.2518
| 2030-05-01 |  | 167.8758 | 171.3835 | 164.3583 |  | 5.8633 | 5.9858 | 5.7404 |  | 1921.6821 | 1961.8352 | 1881.4173
| 2030-06-01 |  | 139.409 | 142.314 | 136.4953 |  | 5.3137 | 5.4244 | 5.2026 |  | 1818.3176 | 1856.2074 | 1780.3149
| 2030-07-01 |  | 150.9846 | 154.1357 | 147.8242 |  | 5.5222 | 5.6375 | 5.4066 |  | 1871.9686 | 1911.0377 | 1832.7846
| 2030-08-01 |  | 153.0534 | 156.2464 | 149.851 |  | 5.6885 | 5.8072 | 5.5695 |  | 1890.4733 | 1929.9123 | 1850.918
| 2030-09-01 |  | 154.4026 | 157.6243 | 151.1713 |  | 5.8481 | 5.9701 | 5.7257 |  | 1855.7767 | 1894.4984 | 1816.9397
| 2030-10-01 |  | 156.3143 | 159.6161 | 153.0028 |  | 6.0891 | 6.2178 | 5.9601 |  | 1901.1833 | 1941.3418 | 1860.9069
| 2030-11-01 |  | 149.5859 | 152.7463 | 146.4161 |  | 5.9982 | 6.1249 | 5.8711 |  | 1853.3552 | 1892.5123 | 1814.0815
| 2030-12-01 |  | 160.2642 | 163.6389 | 156.8791 |  | 6.0968 | 6.2252 | 5.968 |  | 1846.8322 | 1885.7209 | 1807.823
| 2031-01-01 |  | 177.2093 | 180.8719 | 173.5358 |  | 6.7411 | 6.8805 | 6.6014 |  | 1875.7525 | 1914.5207 | 1836.8681
| 2031-02-01 |  | 168.8389 | 172.3382 | 165.3294 |  | 6.4103 | 6.5432 | 6.2771 |  | 1824.0302 | 1861.8336 | 1786.115
| 2031-03-01 |  | 167.1965 | 170.6559 | 163.727 |  | 6.9476 | 7.0913 | 6.8034 |  | 1943.7961 | 1984.0145 | 1903.4603
| 2031-04-01 |  | 149.4045 | 152.5052 | 146.2943 |  | 6.0986 | 6.2251 | 5.9716 |  | 1896.2789 | 1935.6336 | 1856.8035
| 2031-05-01 |  | 171.1887 | 174.7458 | 167.6212 |  | 6.0019 | 6.1266 | 5.8768 |  | 1977.1235 | 2018.2048 | 1935.921
| 2031-06-01 |  | 142.4134 | 145.3636 | 139.4538 |  | 5.45 | 5.5629 | 5.3368 |  | 1874.1648 | 1912.9902 | 1835.217
| 2031-07-01 |  | 154.7421 | 157.9586 | 151.5155 |  | 5.6803 | 5.7984 | 5.5619 |  | 1935.2353 | 1975.4622 | 1894.8829
| 2031-08-01 |  | 155.4774 | 158.7092 | 152.2354 |  | 5.801 | 5.9215 | 5.68 |  | 1937.5328 | 1977.8073 | 1897.1326
| 2031-09-01 |  | 158.1903 | 161.4774 | 154.8929 |  | 6.0144 | 6.1394 | 5.889 |  | 1918.1535 | 1958.0108 | 1878.1704
| 2031-10-01 |  | 159.7648 | 163.1256 | 156.3936 |  | 6.2466 | 6.378 | 6.1148 |  | 1960.1264 | 2001.3591 | 1918.7654
| 2031-11-01 |  | 152.2152 | 155.4182 | 149.0022 |  | 6.1269 | 6.2558 | 5.9976 |  | 1902.5127 | 1942.5457 | 1862.3533
| 2031-12-01 |  | 163.9663 | 167.4045 | 160.5168 |  | 6.2612 | 6.3925 | 6.1295 |  | 1906.1203 | 1946.09 | 1866.0196
Fuente: UPME, Base de Datos XM (Julio 21), 2017.

## UCP Costa - Caribe Mensual
|  | UCARTAGENA |  |  |  | UPLANETA |  |  |  | USINÚ |  |  |  | UBARRANQUILLA |  |  |  | UTAIRONA
|  | Histórico DEE (GWh) | Esc. Medio | Esc. Alto | Esc. Bajo | Histórico DEE (GWh) | Esc. Medio | Esc. Alto | Esc. Bajo | Histórico DEE (GWh) | Esc. Medio | Esc. Alto | Esc. Bajo | Histórico DEE (GWh) | Esc. Medio | Esc. Alto | Esc. Bajo | Histórico DEE (GWh) | Esc. Medio | Esc. Alto | Esc. Bajo
| 2017-01-01 | 258.7413 |  |  |  | 24.0265 |  |  |  | 241.2166 |  |  |  | 406.1325 |  |  |  | 331.3929
| 2017-02-01 | 237.1808 |  |  |  | 22.5193 |  |  |  | 220.5831 |  |  |  | 384.8569 |  |  |  | 312.8813
| 2017-03-01 | 266.8099 |  |  |  | 24.7341 |  |  |  | 244.2542 |  |  |  | 438.9472 |  |  |  | 348.0275
Volver al inicio | 2017-04-01 |  | 269.7797 | 278.1526 | 261.5238 |  | 23.4969 | 24.2262 | 22.7779 |  | 226.3355 | 233.36 | 219.4091 |  | 427.2384 | 441.706 | 413.0316 |  | 347.1491 | 358.9046 | 335.6054
| 2017-05-01 |  | 281.286 | 290.0107 | 272.6839 |  | 24.3619 | 25.1176 | 23.6169 |  | 235.1206 | 242.4134 | 227.9303 |  | 452.2655 | 467.572 | 437.2357 |  | 366.2805 | 378.6769 | 354.1082
| 2017-06-01 |  | 277.4801 | 286.0782 | 269.0018 |  | 23.9513 | 24.6935 | 23.2195 |  | 231.0899 | 238.2505 | 224.029 |  | 448.7465 | 463.92 | 433.8457 |  | 364.4453 | 376.7683 | 352.3437
| 2017-07-01 |  | 288.6575 | 297.4615 | 279.976 |  | 24.7826 | 25.5385 | 24.0373 |  | 239.8752 | 247.1913 | 232.6608 |  | 459.8018 | 475.1247 | 444.7536 |  | 373.951 | 386.4129 | 361.7125
| 2017-08-01 |  | 291.377 | 300.2694 | 282.6089 |  | 24.9219 | 25.6824 | 24.1719 |  | 241.6723 | 249.0478 | 234.3999 |  | 465.5528 | 481.0762 | 450.3088 |  | 380.0708 | 392.7439 | 367.6258
| 2017-09-01 |  | 283.8761 | 292.544 | 275.3294 |  | 24.2216 | 24.9612 | 23.4923 |  | 234.9163 | 242.0892 | 227.8436 |  | 453.9374 | 469.0805 | 439.0667 |  | 371.9824 | 384.3916 | 359.7965
| 2017-10-01 |  | 286.8352 | 295.7929 | 278.0023 |  | 24.3954 | 25.1573 | 23.6442 |  | 236.9461 | 244.3458 | 229.6495 |  | 457.7516 | 473.3413 | 442.4425 |  | 375.5618 | 388.3524 | 363.0014
| 2017-11-01 |  | 278.4292 | 287.1384 | 269.8417 |  | 23.6577 | 24.3977 | 22.928 |  | 229.4213 | 236.5975 | 222.3453 |  | 443.9011 | 459.0415 | 429.0338 |  | 365.011 | 377.4606 | 352.7859
| 2017-12-01 |  | 291.0281 | 300.0928 | 282.0886 |  | 24.6353 | 25.4026 | 23.8785 |  | 239.5255 | 246.986 | 232.1681 |  | 459.0617 | 474.6579 | 443.744 |  | 376.7736 | 389.5742 | 364.2017
| 2018-01-01 |  | 288.0813 | 297.0972 | 279.191 |  | 24.3416 | 25.1034 | 23.5904 |  | 236.7972 | 244.208 | 229.4895 |  | 452.1276 | 467.5559 | 436.9766 |  | 371.7132 | 384.3975 | 359.257
| 2018-02-01 |  | 265.9052 | 274.2659 | 257.6621 |  | 22.509 | 23.2167 | 21.8112 |  | 217.8484 | 224.698 | 211.095 |  | 422.7861 | 437.2751 | 408.5594 |  | 347.7581 | 359.6758 | 336.056
| 2018-03-01 |  | 289.2295 | 298.2797 | 280.3055 |  | 24.3847 | 25.1477 | 23.6323 |  | 236.7353 | 244.1429 | 229.431 |  | 461.7157 | 477.4687 | 446.2463 |  | 377.2661 | 390.1378 | 364.6261
| 2018-04-01 |  | 281.1453 | 289.8635 | 272.5492 |  | 23.6852 | 24.4196 | 22.961 |  | 229.8231 | 236.9499 | 222.7963 |  | 440.26 | 455.1569 | 425.632 |  | 360.7544 | 372.9611 | 348.768
| 2018-05-01 |  | 290.9455 | 299.9532 | 282.064 |  | 24.4466 | 25.2035 | 23.7003 |  | 237.7557 | 245.1167 | 230.4979 |  | 462.2177 | 477.8346 | 446.8826 |  | 378.0853 | 390.8596 | 365.5415
| 2018-06-01 |  | 286.8041 | 295.6734 | 278.058 |  | 24.0759 | 24.8204 | 23.3417 |  | 234.2249 | 241.4682 | 227.0821 |  | 458.5074 | 473.9826 | 443.3097 |  | 376.2237 | 388.9217 | 363.7534
| 2018-07-01 |  | 298.343 | 307.4261 | 289.386 |  | 24.9655 | 25.7256 | 24.216 |  | 243.7847 | 251.2068 | 236.4657 |  | 471.2203 | 486.8981 | 455.8234 |  | 387.3314 | 400.2182 | 374.6755
| 2018-08-01 |  | 300.5068 | 309.6617 | 291.4796 |  | 25.1025 | 25.8672 | 24.3484 |  | 245.684 | 253.1688 | 238.3037 |  | 476.1682 | 492.0201 | 460.6014 |  | 393.0954 | 406.1817 | 380.2443
| 2018-09-01 |  | 292.5227 | 301.436 | 283.7336 |  | 24.4197 | 25.1638 | 23.686 |  | 239.1419 | 246.4286 | 231.9566 |  | 463.5654 | 479.0001 | 448.4077 |  | 384.2575 | 397.0516 | 371.693
| 2018-10-01 |  | 296.491 | 305.7085 | 287.4017 |  | 24.7089 | 25.477 | 23.9514 |  | 242.4533 | 249.9908 | 235.0206 |  | 470.3557 | 486.3082 | 454.6898 |  | 390.414 | 403.6552 | 377.4107
| 2018-11-01 |  | 287.3811 | 296.3271 | 278.5598 |  | 23.9606 | 24.7065 | 23.2251 |  | 234.8408 | 242.1512 | 227.6322 |  | 455.1298 | 470.5844 | 439.953 |  | 378.8375 | 391.7014 | 366.2047
| 2018-12-01 |  | 299.9773 | 309.2831 | 290.7999 |  | 24.9492 | 25.7231 | 24.1859 |  | 245.2515 | 252.8596 | 237.7484 |  | 470.453 | 486.3771 | 454.8132 |  | 390.9942 | 404.2287 | 377.9959
| 2019-01-01 |  | 297.3928 | 306.6515 | 288.2624 |  | 24.7164 | 25.4859 | 23.9576 |  | 243.1925 | 250.7638 | 235.7261 |  | 464.8964 | 480.6843 | 449.3912 |  | 387.1278 | 400.2747 | 374.2164
| 2019-02-01 |  | 275.0543 | 283.655 | 266.5738 |  | 22.9217 | 23.6384 | 22.215 |  | 224.5057 | 231.5258 | 217.5837 |  | 435.8468 | 450.7077 | 421.2537 |  | 363.2693 | 375.6556 | 351.1063
| 2019-03-01 |  | 299.491 | 308.821 | 290.291 |  | 24.8752 | 25.6501 | 24.111 |  | 244.5595 | 252.1782 | 237.0469 |  | 475.552 | 491.7113 | 459.6832 |  | 394.0047 | 407.393 | 380.8571
| 2019-04-01 |  | 289.8843 | 298.8425 | 281.0508 |  | 24.0829 | 24.8271 | 23.349 |  | 236.6684 | 243.9821 | 229.4565 |  | 452.9153 | 468.1917 | 437.9131 |  | 376.5606 | 389.2617 | 364.0876
| 2019-05-01 |  | 300.6466 | 309.931 | 291.4919 |  | 24.9268 | 25.6966 | 24.1678 |  | 245.6313 | 253.2168 | 238.1519 |  | 477.0611 | 493.1418 | 461.2699 |  | 396.0356 | 409.3851 | 382.9264
| 2019-06-01 |  | 296.1071 | 305.2389 | 287.1015 |  | 24.5408 | 25.2976 | 23.7944 |  | 242.01 | 249.4735 | 234.6497 |  | 470.5768 | 486.4193 | 455.0174 |  | 392.1001 | 405.3006 | 379.1355
| 2019-07-01 |  | 307.8231 | 317.1804 | 298.5954 |  | 25.4447 | 26.2182 | 24.682 |  | 251.951 | 259.6099 | 244.3982 |  | 485.3184 | 501.4425 | 469.4827 |  | 405.1265 | 418.5863 | 391.9074
| 2019-08-01 |  | 308.2588 | 317.6253 | 299.022 |  | 25.4559 | 26.2294 | 24.6932 |  | 252.6007 | 260.2761 | 245.0317 |  | 487.2816 | 503.4644 | 471.388 |  | 408.7472 | 422.3219 | 395.4152
| 2019-09-01 |  | 300.1918 | 309.3191 | 291.1909 |  | 24.7871 | 25.5408 | 24.0439 |  | 246.1122 | 253.5952 | 238.7328 |  | 474.6052 | 490.3764 | 459.1159 |  | 399.6359 | 412.9159 | 386.5934
| 2019-10-01 |  | 305.1505 | 314.6039 | 295.8279 |  | 25.1604 | 25.9398 | 24.3917 |  | 250.4034 | 258.1608 | 242.7534 |  | 483.0031 | 499.3316 | 466.9666 |  | 407.144 | 420.908 | 393.6262
| 2019-11-01 |  | 295.7216 | 304.8935 | 286.6766 |  | 24.4015 | 25.1583 | 23.6551 |  | 242.6427 | 250.1685 | 235.2212 |  | 467.2771 | 483.091 | 451.7463 |  | 395.0738 | 408.4441 | 381.9428
| 2019-12-01 |  | 307.8252 | 317.3391 | 298.4418 |  | 25.3525 | 26.1361 | 24.5797 |  | 252.7896 | 260.6025 | 245.0838 |  | 483.0775 | 499.3733 | 467.0712 |  | 407.9269 | 421.6877 | 394.4107
| 2020-01-01 |  | 304.398 | 313.8206 | 295.1049 |  | 25.0656 | 25.8415 | 24.3003 |  | 250.0907 | 257.8322 | 242.4556 |  | 476.565 | 492.6642 | 460.7526 |  | 403.1902 | 416.8106 | 389.8123
| 2020-02-01 |  | 289.5595 | 298.5563 | 280.6876 |  | 23.8786 | 24.6206 | 23.147 |  | 237.729 | 245.1154 | 230.4451 |  | 457.286 | 472.7869 | 442.063 |  | 387.0258 | 400.1451 | 374.1418
| 2020-03-01 |  | 306.4021 | 315.8974 | 297.0382 |  | 25.2191 | 26.0006 | 24.4484 |  | 251.6996 | 259.4997 | 244.0075 |  | 486.2894 | 502.734 | 470.139 |  | 410.2255 | 424.0979 | 396.6014
| 2020-04-01 |  | 299.1083 | 308.3251 | 290.019 |  | 24.6218 | 25.3805 | 23.8736 |  | 245.7488 | 253.3214 | 238.281 |  | 467.8864 | 483.6263 | 452.4277 |  | 395.696 | 409.0074 | 382.6225
| 2020-05-01 |  | 308.899 | 318.4082 | 299.5215 |  | 25.3843 | 26.1658 | 24.6137 |  | 254.0405 | 261.8609 | 246.3283 |  | 488.567 | 504.9879 | 472.4398 |  | 412.7338 | 426.6059 | 399.1097
| 2020-06-01 |  | 304.9756 | 314.356 | 295.7241 |  | 25.0571 | 25.8278 | 24.297 |  | 250.961 | 258.68 | 243.3481 |  | 485.1975 | 501.4924 | 469.1926 |  | 411.2311 | 425.0419 | 397.6661
| 2020-07-01 |  | 316.2241 | 325.8203 | 306.7599 |  | 25.9176 | 26.7041 | 25.1419 |  | 260.6486 | 268.5583 | 252.8478 |  | 498.4925 | 515.028 | 482.251 |  | 423.3068 | 437.3483 | 409.5149
| 2020-08-01 |  | 315.5678 | 325.1393 | 306.1277 |  | 25.8468 | 26.6308 | 25.0736 |  | 260.4343 | 268.3336 | 252.6435 |  | 498.0599 | 514.5736 | 481.8395 |  | 424.991 | 439.0821 | 411.1504
| 2020-09-01 |  | 309.1295 | 318.5135 | 299.8746 |  | 25.3149 | 26.0834 | 24.5571 |  | 255.3083 | 263.0586 | 247.6648 |  | 489.5827 | 505.8278 | 473.6267 |  | 419.1172 | 433.0241 | 405.4578
| 2020-10-01 |  | 313.9222 | 323.6112 | 304.3664 |  | 25.6731 | 26.4654 | 24.8916 |  | 259.5553 | 267.5663 | 251.6544 |  | 496.8582 | 513.5977 | 480.4165 |  | 425.9911 | 440.3431 | 411.8946
| 2020-11-01 |  | 303.6508 | 313.0326 | 294.3979 |  | 24.8576 | 25.6256 | 24.1001 |  | 251.0648 | 258.8219 | 243.4143 |  | 479.7435 | 495.922 | 463.8529 |  | 412.6278 | 426.5429 | 398.9602
| 2020-12-01 |  | 316.9004 | 326.6583 | 307.2753 |  | 25.8925 | 26.6898 | 25.1061 |  | 262.2921 | 270.3685 | 254.3256 |  | 497.8399 | 514.5764 | 481.3994 |  | 427.5737 | 441.9479 | 413.4536
| 2021-01-01 |  | 315.612 | 325.3285 | 306.0279 |  | 25.7737 | 26.5671 | 24.991 |  | 261.45 | 269.4991 | 253.5107 |  | 492.9582 | 509.5279 | 476.6818 |  | 424.2844 | 438.5457 | 410.2754
| 2021-02-01 |  | 294.0698 | 303.1633 | 285.1016 |  | 24.0769 | 24.8214 | 23.3426 |  | 243.3477 | 250.8727 | 235.9263 |  | 465.9603 | 481.6862 | 450.5147 |  | 401.5327 | 415.0842 | 388.2227
| 2021-03-01 |  | 318.6926 | 328.5198 | 309.0007 |  | 26.0182 | 26.8205 | 25.2269 |  | 263.9836 | 272.1238 | 255.9555 |  | 506.2937 | 523.3367 | 489.5544 |  | 434.2217 | 448.8386 | 419.8652
| 2021-04-01 |  | 308.5277 | 317.9981 | 299.187 |  | 25.1989 | 25.9724 | 24.436 |  | 255.644 | 263.4911 | 247.9043 |  | 482.9011 | 499.0887 | 467.0008 |  | 415.7433 | 429.6797 | 402.0542
| 2021-05-01 |  | 318.877 | 328.6624 | 309.2261 |  | 25.9989 | 26.7967 | 25.212 |  | 264.519 | 272.6363 | 256.5133 |  | 504.2865 | 521.1866 | 487.6871 |  | 433.7347 | 448.2704 | 419.4576
| 2021-06-01 |  | 314.9153 | 324.5666 | 305.3957 |  | 25.6717 | 26.4585 | 24.8957 |  | 261.4193 | 269.4311 | 253.5167 |  | 501.5651 | 518.354 | 485.0731 |  | 432.8709 | 447.3604 | 418.6377
| 2021-07-01 |  | 324.2861 | 334.1073 | 314.5987 |  | 26.3767 | 27.1755 | 25.5887 |  | 269.6428 | 277.8091 | 261.5877 |  | 510.7069 | 527.6166 | 494.0958 |  | 441.708 | 456.3332 | 427.3412
| 2021-08-01 |  | 325.0258 | 334.8731 | 315.313 |  | 26.4176 | 27.218 | 25.6282 |  | 270.6187 | 278.8177 | 262.5318 |  | 513.7818 | 530.7993 | 497.0655 |  | 446.3017 | 461.0841 | 431.781
| 2021-09-01 |  | 317.758 | 327.3869 | 308.2606 |  | 25.8252 | 26.6078 | 25.0533 |  | 264.7678 | 272.791 | 256.8542 |  | 503.754 | 520.4421 | 487.361 |  | 439.0946 | 453.6407 | 424.8058
| 2021-10-01 |  | 321.9896 | 331.8893 | 312.2246 |  | 26.1367 | 26.9403 | 25.3441 |  | 268.59 | 276.848 | 260.4445 |  | 508.8964 | 525.9809 | 492.1139 |  | 444.2218 | 459.135 | 429.5721
| 2021-11-01 |  | 312.7912 | 322.4206 | 303.2931 |  | 25.412 | 26.1944 | 24.6404 |  | 260.945 | 268.9783 | 253.0212 |  | 495.1348 | 511.7772 | 478.787 |  | 433.3868 | 447.9537 | 419.0777
| 2021-12-01 |  | 326.0126 | 336.0166 | 316.1439 |  | 26.4371 | 27.2483 | 25.6368 |  | 272.2716 | 280.6265 | 264.0297 |  | 513.0811 | 530.2754 | 496.1893 |  | 448.606 | 463.6396 | 433.8368
| 2022-01-01 |  | 325.6908 | 335.6717 | 315.8452 |  | 26.3936 | 27.2024 | 25.5957 |  | 272.2719 | 280.6157 | 264.0411 |  | 509.3231 | 526.3707 | 492.5757 |  | 446.3236 | 461.2626 | 431.6478
| 2022-02-01 |  | 303.6414 | 312.9801 | 294.4301 |  | 24.6693 | 25.428 | 23.9209 |  | 253.6044 | 261.4042 | 245.9111 |  | 481.6234 | 497.7972 | 465.736 |  | 422.7062 | 436.9015 | 408.7623
| 2022-03-01 |  | 328.6188 | 338.6994 | 318.6759 |  | 26.6231 | 27.4398 | 25.8176 |  | 274.7567 | 283.1851 | 266.4435 |  | 522.2231 | 539.7184 | 505.0375 |  | 456.3164 | 471.6037 | 441.2997
| 2022-04-01 |  | 318.1219 | 327.8537 | 308.5222 |  | 25.7821 | 26.5709 | 25.0041 |  | 266.0882 | 274.2282 | 258.0587 |  | 498.3128 | 514.965 | 481.9543 |  | 437.0982 | 451.7047 | 422.7492
| 2022-05-01 |  | 328.4877 | 338.5365 | 318.576 |  | 26.579 | 27.3921 | 25.7771 |  | 275.0706 | 283.4853 | 266.7708 |  | 520.0479 | 537.4262 | 502.9771 |  | 455.8059 | 471.0375 | 440.8439
| 2022-06-01 |  | 324.5565 | 334.4708 | 314.7763 |  | 26.2557 | 27.0577 | 25.4645 |  | 271.9834 | 280.2917 | 263.7874 |  | 517.1282 | 534.3862 | 500.1736 |  | 454.745 | 469.9212 | 439.8358
| 2022-07-01 |  | 332.4846 | 342.5292 | 322.5755 |  | 26.843 | 27.6539 | 26.043 |  | 279.0622 | 287.4928 | 270.7452 |  | 523.8189 | 541.1235 | 506.8178 |  | 461.625 | 476.8749 | 446.6424
| 2022-08-01 |  | 334.6747 | 344.7969 | 324.6899 |  | 26.9962 | 27.8127 | 26.1907 |  | 281.2881 | 289.7956 | 272.896 |  | 529.9154 | 547.4395 | 512.7 |  | 468.7966 | 484.2996 | 453.5667
| 2022-09-01 |  | 326.8906 | 336.7767 | 317.1385 |  | 26.3669 | 27.1643 | 25.5803 |  | 274.9624 | 283.2779 | 266.7594 |  | 518.3682 | 535.5092 | 501.5286 |  | 460.2501 | 475.4694 | 445.2986
| 2022-10-01 |  | 330.6242 | 340.7564 | 320.6289 |  | 26.6382 | 27.4545 | 25.8328 |  | 278.3987 | 286.9304 | 269.9822 |  | 523.0116 | 540.5177 | 505.8133 |  | 465.0459 | 480.6118 | 449.7537
| 2022-11-01 |  | 322.1136 | 331.9956 | 312.3653 |  | 25.9716 | 26.7684 | 25.1856 |  | 271.2775 | 279.5999 | 263.0677 |  | 510.4421 | 527.5443 | 493.6409 |  | 455.0072 | 470.252 | 440.0307
| 2022-12-01 |  | 335.0193 | 345.2652 | 324.911 |  | 26.9635 | 27.7881 | 26.1499 |  | 282.4578 | 291.0962 | 273.9354 |  | 527.5856 | 545.2115 | 510.268 |  | 469.8747 | 485.5726 | 454.4514
| 2023-01-01 |  | 335.7088 | 345.9441 | 325.6111 |  | 26.9999 | 27.8231 | 26.1878 |  | 283.3308 | 291.9692 | 274.8086 |  | 525.8173 | 543.3345 | 508.6069 |  | 469.3322 | 484.9676 | 453.9706
| 2023-02-01 |  | 313.6774 | 323.2726 | 304.2121 |  | 25.2875 | 26.0611 | 24.5245 |  | 264.5279 | 272.6196 | 256.5457 |  | 498.0375 | 514.6794 | 481.6883 |  | 445.2922 | 460.1716 | 430.6745
| 2023-03-01 |  | 338.711 | 349.0476 | 328.5143 |  | 27.2301 | 28.0611 | 26.4103 |  | 285.9562 | 294.6829 | 277.3477 |  | 538.4147 | 556.3671 | 520.7782 |  | 479.4794 | 495.4667 | 463.7734
| 2023-04-01 |  | 327.3725 | 337.3539 | 317.5254 |  | 26.3296 | 27.1323 | 25.5376 |  | 276.4961 | 284.9263 | 268.1793 |  | 513.0289 | 530.1204 | 496.2367 |  | 458.6458 | 473.9255 | 443.6337
| 2023-05-01 |  | 338.6288 | 348.9562 | 328.4412 |  | 27.1893 | 28.0185 | 26.3713 |  | 286.3377 | 295.0703 | 277.7232 |  | 536.7121 | 554.5971 | 519.1418 |  | 479.3847 | 495.3593 | 463.6911
| 2023-06-01 |  | 334.4013 | 344.5851 | 324.3541 |  | 26.8449 | 27.6624 | 26.0383 |  | 282.9801 | 291.5979 | 274.4778 |  | 533.3067 | 551.0547 | 515.869 |  | 477.964 | 493.8702 | 462.3358
| 2023-07-01 |  | 340.9579 | 351.2422 | 330.8113 |  | 27.3211 | 28.1452 | 26.5081 |  | 288.9527 | 297.6683 | 280.3537 |  | 537.9651 | 555.7111 | 520.5285 |  | 483.1944 | 499.1337 | 467.533
| 2023-08-01 |  | 343.6474 | 354.0209 | 333.4134 |  | 27.5113 | 28.3418 | 26.692 |  | 291.6272 | 300.4304 | 282.9423 |  | 544.1145 | 562.0764 | 526.467 |  | 490.4532 | 506.6437 | 474.5461
| 2023-09-01 |  | 335.7638 | 345.9004 | 325.7633 |  | 26.8785 | 27.69 | 26.078 |  | 285.1604 | 293.7693 | 276.6671 |  | 532.9482 | 550.5432 | 515.6608 |  | 482.0447 | 497.9591 | 466.4085
| 2023-10-01 |  | 339.7511 | 350.1281 | 329.5133 |  | 27.168 | 27.9978 | 26.3494 |  | 288.8497 | 297.672 | 280.1457 |  | 538.4966 | 556.4654 | 520.8419 |  | 487.7634 | 504.0393 | 471.772
| 2023-11-01 |  | 331.2969 | 341.4248 | 321.3051 |  | 26.5093 | 27.3197 | 25.7098 |  | 281.7208 | 290.3331 | 273.2242 |  | 525.8363 | 543.397 | 508.5827 |  | 477.5078 | 493.4546 | 461.84
| 2023-12-01 |  | 343.4576 | 353.9206 | 333.1336 |  | 27.4354 | 28.2712 | 26.6107 |  | 292.3764 | 301.2833 | 283.5878 |  | 540.3698 | 558.3582 | 522.6936 |  | 490.3908 | 506.7155 | 474.3495
| 2024-01-01 |  | 344.2744 | 354.7258 | 333.9625 |  | 27.4838 | 28.3182 | 26.6606 |  | 293.3539 | 302.2594 | 284.5672 |  | 540.8158 | 558.7615 | 523.1825 |  | 491.7227 | 508.0394 | 475.6901
| 2024-02-01 |  | 329.0021 | 339.0191 | 319.1198 |  | 26.2965 | 27.0971 | 25.5066 |  | 280.2931 | 288.827 | 271.8739 |  | 522.0688 | 539.439 | 505.0027 |  | 475.3905 | 491.2076 | 459.8503
| 2024-03-01 |  | 344.6757 | 355.1367 | 334.3543 |  | 27.5055 | 28.3403 | 26.6818 |  | 293.879 | 302.7983 | 285.0787 |  | 547.9281 | 566.1059 | 530.0669 |  | 498.0528 | 514.5759 | 481.8174
| 2024-04-01 |  | 338.8131 | 349.1142 | 328.6501 |  | 27.0332 | 27.8551 | 26.2223 |  | 289.0391 | 297.8269 | 280.3691 |  | 532.4193 | 550.1108 | 515.0367 |  | 485.1082 | 501.2276 | 469.2702
| 2024-05-01 |  | 347.7965 | 358.3568 | 337.3776 |  | 27.7124 | 28.5538 | 26.8822 |  | 297.022 | 306.0406 | 288.1241 |  | 552.0849 | 570.4077 | 534.0817 |  | 502.9501 | 519.6423 | 486.5492
| 2024-06-01 |  | 343.3471 | 353.7574 | 333.0747 |  | 27.3515 | 28.1808 | 26.5332 |  | 293.4386 | 302.3357 | 284.6595 |  | 546.7308 | 564.8523 | 528.9234 |  | 499.5958 | 516.155 | 483.3236
| 2024-07-01 |  | 351.9072 | 362.509 | 341.4466 |  | 27.9773 | 28.8201 | 27.1456 |  | 301.2218 | 310.2966 | 292.2679 |  | 556.3366 | 574.6684 | 538.3232 |  | 509.2671 | 526.0479 | 492.7778
| 2024-08-01 |  | 352.6072 | 363.2265 | 342.1291 |  | 28.013 | 28.8567 | 27.1806 |  | 302.2092 | 311.3108 | 293.2288 |  | 558.8614 | 577.2709 | 540.7716 |  | 513.6203 | 530.5395 | 496.9949
| 2024-09-01 |  | 344.5058 | 354.8849 | 334.2646 |  | 27.3691 | 28.1937 | 26.5555 |  | 295.4765 | 304.3786 | 286.6929 |  | 546.5633 | 564.5737 | 528.8655 |  | 503.9207 | 520.526 | 487.6037
| 2024-10-01 |  | 349.875 | 360.5313 | 339.3605 |  | 27.7615 | 28.6071 | 26.9272 |  | 300.4085 | 309.5582 | 291.3806 |  | 555.1491 | 573.6261 | 536.9934 |  | 512.3609 | 529.4137 | 495.6045
| 2024-11-01 |  | 340.5903 | 350.9703 | 330.3483 |  | 27.042 | 27.8662 | 26.2288 |  | 292.5074 | 301.422 | 283.7113 |  | 540.356 | 558.3509 | 522.6737 |  | 500.0766 | 516.7301 | 483.7124
| 2024-12-01 |  | 352.6425 | 363.359 | 342.0674 |  | 27.9556 | 28.8051 | 27.1173 |  | 303.1623 | 312.3751 | 294.071 |  | 555.9184 | 574.3828 | 537.7729 |  | 514.1528 | 531.2299 | 497.3705
| 2025-01-01 |  | 356.1442 | 366.9062 | 345.5245 |  | 28.2068 | 29.0592 | 27.3658 |  | 306.5112 | 315.7734 | 297.3715 |  | 560.0006 | 578.5046 | 541.8166 |  | 518.8129 | 535.956 | 501.9664
| 2025-02-01 |  | 334.1244 | 344.2547 | 324.129 |  | 26.5168 | 27.3208 | 25.7236 |  | 287.3998 | 296.1134 | 278.8022 |  | 531.7165 | 549.3395 | 514.3996 |  | 493.6716 | 510.0337 | 477.5938
| 2025-03-01 |  | 358.3894 | 369.2324 | 347.6907 |  | 28.3684 | 29.2267 | 27.5215 |  | 308.6269 | 317.9643 | 299.4137 |  | 569.3664 | 588.2008 | 550.8592 |  | 526.983 | 544.4154 | 509.8535
| 2025-04-01 |  | 348.9283 | 359.4942 | 338.5024 |  | 27.6245 | 28.461 | 26.7991 |  | 300.6495 | 309.7534 | 291.6661 |  | 549.0553 | 567.2321 | 531.1932 |  | 510.0208 | 526.9053 | 493.4285
| 2025-05-01 |  | 359.6337 | 370.5248 | 348.8875 |  | 28.4263 | 29.2872 | 27.5769 |  | 310.2527 | 319.6483 | 300.982 |  | 571.6509 | 590.5775 | 553.053 |  | 530.9262 | 548.5046 | 513.6533
| 2025-06-01 |  | 354.404 | 365.1171 | 343.8317 |  | 28.0071 | 28.8537 | 27.1716 |  | 305.9892 | 315.2388 | 296.8612 |  | 564.13 | 582.7764 | 545.8049 |  | 525.8296 | 543.2101 | 508.7487
| 2025-07-01 |  | 362.0332 | 372.923 | 351.2873 |  | 28.5556 | 29.4146 | 27.708 |  | 313.0559 | 322.4725 | 303.7637 |  | 573.1589 | 592.018 | 554.6255 |  | 535.2162 | 552.8269 | 517.9098
| 2025-08-01 |  | 361.7268 | 372.599 | 350.9978 |  | 28.514 | 29.371 | 27.6683 |  | 313.1717 | 322.5845 | 303.8829 |  | 572.7974 | 591.6313 | 554.2882 |  | 536.9937 | 554.6504 | 519.6415
| 2025-09-01 |  | 354.697 | 365.3661 | 344.1686 |  | 27.9571 | 28.798 | 27.1273 |  | 307.3083 | 316.552 | 298.1865 |  | 563.6312 | 582.1769 | 545.4057 |  | 529.8297 | 547.2632 | 512.6972
| 2025-10-01 |  | 359.4388 | 370.3603 | 348.6616 |  | 28.2977 | 29.1575 | 27.4492 |  | 311.7477 | 321.2201 | 302.4004 |  | 570.8678 | 589.8263 | 552.237 |  | 537.2554 | 555.0976 | 519.7216
| 2025-11-01 |  | 349.6515 | 360.2789 | 339.164 |  | 27.5451 | 28.3823 | 26.7189 |  | 303.3253 | 312.5448 | 294.2274 |  | 554.7574 | 573.1862 | 536.6466 |  | 523.4834 | 540.8733 | 506.3936
| 2025-12-01 |  | 362.563 | 373.5543 | 351.7156 |  | 28.5171 | 29.3816 | 27.6639 |  | 314.8443 | 324.3889 | 305.4245 |  | 572.3165 | 591.2833 | 553.6754 |  | 539.6159 | 557.499 | 522.0399
| 2026-01-01 |  | 366.4953 | 377.5235 | 355.6116 |  | 28.7969 | 29.6634 | 27.9417 |  | 318.6286 | 328.2165 | 309.1664 |  | 576.6408 | 595.6211 | 557.9866 |  | 544.6635 | 562.5912 | 527.0438
| 2026-02-01 |  | 344.5182 | 354.9187 | 334.255 |  | 27.1226 | 27.9414 | 26.3146 |  | 299.3817 | 308.4195 | 290.4631 |  | 548.7735 | 566.89 | 530.9696 |  | 519.5394 | 536.6909 | 502.6841
| 2026-03-01 |  | 368.8427 | 379.9566 | 357.8755 |  | 28.9645 | 29.8372 | 28.1032 |  | 320.8883 | 330.5572 | 311.347 |  | 586.523 | 605.8526 | 567.5273 |  | 553.73 | 571.9788 | 535.7963
| 2026-04-01 |  | 359.6664 | 370.5188 | 348.9564 |  | 28.2466 | 29.0989 | 27.4055 |  | 313.0963 | 322.5435 | 303.7731 |  | 566.8611 | 585.5664 | 548.4775 |  | 537.073 | 554.7953 | 519.6555
| 2026-05-01 |  | 369.6463 | 380.7963 | 358.6429 |  | 28.9857 | 29.86 | 28.1229 |  | 322.1741 | 331.8922 | 312.5839 |  | 586.7995 | 606.1573 | 567.7754 |  | 556.0108 | 574.3528 | 537.9848
| 2026-06-01 |  | 365.749 | 376.769 | 354.873 |  | 28.6708 | 29.5346 | 27.8182 |  | 319.0546 | 328.6677 | 309.5671 |  | 583.4377 | 602.6645 | 564.5405 |  | 554.6322 | 572.9097 | 536.668
| 2026-07-01 |  | 372.2469 | 383.4179 | 361.222 |  | 29.1267 | 30.0008 | 28.264 |  | 325.2195 | 334.9793 | 315.5875 |  | 589.2908 | 608.6394 | 570.274 |  | 561.4146 | 579.848 | 543.2975
| 2026-08-01 |  | 371.9356 | 383.0921 | 360.9249 |  | 29.0855 | 29.9579 | 28.2244 |  | 325.3357 | 335.0944 | 315.7045 |  | 589.6648 | 609.0174 | 570.6437 |  | 563.9104 | 582.4177 | 545.7201
| 2026-09-01 |  | 365.5089 | 376.4797 | 354.6815 |  | 28.5771 | 29.4349 | 27.7306 |  | 319.9608 | 329.5646 | 310.4827 |  | 581.4058 | 600.4989 | 562.6403 |  | 557.4763 | 575.7835 | 539.4831
| 2026-10-01 |  | 369.6073 | 380.8074 | 358.5537 |  | 28.8641 | 29.7388 | 28.0009 |  | 323.899 | 333.714 | 314.2124 |  | 587.0534 | 606.5011 | 567.9397 |  | 563.6483 | 582.3207 | 545.2967
| 2026-11-01 |  | 359.5893 | 370.4903 | 348.8306 |  | 28.1017 | 28.9536 | 27.2609 |  | 315.1817 | 324.7365 | 305.7517 |  | 571.2355 | 590.1663 | 552.6293 |  | 549.9054 | 568.1293 | 531.994
| 2026-12-01 |  | 372.8087 | 384.0809 | 361.6827 |  | 29.0881 | 29.9676 | 28.22 |  | 327.0984 | 336.9885 | 317.3366 |  | 588.9719 | 608.4437 | 569.8324 |  | 566.4932 | 585.2218 | 548.0841
| 2027-01-01 |  | 377.5598 | 388.8763 | 366.3903 |  | 29.4253 | 30.3072 | 28.5548 |  | 331.6738 | 341.6149 | 321.8617 |  | 593.9512 | 613.4309 | 574.8042 |  | 572.288 | 591.0572 | 553.8393
| 2027-02-01 |  | 356.1125 | 366.8214 | 345.5437 |  | 27.8023 | 28.6384 | 26.9772 |  | 312.7324 | 322.1368 | 303.4511 |  | 567.7029 | 586.3781 | 549.3483 |  | 548.3106 | 566.3479 | 530.583
| 2027-03-01 |  | 379.3536 | 390.7321 | 368.1236 |  | 29.5492 | 30.4356 | 28.6745 |  | 333.5086 | 343.512 | 323.6357 |  | 604.2423 | 624.0727 | 584.7516 |  | 582.2829 | 601.3926 | 563.5006
| 2027-04-01 |  | 371.4005 | 382.5751 | 360.3715 |  | 28.9256 | 29.7959 | 28.0667 |  | 326.7504 | 336.5816 | 317.0474 |  | 585.7063 | 604.9831 | 566.7595 |  | 566.325 | 584.9639 | 548.0051
| 2027-05-01 |  | 379.9605 | 391.3808 | 368.6889 |  | 29.5514 | 30.4396 | 28.6748 |  | 334.6767 | 344.736 | 324.7485 |  | 602.6491 | 622.4646 | 583.1724 |  | 582.9652 | 602.1335 | 564.1246
| 2027-06-01 |  | 376.5852 | 387.8931 | 365.4236 |  | 29.2805 | 30.1598 | 28.4127 |  | 331.9784 | 341.9469 | 322.1389 |  | 602.1802 | 621.9627 | 582.7344 |  | 584.2167 | 603.4091 | 565.351
| 2027-07-01 |  | 382.3045 | 393.744 | 371.0129 |  | 29.6714 | 30.5593 | 28.7951 |  | 337.5234 | 347.6229 | 327.5544 |  | 604.9981 | 624.8096 | 585.5237 |  | 588.2462 | 607.5092 | 569.3111
| 2027-08-01 |  | 383.5454 | 395.0272 | 372.2125 |  | 29.7475 | 30.638 | 28.8685 |  | 339.036 | 349.1854 | 329.0182 |  | 608.9176 | 628.8656 | 589.3097 |  | 594.1438 | 613.6078 | 575.0116
| 2027-09-01 |  | 376.2226 | 387.4852 | 365.1057 |  | 29.1751 | 30.0485 | 28.3131 |  | 332.8172 | 342.7805 | 322.9829 |  | 599.0365 | 618.661 | 579.7463 |  | 586.1649 | 605.3677 | 567.2891
| 2027-10-01 |  | 379.3428 | 390.8036 | 368.0304 |  | 29.3856 | 30.2734 | 28.5093 |  | 335.9224 | 346.0714 | 325.9049 |  | 601.9918 | 621.8797 | 582.4427 |  | 589.8548 | 609.3418 | 570.6999
| 2027-11-01 |  | 370.4882 | 381.6903 | 359.4312 |  | 28.7169 | 29.5852 | 27.8599 |  | 328.1563 | 338.0785 | 318.3627 |  | 589.4422 | 608.9296 | 570.2871 |  | 578.8514 | 597.9886 | 560.0404
| 2027-12-01 |  | 383.7117 | 395.2844 | 372.2879 |  | 29.6951 | 30.5907 | 28.811 |  | 340.2127 | 350.4735 | 330.0839 |  | 607.0928 | 627.1174 | 587.4079 |  | 595.8065 | 615.4589 | 576.4876
| 2028-01-01 |  | 386.2836 | 397.8166 | 374.8989 |  | 29.8691 | 30.7609 | 28.9888 |  | 342.8539 | 353.0903 | 332.7493 |  | 608.9833 | 628.8849 | 589.4191 |  | 598.7862 | 618.3547 | 579.5496
| 2028-02-01 |  | 371.3971 | 382.5137 | 360.4245 |  | 28.7435 | 29.6039 | 27.8943 |  | 329.6654 | 339.5329 | 319.9257 |  | 591.2846 | 610.6526 | 572.2466 |  | 582.4326 | 601.5107 | 563.6797
| 2028-03-01 |  | 389.6235 | 401.2699 | 378.1279 |  | 30.1004 | 31.0002 | 29.2123 |  | 346.2041 | 356.5527 | 335.9896 |  | 621.324 | 641.6509 | 601.3435 |  | 611.4148 | 631.4174 | 591.753
| 2028-04-01 |  | 381.2515 | 392.6699 | 369.9798 |  | 29.4511 | 30.3331 | 28.5804 |  | 338.9833 | 349.1358 | 328.9613 |  | 601.2904 | 620.9969 | 581.9177 |  | 593.5593 | 613.0125 | 574.4357
| 2028-05-01 |  | 392.8609 | 404.636 | 381.2383 |  | 30.2996 | 31.2078 | 29.4032 |  | 349.7465 | 360.2293 | 339.3994 |  | 624.5887 | 645.0731 | 604.4532 |  | 616.59 | 636.8121 | 596.7124
| 2028-06-01 |  | 388.6475 | 400.2779 | 377.1663 |  | 29.9644 | 30.8611 | 29.0793 |  | 346.3095 | 356.6729 | 336.079 |  | 621.1261 | 641.4674 | 601.1289 |  | 615.2434 | 635.3921 | 595.4356
| 2028-07-01 |  | 392.2529 | 403.9601 | 380.6954 |  | 30.196 | 31.0973 | 29.3063 |  | 350.0035 | 360.4497 | 339.6908 |  | 621.3181 | 641.6164 | 601.3625 |  | 616.8761 | 637.0293 | 597.0632
| 2028-08-01 |  | 395.3645 | 407.1752 | 383.7056 |  | 30.4091 | 31.3175 | 29.5123 |  | 353.2294 | 363.7814 | 342.8131 |  | 628.0559 | 648.5913 | 607.8686 |  | 625.4802 | 645.9313 | 605.3756
| 2028-09-01 |  | 387.373 | 398.9447 | 375.9498 |  | 29.7898 | 30.6797 | 28.9114 |  | 346.3636 | 356.7103 | 336.1497 |  | 616.9271 | 637.0981 | 597.0974 |  | 616.2343 | 636.3827 | 596.4269
| 2028-10-01 |  | 390.1768 | 401.9335 | 378.5709 |  | 29.9763 | 30.8796 | 29.0847 |  | 349.2144 | 359.7369 | 338.827 |  | 620.2351 | 640.6758 | 600.1406 |  | 620.4006 | 640.8468 | 600.3008
| 2028-11-01 |  | 381.943 | 393.4582 | 370.5756 |  | 29.3572 | 30.2423 | 28.4835 |  | 341.9421 | 352.2513 | 331.7652 |  | 608.4207 | 628.4825 | 588.6988 |  | 609.8937 | 630.004 | 590.124
| 2028-12-01 |  | 394.0281 | 405.8723 | 382.3345 |  | 30.2406 | 31.1496 | 29.3431 |  | 353.1159 | 363.7304 | 342.6365 |  | 622.7328 | 643.2105 | 602.5997 |  | 624.01 | 644.5297 | 603.8356
| 2029-01-01 |  | 400.7781 | 412.7024 | 389.0061 |  | 30.72 | 31.634 | 29.8177 |  | 359.6284 | 370.3285 | 349.0652 |  | 631.9226 | 652.5084 | 611.6842 |  | 634.2126 | 654.873 | 613.9008
| 2029-02-01 |  | 378.5111 | 389.7997 | 367.3675 |  | 29.0602 | 29.9269 | 28.2047 |  | 339.5761 | 349.7034 | 329.5787 |  | 604.3465 | 624.0766 | 584.9502 |  | 608.1599 | 628.0145 | 588.6412
| 2029-03-01 |  | 402.1027 | 414.0661 | 390.2924 |  | 30.8019 | 31.7184 | 29.8972 |  | 361.154 | 371.8991 | 350.5464 |  | 640.751 | 661.6238 | 620.2307 |  | 643.5768 | 664.5416 | 622.966
| 2029-04-01 |  | 394.2502 | 406.0213 | 382.6294 |  | 30.1947 | 31.0962 | 29.3047 |  | 354.3732 | 364.9537 | 343.9278 |  | 622.6436 | 642.992 | 602.6384 |  | 627.4884 | 647.995 | 607.3275
| 2029-05-01 |  | 404.4135 | 416.4832 | 392.4983 |  | 30.9282 | 31.8512 | 30.0169 |  | 363.9631 | 374.8256 | 353.2397 |  | 643.3246 | 664.3411 | 622.6631 |  | 648.6937 | 669.8856 | 627.8598
| 2029-06-01 |  | 400.1531 | 412.0755 | 388.3818 |  | 30.5906 | 31.5021 | 29.6907 |  | 360.4611 | 371.2008 | 349.8573 |  | 639.5363 | 660.3968 | 619.0258 |  | 646.9819 | 668.0852 | 626.2325
| 2029-07-01 |  | 403.8838 | 415.9101 | 392.0099 |  | 30.8297 | 31.7477 | 29.9233 |  | 364.3181 | 375.1662 | 353.6073 |  | 640.4911 | 661.3711 | 619.9612 |  | 649.4412 | 670.6129 | 628.6244
| 2029-08-01 |  | 406.7328 | 418.8544 | 394.7654 |  | 31.0205 | 31.945 | 30.1078 |  | 367.3494 | 378.2973 | 356.5408 |  | 646.5751 | 667.6702 | 625.8349 |  | 657.6148 | 679.0701 | 636.5205
| 2029-09-01 |  | 398.452 | 410.323 | 386.7317 |  | 30.3839 | 31.2892 | 29.4902 |  | 360.1547 | 370.8847 | 349.5608 |  | 634.3858 | 655.0771 | 614.0419 |  | 647.1054 | 668.2116 | 626.3536
| 2029-10-01 |  | 401.2893 | 413.3484 | 389.3835 |  | 30.5714 | 31.4901 | 29.6644 |  | 363.0707 | 373.9813 | 352.2988 |  | 638.5787 | 659.572 | 617.9385 |  | 652.2143 | 673.6559 | 631.1334
| 2029-11-01 |  | 392.5692 | 404.3694 | 380.9187 |  | 29.9212 | 30.8206 | 29.0332 |  | 355.276 | 365.9553 | 344.7323 |  | 625.4797 | 646.0474 | 605.2575 |  | 640.2074 | 661.2595 | 619.5091
| 2029-12-01 |  | 404.8828 | 417.0254 | 392.8933 |  | 30.8137 | 31.7378 | 29.9012 |  | 366.7819 | 377.7818 | 355.9206 |  | 640.1417 | 661.1476 | 619.4871 |  | 654.9107 | 676.4012 | 633.7796
| 2030-01-01 |  | 412.1007 | 424.3094 | 400.0464 |  | 31.3239 | 32.2519 | 30.4076 |  | 373.7972 | 384.8711 | 362.8633 |  | 650.6233 | 671.7351 | 629.865 |  | 666.6278 | 688.2589 | 645.3589
| 2030-02-01 |  | 389.9301 | 401.5077 | 378.4993 |  | 29.6843 | 30.5657 | 28.8141 |  | 353.6265 | 364.1262 | 343.26 |  | 623.2699 | 643.5353 | 603.3446 |  | 640.3251 | 661.145 | 619.8545
| 2030-03-01 |  | 414.6837 | 426.9791 | 402.5445 |  | 31.4932 | 32.4269 | 30.5712 |  | 376.5454 | 387.71 | 365.5226 |  | 660.5111 | 681.9601 | 639.4225 |  | 677.4246 | 699.4228 | 655.7959
| 2030-04-01 |  | 406.1918 | 418.2646 | 394.2713 |  | 30.8445 | 31.7613 | 29.9393 |  | 369.1251 | 380.0962 | 358.2923 |  | 642.4131 | 663.3205 | 621.8551 |  | 661.2335 | 682.7534 | 640.0732
| 2030-05-01 |  | 417.5791 | 429.9966 | 405.3191 |  | 31.66 | 32.6015 | 30.7305 |  | 379.9739 | 391.2731 | 368.8179 |  | 665.4051 | 687.0708 | 644.1029 |  | 685.3487 | 707.6638 | 663.4081
| 2030-06-01 |  | 412.7718 | 425.0227 | 400.6746 |  | 31.2807 | 32.209 | 30.3639 |  | 375.9806 | 387.1395 | 364.9616 |  | 658.701 | 680.1105 | 637.648 |  | 680.8803 | 703.0107 | 659.1184
| 2030-07-01 |  | 417.0015 | 429.3917 | 404.7671 |  | 31.5525 | 32.49 | 30.6267 |  | 380.3813 | 391.6834 | 369.2213 |  | 661.7001 | 683.229 | 640.5303 |  | 685.5768 | 707.8825 | 663.643
| 2030-08-01 |  | 418.1449 | 430.5654 | 405.8804 |  | 31.6168 | 32.5559 | 30.6894 |  | 381.8866 | 393.2301 | 370.6857 |  | 664.9856 | 686.6157 | 643.7163 |  | 691.2657 | 713.7505 | 669.1557
| 2030-09-01 |  | 409.9765 | 422.1558 | 397.9499 |  | 30.995 | 31.9157 | 30.0857 |  | 374.705 | 385.8365 | 363.7131 |  | 652.9076 | 674.1471 | 632.0219 |  | 680.5451 | 702.6837 | 658.7753
| 2030-10-01 |  | 413.1433 | 425.5239 | 400.9185 |  | 31.2028 | 32.1378 | 30.2795 |  | 377.9704 | 389.297 | 366.7863 |  | 657.4093 | 678.9664 | 636.2123 |  | 685.9626 | 708.4559 | 663.8449
| 2030-11-01 |  | 404.1379 | 416.2507 | 392.1773 |  | 30.5357 | 31.4509 | 29.632 |  | 369.8425 | 380.9274 | 358.8969 |  | 643.749 | 664.8613 | 622.9889 |  | 673.139 | 695.2151 | 651.431
| 2030-12-01 |  | 416.3065 | 428.7542 | 404.0139 |  | 31.4133 | 32.3526 | 30.4858 |  | 381.3262 | 392.728 | 370.0665 |  | 659.35 | 680.9268 | 638.1313 |  | 689.1642 | 711.7165 | 666.986
| 2031-01-01 |  | 424.308 | 436.8285 | 411.9441 |  | 31.9946 | 32.9387 | 31.0623 |  | 388.6975 | 400.1673 | 377.3714 |  | 670.4563 | 692.1327 | 649.1402 |  | 700.231 | 722.8701 | 677.9683
| 2031-02-01 |  | 402.5139 | 414.4146 | 390.7626 |  | 30.398 | 31.2968 | 29.5106 |  | 368.6915 | 379.5922 | 357.9276 |  | 644.1515 | 665.0148 | 623.6358 |  | 674.7295 | 696.5832 | 653.2399
| 2031-03-01 |  | 427.0917 | 439.7041 | 414.6378 |  | 32.1755 | 33.1257 | 31.2373 |  | 391.7169 | 403.2847 | 380.2946 |  | 680.5182 | 702.5356 | 658.8681 |  | 711.7123 | 734.739 | 689.0698
| 2031-04-01 |  | 420.7136 | 433.1645 | 408.4182 |  | 31.6905 | 32.6283 | 30.7643 |  | 386.1958 | 397.625 | 374.9091 |  | 666.1124 | 687.7061 | 644.8769 |  | 699.2309 | 721.8983 | 676.9397
| 2031-05-01 |  | 429.4495 | 442.1696 | 416.8892 |  | 32.2988 | 33.2554 | 31.3541 |  | 394.7485 | 406.4407 | 383.2031 |  | 684.8322 | 707.0498 | 662.9848 |  | 719.4794 | 742.821 | 696.5267
| 2031-06-01 |  | 425.6351 | 438.2154 | 413.2109 |  | 31.9958 | 32.9415 | 31.0618 |  | 391.656 | 403.232 | 380.2237 |  | 679.4352 | 701.435 | 657.7991 |  | 716.3956 | 739.5921 | 693.5825
| 2031-07-01 |  | 430.7913 | 443.5547 | 418.1867 |  | 32.3364 | 33.2945 | 31.3903 |  | 396.9643 | 408.7254 | 385.3495 |  | 684.0328 | 706.2302 | 662.203 |  | 722.9579 | 746.4185 | 699.8858
| 2031-08-01 |  | 428.0981 | 440.7816 | 415.5723 |  | 32.1115 | 33.0629 | 31.172 |  | 394.9587 | 406.6604 | 383.4026 |  | 681.3319 | 703.4416 | 659.5883 |  | 722.38 | 745.8217 | 699.3264
| 2031-09-01 |  | 423.9976 | 436.5564 | 411.5947 |  | 31.7998 | 32.7418 | 30.8696 |  | 391.467 | 403.0623 | 380.0156 |  | 675.6114 | 697.5304 | 654.0549 |  | 718.2122 | 741.5133 | 695.2964
| 2031-10-01 |  | 425.8596 | 438.5839 | 413.2938 |  | 31.9082 | 32.8616 | 30.9667 |  | 393.5674 | 405.3268 | 381.9545 |  | 678.0074 | 700.1802 | 656.2024 |  | 721.4893 | 745.084 | 698.2859
| 2031-11-01 |  | 414.9701 | 427.3717 | 402.7226 |  | 31.1039 | 32.0334 | 30.1859 |  | 383.6296 | 395.0946 | 372.3071 |  | 661.5445 | 683.1831 | 640.2641 |  | 705.3941 | 728.467 | 682.7031
| 2031-12-01 |  | 429.4828 | 442.2865 | 416.8371 |  | 32.1508 | 33.1093 | 31.2041 |  | 397.4036 | 409.2509 | 385.7025 |  | 680.7729 | 702.9903 | 658.9216 |  | 725.6686 | 749.3511 | 702.3762
Fuente: UPME, Base de Datos XM (Julio 21), 2017.

## UCP Noroeste Mensual
|  | UANTIOQUIA |  |  |  | UCHOCÓ
|  | Histórico DEE (GWh) | Esc. Medio | Esc. Alto | Esc. Bajo | Histórico DEE (GWh) | Esc. Medio | Esc. Alto | Esc. Bajo
| 2017-01-01 | 674.0541 |  |  |  | 19.9934
| 2017-02-01 | 657.3917 |  |  |  | 19.2337
| 2017-03-01 | 701.4842 |  |  |  | 20.2522
Volver al inicio | 2017-04-01 |  | 702.4066 | 712.8251 | 691.7832 |  | 17.8418 | 18.1064 | 17.5719
| 2017-05-01 |  | 742.1075 | 753.1012 | 730.8993 |  | 18.7939 | 19.0723 | 18.51
| 2017-06-01 |  | 720.7843 | 731.4402 | 709.9179 |  | 18.4562 | 18.7291 | 18.178
| 2017-07-01 |  | 734.2653 | 744.7688 | 723.5531 |  | 18.817 | 19.0862 | 18.5425
| 2017-08-01 |  | 752.4091 | 763.1861 | 741.4195 |  | 19.4477 | 19.7263 | 19.1637
| 2017-09-01 |  | 729.4831 | 739.9428 | 718.817 |  | 19.01 | 19.2826 | 18.732
| 2017-10-01 |  | 742.829 | 753.9888 | 731.4494 |  | 19.3598 | 19.6507 | 19.0633
| 2017-11-01 |  | 726.7573 | 737.7115 | 715.5882 |  | 19.0024 | 19.2888 | 18.7104
| 2017-12-01 |  | 733.4196 | 744.3782 | 722.2417 |  | 19.0817 | 19.3669 | 18.7909
| 2018-01-01 |  | 739.2422 | 750.3965 | 727.8677 |  | 19.2258 | 19.5159 | 18.93
| 2018-02-01 |  | 702.1571 | 712.8527 | 691.2534 |  | 18.2146 | 18.492 | 17.9317
| 2018-03-01 |  | 751.707 | 763.0453 | 740.1454 |  | 19.3064 | 19.5976 | 19.0095
| 2018-04-01 |  | 724.2463 | 734.9701 | 713.3126 |  | 18.7675 | 19.0454 | 18.4842
| 2018-05-01 |  | 749.6128 | 760.6756 | 738.3332 |  | 19.4441 | 19.731 | 19.1515
| 2018-06-01 |  | 727.4317 | 738.1417 | 716.509 |  | 19.0026 | 19.2823 | 18.7172
| 2018-07-01 |  | 747.9824 | 758.6421 | 737.1104 |  | 19.5226 | 19.8008 | 19.2388
| 2018-08-01 |  | 764.5195 | 775.4298 | 753.3936 |  | 20.1527 | 20.4403 | 19.8594
| 2018-09-01 |  | 736.9343 | 747.4547 | 726.2052 |  | 19.5817 | 19.8612 | 19.2966
| 2018-10-01 |  | 756.3891 | 767.6475 | 744.9079 |  | 20.0794 | 20.3783 | 19.7746
| 2018-11-01 |  | 735.2002 | 746.1727 | 724.011 |  | 19.5914 | 19.8838 | 19.2932
| 2018-12-01 |  | 747.8554 | 758.9374 | 736.5512 |  | 19.8195 | 20.1132 | 19.5199
| 2019-01-01 |  | 749.3264 | 760.5124 | 737.9179 |  | 19.88 | 20.1768 | 19.5773
| 2019-02-01 |  | 712.0979 | 722.8236 | 701.1617 |  | 18.8252 | 19.1088 | 18.5361
| 2019-03-01 |  | 770.2285 | 781.7416 | 758.4881 |  | 20.1785 | 20.4801 | 19.8709
| 2019-04-01 |  | 730.9077 | 741.653 | 719.9495 |  | 19.3681 | 19.6528 | 19.0777
| 2019-05-01 |  | 767.8846 | 779.1576 | 756.3897 |  | 20.3293 | 20.6277 | 20.0249
| 2019-06-01 |  | 737.6518 | 748.4506 | 726.6369 |  | 19.7172 | 20.0059 | 19.4228
| 2019-07-01 |  | 766.8449 | 777.738 | 755.7339 |  | 20.4884 | 20.7794 | 20.1915
| 2019-08-01 |  | 768.7588 | 779.6691 | 757.63 |  | 20.7786 | 21.0735 | 20.4778
| 2019-09-01 |  | 744.8309 | 755.416 | 734.0338 |  | 20.201 | 20.4881 | 19.9081
| 2019-10-01 |  | 768.0549 | 779.4045 | 756.4788 |  | 20.7892 | 21.0964 | 20.4758
| 2019-11-01 |  | 745.1738 | 756.2118 | 733.9157 |  | 20.2686 | 20.5688 | 19.9623
| 2019-12-01 |  | 758.5304 | 769.685 | 747.1501 |  | 20.5237 | 20.8255 | 20.2158
| 2020-01-01 |  | 754.6413 | 765.7744 | 743.2838 |  | 20.4108 | 20.7119 | 20.1036
| 2020-02-01 |  | 736.4953 | 747.4445 | 725.3286 |  | 19.848 | 20.1431 | 19.5471
| 2020-03-01 |  | 777.6133 | 789.1119 | 765.8853 |  | 20.9059 | 21.215 | 20.5906
| 2020-04-01 |  | 746.6381 | 757.5497 | 735.5081 |  | 20.2393 | 20.5351 | 19.9376
| 2020-05-01 |  | 772.531 | 783.7981 | 761.0387 |  | 20.9314 | 21.2367 | 20.62
| 2020-06-01 |  | 754.2609 | 765.2421 | 743.058 |  | 20.5812 | 20.8808 | 20.2755
| 2020-07-01 |  | 777.8086 | 788.8174 | 766.5771 |  | 21.2548 | 21.5556 | 20.9479
| 2020-08-01 |  | 773.8244 | 784.7653 | 762.6615 |  | 21.3666 | 21.6687 | 21.0584
| 2020-09-01 |  | 760.8669 | 771.6435 | 749.8723 |  | 21.0482 | 21.3463 | 20.744
| 2020-10-01 |  | 779.7568 | 791.1908 | 768.092 |  | 21.5879 | 21.9044 | 21.2649
| 2020-11-01 |  | 753.4747 | 764.5474 | 742.1785 |  | 20.9539 | 21.2618 | 20.6398
| 2020-12-01 |  | 771.8684 | 783.1318 | 760.3746 |  | 21.3288 | 21.64 | 21.0112
| 2021-01-01 |  | 767.9481 | 779.1501 | 756.5173 |  | 21.2444 | 21.5543 | 20.9282
| 2021-02-01 |  | 738.1277 | 748.994 | 727.043 |  | 20.3301 | 20.6294 | 20.0248
| 2021-03-01 |  | 802.5491 | 814.295 | 790.5668 |  | 21.9817 | 22.3034 | 21.6535
| 2021-04-01 |  | 755.4988 | 766.4517 | 744.3234 |  | 20.981 | 21.2851 | 20.6706
| 2021-05-01 |  | 787.7092 | 799.1224 | 776.0655 |  | 21.8274 | 22.1437 | 21.5048
| 2021-06-01 |  | 768.2793 | 779.381 | 756.9507 |  | 21.4636 | 21.7737 | 21.1471
| 2021-07-01 |  | 782.4069 | 793.4342 | 771.1532 |  | 21.8705 | 22.1787 | 21.5559
| 2021-08-01 |  | 792.3567 | 803.5332 | 780.9518 |  | 22.3369 | 22.652 | 22.0154
| 2021-09-01 |  | 771.5621 | 782.4494 | 760.4518 |  | 21.8526 | 22.161 | 21.5379
| 2021-10-01 |  | 784.6728 | 796.0872 | 773.0247 |  | 22.2025 | 22.5254 | 21.8729
| 2021-11-01 |  | 768.4509 | 779.6597 | 757.0133 |  | 21.8016 | 22.1196 | 21.4771
| 2021-12-01 |  | 786.8841 | 798.2846 | 775.2481 |  | 22.2425 | 22.5648 | 21.9136
| 2022-01-01 |  | 784.7923 | 796.131 | 773.2197 |  | 22.2504 | 22.5718 | 21.9223
| 2022-02-01 |  | 748.5371 | 759.4334 | 737.4185 |  | 21.1537 | 21.4617 | 20.8395
| 2022-03-01 |  | 813.475 | 825.2523 | 801.4572 |  | 22.8213 | 23.1517 | 22.4841
| 2022-04-01 |  | 767.1227 | 778.1653 | 755.8526 |  | 21.7962 | 22.11 | 21.476
| 2022-05-01 |  | 801.653 | 813.1925 | 789.8776 |  | 22.7302 | 23.0574 | 22.3964
| 2022-06-01 |  | 781.1313 | 792.3417 | 769.6888 |  | 22.3339 | 22.6545 | 22.0068
| 2022-07-01 |  | 787.8116 | 798.8569 | 776.536 |  | 22.5186 | 22.8343 | 22.1963
| 2022-08-01 |  | 809.4621 | 820.8383 | 797.8511 |  | 23.2927 | 23.6201 | 22.9586
| 2022-09-01 |  | 783.5786 | 794.5892 | 772.34 |  | 22.7171 | 23.0363 | 22.3913
| 2022-10-01 |  | 795.8594 | 807.3584 | 784.1223 |  | 23.0507 | 23.3838 | 22.7108
| 2022-11-01 |  | 780.4941 | 791.7964 | 768.9584 |  | 22.6577 | 22.9858 | 22.3228
| 2022-12-01 |  | 797.481 | 808.9541 | 785.7679 |  | 23.0702 | 23.4021 | 22.7313
| 2023-01-01 |  | 798.6132 | 810.0285 | 786.9595 |  | 23.1692 | 23.5004 | 22.8311
| 2023-02-01 |  | 761.0667 | 772.0207 | 749.8862 |  | 22.0216 | 22.3385 | 21.6981
| 2023-03-01 |  | 826.1644 | 837.997 | 814.0871 |  | 23.7393 | 24.0793 | 23.3922
| 2023-04-01 |  | 776.124 | 787.2184 | 764.798 |  | 22.5726 | 22.8952 | 22.2432
| 2023-05-01 |  | 816.3682 | 828.0446 | 804.4503 |  | 23.6719 | 24.0105 | 23.3263
| 2023-06-01 |  | 795.3548 | 806.6963 | 783.7757 |  | 23.2836 | 23.6156 | 22.9446
| 2023-07-01 |  | 799.8696 | 811.0462 | 788.4571 |  | 23.4217 | 23.749 | 23.0875
| 2023-08-01 |  | 817.8935 | 829.3412 | 806.2062 |  | 24.0954 | 24.4326 | 23.7511
| 2023-09-01 |  | 795.0159 | 806.146 | 783.6524 |  | 23.5698 | 23.8998 | 23.2329
| 2023-10-01 |  | 810.1824 | 821.8063 | 798.315 |  | 24.0158 | 24.3604 | 23.6641
| 2023-11-01 |  | 793.5988 | 805.0062 | 781.9529 |  | 23.6093 | 23.9486 | 23.2628
| 2023-12-01 |  | 801.1377 | 812.5695 | 789.4631 |  | 23.7426 | 24.0814 | 23.3967
| 2024-01-01 |  | 810.6163 | 822.0987 | 798.8914 |  | 24.0259 | 24.3663 | 23.6784
| 2024-02-01 |  | 791.1775 | 802.4537 | 779.6658 |  | 23.4694 | 23.8039 | 23.128
| 2024-03-01 |  | 817.5793 | 829.1544 | 805.7597 |  | 24.2015 | 24.5441 | 23.8516
| 2024-04-01 |  | 804.4793 | 815.911 | 792.8077 |  | 23.9197 | 24.2596 | 23.5727
| 2024-05-01 |  | 823.5793 | 835.2499 | 811.6632 |  | 24.5616 | 24.9097 | 24.2062
| 2024-06-01 |  | 798.2333 | 809.5108 | 786.7153 |  | 23.9178 | 24.2557 | 23.5727
| 2024-07-01 |  | 822.7188 | 834.1854 | 811.0086 |  | 24.6186 | 24.9617 | 24.2682
| 2024-08-01 |  | 824.6403 | 836.1257 | 812.9108 |  | 24.9265 | 25.2737 | 24.5719
| 2024-09-01 |  | 800.6924 | 811.8529 | 789.2944 |  | 24.2734 | 24.6117 | 23.9278
| 2024-10-01 |  | 824.3877 | 836.1461 | 812.3802 |  | 24.9496 | 25.3055 | 24.5862
| 2024-11-01 |  | 801.1544 | 812.5965 | 789.4697 |  | 24.3697 | 24.7177 | 24.0143
| 2024-12-01 |  | 815.0188 | 826.5887 | 803.2006 |  | 24.6863 | 25.0367 | 24.3283
| 2025-01-01 |  | 824.8576 | 836.4284 | 813.0389 |  | 25.0209 | 25.3718 | 24.6624
| 2025-02-01 |  | 788.0542 | 799.1868 | 776.6855 |  | 23.8941 | 24.2316 | 23.5494
| 2025-03-01 |  | 846.7856 | 858.6945 | 834.6238 |  | 25.5404 | 25.8996 | 25.1736
| 2025-04-01 |  | 808.2707 | 819.6586 | 796.6393 |  | 24.6643 | 25.0118 | 24.3093
| 2025-05-01 |  | 844.1884 | 856.085 | 832.0392 |  | 25.7608 | 26.1238 | 25.3901
| 2025-06-01 |  | 811.2099 | 822.5976 | 799.5765 |  | 24.9586 | 25.3089 | 24.6006
| 2025-07-01 |  | 837.5643 | 849.1991 | 825.6796 |  | 25.7289 | 26.0864 | 25.3639
| 2025-08-01 |  | 829.568 | 841.0727 | 817.8151 |  | 25.7251 | 26.0819 | 25.3606
| 2025-09-01 |  | 815.6865 | 827.0175 | 804.1118 |  | 25.3042 | 25.6557 | 24.9452
| 2025-10-01 |  | 836.7623 | 848.6374 | 824.6328 |  | 25.9555 | 26.3239 | 25.5793
| 2025-11-01 |  | 808.4906 | 819.9721 | 796.7624 |  | 25.1973 | 25.5552 | 24.8318
| 2025-12-01 |  | 827.964 | 839.6577 | 816.0166 |  | 25.6658 | 26.0283 | 25.2955
| 2026-01-01 |  | 835.707 | 847.3253 | 823.8364 |  | 25.9682 | 26.3292 | 25.5994
| 2026-02-01 |  | 799.9628 | 811.1609 | 788.524 |  | 24.8513 | 25.1992 | 24.496
| 2026-03-01 |  | 859.8753 | 871.8641 | 847.6288 |  | 26.5846 | 26.9552 | 26.206
| 2026-04-01 |  | 822.4405 | 833.9412 | 810.6908 |  | 25.7327 | 26.0925 | 25.3651
| 2026-05-01 |  | 848.7712 | 860.6323 | 836.6542 |  | 26.5498 | 26.9208 | 26.1708
| 2026-06-01 |  | 830.6536 | 842.2335 | 818.8213 |  | 26.1499 | 26.5145 | 25.7774
| 2026-07-01 |  | 846.1246 | 857.8201 | 834.1743 |  | 26.666 | 27.0346 | 26.2894
| 2026-08-01 |  | 842.2471 | 853.8774 | 830.363 |  | 26.7573 | 27.1267 | 26.3797
| 2026-09-01 |  | 829.261 | 840.7279 | 817.5441 |  | 26.3694 | 26.7341 | 25.9968
| 2026-10-01 |  | 847.0498 | 859.0024 | 834.8378 |  | 26.9468 | 27.327 | 26.5583
| 2026-11-01 |  | 820.5421 | 832.1307 | 808.7013 |  | 26.2149 | 26.5852 | 25.8366
| 2026-12-01 |  | 839.4547 | 851.2449 | 827.4055 |  | 26.675 | 27.0497 | 26.2922
| 2027-01-01 |  | 847.4612 | 859.1444 | 835.5212 |  | 26.9949 | 27.3671 | 26.6146
| 2027-02-01 |  | 816.5775 | 827.9145 | 804.994 |  | 26.0278 | 26.3892 | 25.6586
| 2027-03-01 |  | 868.322 | 880.3113 | 856.0707 |  | 27.5777 | 27.9584 | 27.1886
| 2027-04-01 |  | 840.402 | 852.0829 | 828.4656 |  | 26.9681 | 27.343 | 26.5851
| 2027-05-01 |  | 854.7645 | 866.6188 | 842.6505 |  | 27.4639 | 27.8448 | 27.0747
| 2027-06-01 |  | 844.8565 | 856.5492 | 832.9055 |  | 27.2477 | 27.6248 | 26.8622
| 2027-07-01 |  | 851.55 | 863.2475 | 839.5937 |  | 27.4882 | 27.8658 | 27.1023
| 2027-08-01 |  | 861.5217 | 873.3675 | 849.4148 |  | 28.0047 | 28.3897 | 27.6111
| 2027-09-01 |  | 840.7748 | 852.3355 | 828.9586 |  | 27.4358 | 27.8131 | 27.0502
| 2027-10-01 |  | 852.2769 | 864.2274 | 840.0632 |  | 27.7857 | 28.1753 | 27.3876
| 2027-11-01 |  | 835.8286 | 847.5679 | 823.8309 |  | 27.32 | 27.7037 | 26.9279
| 2027-12-01 |  | 854.7147 | 866.6553 | 842.5088 |  | 27.8524 | 28.2415 | 27.4546
| 2028-01-01 |  | 853.3252 | 864.9915 | 841.3989 |  | 27.8808 | 28.262 | 27.4911
| 2028-02-01 |  | 835.4394 | 846.9232 | 823.702 |  | 27.2704 | 27.6453 | 26.8873
| 2028-03-01 |  | 881.5295 | 893.6119 | 869.1803 |  | 28.7642 | 29.1584 | 28.3612
| 2028-04-01 |  | 839.7512 | 851.3092 | 827.9354 |  | 27.6332 | 28.0136 | 27.2444
| 2028-05-01 |  | 880.235 | 892.3698 | 867.8321 |  | 28.9125 | 29.3111 | 28.5052
| 2028-06-01 |  | 859.4062 | 871.2139 | 847.3345 |  | 28.4902 | 28.8817 | 28.0901
| 2028-07-01 |  | 858.7267 | 870.4581 | 846.7318 |  | 28.4786 | 28.8677 | 28.0808
| 2028-08-01 |  | 876.7891 | 888.7904 | 864.52 |  | 29.2161 | 29.616 | 28.8073
| 2028-09-01 |  | 853.9589 | 865.6472 | 842.0093 |  | 28.606 | 28.9975 | 28.2057
| 2028-10-01 |  | 867.2637 | 879.3558 | 854.9022 |  | 29.0417 | 29.4466 | 28.6277
| 2028-11-01 |  | 850.6255 | 862.4999 | 838.4865 |  | 28.5776 | 28.9765 | 28.1698
| 2028-12-01 |  | 858.5702 | 870.4798 | 846.3919 |  | 28.7466 | 29.1454 | 28.3389
| 2029-01-01 |  | 877.8908 | 889.8037 | 865.71 |  | 29.4317 | 29.8311 | 29.0233
| 2029-02-01 |  | 839.2094 | 850.6554 | 827.5072 |  | 28.2041 | 28.5888 | 27.8108
| 2029-03-01 |  | 890.1714 | 902.2501 | 877.8214 |  | 29.7724 | 30.1764 | 29.3593
| 2029-04-01 |  | 862.4119 | 874.2029 | 850.3556 |  | 29.1038 | 29.5017 | 28.6969
| 2029-05-01 |  | 888.5932 | 900.7316 | 876.1823 |  | 30.0328 | 30.443 | 29.6133
| 2029-06-01 |  | 866.8831 | 878.682 | 854.8159 |  | 29.4819 | 29.8831 | 29.0715
| 2029-07-01 |  | 873.392 | 885.264 | 861.2499 |  | 29.6782 | 30.0816 | 29.2656
| 2029-08-01 |  | 889.8805 | 901.9993 | 877.4878 |  | 30.4207 | 30.835 | 29.997
| 2029-09-01 |  | 862.5885 | 874.3274 | 850.5831 |  | 29.6433 | 30.0467 | 29.2307
| 2029-10-01 |  | 880.0926 | 892.2933 | 867.6164 |  | 30.2089 | 30.6276 | 29.7806
| 2029-11-01 |  | 858.6703 | 870.5809 | 846.4903 |  | 29.5768 | 29.987 | 29.1572
| 2029-12-01 |  | 872.2636 | 884.3037 | 859.9485 |  | 29.9256 | 30.3386 | 29.5031
| 2030-01-01 |  | 887.3907 | 899.321 | 875.1879 |  | 30.5159 | 30.9261 | 30.0962
| 2030-02-01 |  | 849.0144 | 860.4839 | 837.2841 |  | 29.2399 | 29.6349 | 28.8359
| 2030-03-01 |  | 908.0693 | 920.2996 | 895.5612 |  | 31.142 | 31.5614 | 30.713
| 2030-04-01 |  | 870.1993 | 881.9809 | 858.1477 |  | 30.1732 | 30.5817 | 29.7553
| 2030-05-01 |  | 907.7583 | 920.062 | 895.175 |  | 31.483 | 31.9098 | 31.0466
| 2030-06-01 |  | 878.1276 | 889.98 | 866.0019 |  | 30.7122 | 31.1267 | 30.2881
| 2030-07-01 |  | 893.8927 | 905.987 | 881.5205 |  | 31.2509 | 31.6737 | 30.8184
| 2030-08-01 |  | 896.1102 | 908.2268 | 883.7149 |  | 31.5622 | 31.989 | 31.1257
| 2030-09-01 |  | 872.5161 | 884.3167 | 860.4435 |  | 30.7819 | 31.1982 | 30.356
| 2030-10-01 |  | 892.8392 | 905.1428 | 880.254 |  | 31.4342 | 31.8674 | 30.9911
| 2030-11-01 |  | 869.9594 | 881.9519 | 857.6917 |  | 30.757 | 31.181 | 30.3233
| 2030-12-01 |  | 884.1907 | 896.3174 | 871.7833 |  | 31.1379 | 31.565 | 30.701
| 2031-01-01 |  | 900.8998 | 912.9077 | 888.6138 |  | 31.7335 | 32.1564 | 31.3007
| 2031-02-01 |  | 862.9091 | 874.4597 | 851.0922 |  | 30.4566 | 30.8643 | 30.0395
| 2031-03-01 |  | 921.5934 | 933.8978 | 909.0057 |  | 32.3837 | 32.816 | 31.9414
| 2031-04-01 |  | 887.679 | 899.5861 | 875.4952 |  | 31.5462 | 31.9694 | 31.1132
| 2031-05-01 |  | 920.5916 | 932.9628 | 907.9355 |  | 32.726 | 33.1657 | 32.276
| 2031-06-01 |  | 891.9645 | 903.8958 | 879.7541 |  | 31.9803 | 32.4081 | 31.5425
| 2031-07-01 |  | 910.8602 | 923.1081 | 898.327 |  | 32.6385 | 33.0774 | 32.1894
| 2031-08-01 |  | 905.1745 | 917.3458 | 892.7196 |  | 32.6668 | 33.1061 | 32.2174
| 2031-09-01 |  | 889.3316 | 901.2833 | 877.1008 |  | 32.1476 | 32.5796 | 31.7055
| 2031-10-01 |  | 907.6013 | 920.0299 | 894.8846 |  | 32.7314 | 33.1796 | 32.2727
| 2031-11-01 |  | 880.674 | 892.7395 | 868.328 |  | 31.8923 | 32.3292 | 31.4452
| 2031-12-01 |  | 899.7729 | 912.0348 | 887.2233 |  | 32.4645 | 32.9069 | 32.0117
Fuente: UPME, Base de Datos XM (Julio 21), 2017.

## UCP Oriente Mensual
|  | UCENS |  |  |  | UEBSA |  |  |  | UENELAR |  |  |  | UENERCA |  |  |  | USANTANDER
|  | Histórico DEE (GWh) | Esc. Medio | Esc. Alto | Esc. Bajo | Histórico DEE (GWh) | Esc. Medio | Esc. Alto | Esc. Bajo | Histórico DEE (GWh) | Esc. Medio | Esc. Alto | Esc. Bajo | Histórico DEE (GWh) | Esc. Medio | Esc. Alto | Esc. Bajo | Histórico DEE (GWh) | Esc. Medio | Esc. Alto | Esc. Bajo
| 2017-01-01 | 106.1321 |  |  |  | 150.116 |  |  |  | 19.5721 |  |  |  | 38.9926 |  |  |  | 207.9496
| 2017-02-01 | 85.5354 |  |  |  | 148.4352 |  |  |  | 19.2477 |  |  |  | 37.685 |  |  |  | 216.5632
| 2017-03-01 | 134.5861 |  |  |  | 146.6932 |  |  |  | 20.5777 |  |  |  | 40.9636 |  |  |  | 228.6436
Volver al inicio | 2017-04-01 |  | 136.8079 | 141.4478 | 132.2519 |  | 150.3347 | 155.4334 | 145.3282 |  | 17.8799 | 18.4863 | 17.2845 |  | 43.7254 | 45.2083 | 42.2692 |  | 221.266 | 228.7703 | 213.8973
| 2017-05-01 |  | 142.1651 | 146.984 | 137.4336 |  | 156.715 | 162.0272 | 151.4993 |  | 18.5634 | 19.1926 | 17.9456 |  | 45.51 | 47.0526 | 43.9954 |  | 229.76 | 237.5481 | 222.1132
| 2017-06-01 |  | 137.7235 | 142.3876 | 133.1436 |  | 150.2955 | 155.3854 | 145.2975 |  | 17.9762 | 18.585 | 17.3784 |  | 44.3205 | 45.8215 | 42.8466 |  | 222.3298 | 229.8592 | 214.9364
| 2017-07-01 |  | 142.7417 | 147.5061 | 138.0631 |  | 156.5275 | 161.752 | 151.397 |  | 18.6153 | 19.2367 | 18.0052 |  | 45.9859 | 47.5209 | 44.4787 |  | 230.2994 | 237.9863 | 222.7509
| 2017-08-01 |  | 146.1238 | 151.0039 | 141.332 |  | 159.0669 | 164.3793 | 153.8506 |  | 19.0239 | 19.6592 | 18.4 |  | 47.444 | 49.0284 | 45.8881 |  | 235.1761 | 243.0302 | 227.4639
| 2017-09-01 |  | 144.0355 | 148.848 | 139.3099 |  | 155.3381 | 160.5283 | 150.2416 |  | 18.7266 | 19.3523 | 18.1122 |  | 47.1404 | 48.7155 | 45.5938 |  | 231.3167 | 239.0455 | 223.7275
| 2017-10-01 |  | 145.1568 | 150.1081 | 140.295 |  | 156.0637 | 161.387 | 150.8366 |  | 18.851 | 19.494 | 18.2196 |  | 47.7645 | 49.3937 | 46.1647 |  | 232.7866 | 240.7269 | 224.9898
| 2017-11-01 |  | 142.3575 | 147.2205 | 137.5826 |  | 152.1942 | 157.3932 | 147.0894 |  | 18.4815 | 19.1128 | 17.8616 |  | 47.0467 | 48.6538 | 45.4686 |  | 228.1463 | 235.9398 | 220.4939
| 2017-12-01 |  | 145.8919 | 150.8562 | 141.0167 |  | 156.6628 | 161.9936 | 151.4277 |  | 18.9318 | 19.576 | 18.2992 |  | 48.258 | 49.9 | 46.6453 |  | 233.7867 | 241.7418 | 225.9744
| 2018-01-01 |  | 144.4418 | 149.3783 | 139.5943 |  | 154.4523 | 159.7309 | 149.2689 |  | 18.7356 | 19.3759 | 18.1068 |  | 47.9612 | 49.6003 | 46.3516 |  | 231.2925 | 239.1973 | 223.5304
| 2018-02-01 |  | 137.1438 | 141.8509 | 132.5221 |  | 146.2966 | 151.3179 | 141.3665 |  | 17.8103 | 18.4216 | 17.2101 |  | 45.4877 | 47.049 | 43.9548 |  | 219.8896 | 227.4369 | 212.4795
| 2018-03-01 |  | 147.8961 | 152.9498 | 142.9336 |  | 160.3093 | 165.7872 | 154.9303 |  | 19.2036 | 19.8598 | 18.5593 |  | 48.8211 | 50.4893 | 47.183 |  | 237.3623 | 245.4732 | 229.3979
| 2018-04-01 |  | 143.2697 | 148.125 | 138.5024 |  | 153.598 | 158.8034 | 148.487 |  | 18.5906 | 19.2207 | 17.972 |  | 47.5826 | 49.1951 | 45.9993 |  | 229.5721 | 237.3522 | 221.9331
| 2018-05-01 |  | 147.9478 | 152.9543 | 143.032 |  | 158.7619 | 164.1343 | 153.4868 |  | 19.179 | 19.828 | 18.5417 |  | 49.2708 | 50.9381 | 47.6337 |  | 236.8195 | 244.8333 | 228.9508
| 2018-06-01 |  | 143.0904 | 147.9274 | 138.3405 |  | 152.123 | 157.2653 | 147.0732 |  | 18.5432 | 19.1701 | 17.9277 |  | 47.8884 | 49.5072 | 46.2987 |  | 228.8123 | 236.547 | 221.2168
| 2018-07-01 |  | 148.9432 | 153.9065 | 144.0692 |  | 159.2431 | 164.5496 | 154.032 |  | 19.2847 | 19.9273 | 18.6536 |  | 49.8953 | 51.558 | 48.2625 |  | 238.0368 | 245.969 | 230.2473
| 2018-08-01 |  | 152.0014 | 157.0696 | 147.0247 |  | 161.2199 | 166.5955 | 155.9414 |  | 19.6466 | 20.3017 | 19.0034 |  | 51.3369 | 53.0486 | 49.6561 |  | 242.3059 | 250.3851 | 234.3725
| 2018-09-01 |  | 149.1761 | 154.1509 | 144.2909 |  | 156.7614 | 161.9892 | 151.6279 |  | 19.2577 | 19.8999 | 18.6271 |  | 50.7722 | 52.4654 | 49.1096 |  | 237.3244 | 245.2388 | 229.5527
| 2018-10-01 |  | 151.5423 | 156.6899 | 146.4874 |  | 158.9825 | 164.3829 | 153.6796 |  | 19.5406 | 20.2044 | 18.8888 |  | 51.8332 | 53.5939 | 50.1043 |  | 240.7644 | 248.9428 | 232.7335
| 2018-11-01 |  | 147.972 | 153.0044 | 143.0304 |  | 154.1891 | 159.4329 | 149.0399 |  | 19.0736 | 19.7223 | 18.4367 |  | 50.8555 | 52.585 | 49.1571 |  | 234.91 | 242.8991 | 227.0651
| 2018-12-01 |  | 151.7223 | 156.8658 | 146.6709 |  | 158.8588 | 164.2443 | 153.5698 |  | 19.5487 | 20.2114 | 18.8978 |  | 52.1817 | 53.9507 | 50.4444 |  | 240.8511 | 249.0163 | 232.8324
| 2019-01-01 |  | 150.7155 | 155.8417 | 145.6814 |  | 157.161 | 162.5065 | 151.9117 |  | 19.4093 | 20.0694 | 18.761 |  | 52.0408 | 53.8109 | 50.3026 |  | 239.0591 | 247.1902 | 231.0743
| 2019-02-01 |  | 143.2356 | 148.127 | 138.4327 |  | 148.9171 | 154.0026 | 143.9237 |  | 18.4655 | 19.0961 | 17.8463 |  | 49.4325 | 51.1206 | 47.775 |  | 227.4412 | 235.2082 | 219.8148
| 2019-03-01 |  | 154.1844 | 159.4317 | 149.0318 |  | 162.7518 | 168.2907 | 157.3129 |  | 19.8713 | 20.5476 | 19.2073 |  | 52.9942 | 54.7977 | 51.2232 |  | 245.0181 | 253.3567 | 236.83
| 2019-04-01 |  | 149.3784 | 154.4247 | 144.4231 |  | 155.8795 | 161.1454 | 150.7086 |  | 19.2383 | 19.8882 | 18.6001 |  | 51.6759 | 53.4216 | 49.9617 |  | 236.9838 | 244.9896 | 229.1224
| 2019-05-01 |  | 155.1389 | 160.3765 | 149.996 |  | 162.1121 | 167.5851 | 156.738 |  | 19.9572 | 20.6309 | 19.2956 |  | 53.8368 | 55.6544 | 52.0521 |  | 245.823 | 254.1221 | 237.6738
| 2019-06-01 |  | 148.4549 | 153.4607 | 143.539 |  | 153.3928 | 158.565 | 148.3134 |  | 19.0912 | 19.735 | 18.459 |  | 51.8127 | 53.5598 | 50.097 |  | 234.9653 | 242.8881 | 227.1847
| 2019-07-01 |  | 155.5937 | 160.7713 | 150.5091 |  | 161.9557 | 167.3449 | 156.6631 |  | 19.9905 | 20.6557 | 19.3373 |  | 54.3373 | 56.1454 | 52.5616 |  | 246.1417 | 254.3324 | 238.0981
| 2019-08-01 |  | 157.7561 | 163.0036 | 152.6029 |  | 162.6599 | 168.0705 | 157.3464 |  | 20.234 | 20.9071 | 19.5731 |  | 55.5731 | 57.4216 | 53.7577 |  | 248.9131 | 257.1927 | 240.7821
| 2019-09-01 |  | 154.952 | 160.1092 | 149.8873 |  | 158.4814 | 163.7561 | 153.3014 |  | 19.8528 | 20.5135 | 19.2039 |  | 54.9673 | 56.7968 | 53.1707 |  | 244.0611 | 252.1841 | 236.0838
| 2019-10-01 |  | 157.5502 | 162.8847 | 152.3116 |  | 160.9959 | 166.447 | 155.6426 |  | 20.1633 | 20.846 | 19.4929 |  | 56.1447 | 58.0457 | 54.2778 |  | 247.8458 | 256.2376 | 239.6047
| 2019-11-01 |  | 153.48 | 158.6822 | 148.3712 |  | 155.7391 | 161.0179 | 150.5552 |  | 19.6361 | 20.3017 | 18.9825 |  | 54.9581 | 56.8209 | 53.1288 |  | 241.2575 | 249.435 | 233.227
| 2019-12-01 |  | 158.3856 | 163.7368 | 153.1298 |  | 161.5476 | 167.0057 | 156.1869 |  | 20.254 | 20.9383 | 19.5819 |  | 56.7552 | 58.6728 | 54.8719 |  | 248.9453 | 257.3562 | 240.6845
| 2020-01-01 |  | 156.5627 | 161.8599 | 151.3603 |  | 158.8752 | 164.2506 | 153.5959 |  | 20.0122 | 20.6893 | 19.3472 |  | 56.3354 | 58.2414 | 54.4634 |  | 245.8814 | 254.2006 | 237.7109
| 2020-02-01 |  | 151.3334 | 156.4712 | 146.2881 |  | 153.4502 | 158.6599 | 148.3343 |  | 19.3549 | 20.012 | 18.7096 |  | 54.4493 | 56.2978 | 52.634 |  | 237.8301 | 245.9046 | 229.9011
| 2020-03-01 |  | 160.0761 | 165.4977 | 154.7518 |  | 163.761 | 169.3074 | 158.3142 |  | 20.4651 | 21.1582 | 19.7844 |  | 57.5123 | 59.4602 | 55.5994 |  | 251.6231 | 260.1454 | 243.2539
| 2020-04-01 |  | 156.4539 | 161.7253 | 151.277 |  | 158.7508 | 164.0997 | 153.498 |  | 19.9881 | 20.6616 | 19.3268 |  | 56.5155 | 58.4197 | 54.6455 |  | 245.5864 | 253.8609 | 237.4602
| 2020-05-01 |  | 160.5651 | 165.9703 | 155.2571 |  | 162.8982 | 168.3818 | 157.513 |  | 20.4928 | 21.1827 | 19.8153 |  | 58.1984 | 60.1575 | 56.2744 |  | 251.7512 | 260.2259 | 243.4287
| 2020-06-01 |  | 155.7279 | 160.9661 | 150.5833 |  | 156.6482 | 161.9173 | 151.4732 |  | 19.8688 | 20.5371 | 19.2124 |  | 56.7188 | 58.6266 | 54.845 |  | 243.9345 | 252.1397 | 235.876
| 2020-07-01 |  | 162.031 | 167.4143 | 156.7438 |  | 163.9016 | 169.347 | 158.5534 |  | 20.6523 | 21.3385 | 19.9784 |  | 59.0994 | 61.0629 | 57.171 |  | 253.6302 | 262.0567 | 245.3541
| 2020-08-01 |  | 163.2726 | 168.6947 | 157.9472 |  | 163.5999 | 169.0329 | 158.2639 |  | 20.7794 | 21.4695 | 20.1017 |  | 60.0448 | 62.0388 | 58.0864 |  | 254.9677 | 263.4349 | 246.6516
| 2020-09-01 |  | 162.0108 | 167.395 | 156.7227 |  | 161.3874 | 166.7509 | 156.1196 |  | 20.5959 | 21.2804 | 19.9236 |  | 59.9533 | 61.9458 | 57.9964 |  | 252.5864 | 260.9809 | 244.3419
| 2020-10-01 |  | 164.0145 | 169.5489 | 158.579 |  | 162.9572 | 168.4559 | 157.5567 |  | 20.8257 | 21.5285 | 20.1356 |  | 61.0229 | 63.082 | 59.0006 |  | 255.3342 | 263.9501 | 246.8723
| 2020-11-01 |  | 159.6347 | 165.0265 | 154.3392 |  | 157.4836 | 162.8027 | 152.2594 |  | 20.2641 | 20.9486 | 19.5919 |  | 59.6749 | 61.6905 | 57.6953 |  | 248.3388 | 256.7266 | 240.1008
| 2020-12-01 |  | 165.2453 | 170.8092 | 159.7801 |  | 163.9818 | 169.5032 | 158.5584 |  | 20.9656 | 21.6715 | 20.2722 |  | 61.8052 | 63.8862 | 59.7611 |  | 257.0472 | 265.7022 | 248.5458
| 2021-01-01 |  | 163.546 | 169.0518 | 158.138 |  | 161.3842 | 166.8173 | 156.0477 |  | 20.7379 | 21.436 | 20.0522 |  | 61.4599 | 63.5289 | 59.4276 |  | 254.1438 | 262.6996 | 245.74
| 2021-02-01 |  | 156.3042 | 161.5876 | 151.1154 |  | 153.8441 | 159.0444 | 148.737 |  | 19.8368 | 20.5073 | 19.1783 |  | 58.7302 | 60.7154 | 56.7805 |  | 243.1079 | 251.3255 | 235.0374
| 2021-03-01 |  | 168.9279 | 174.6233 | 163.3344 |  | 168.5486 | 174.2312 | 162.9677 |  | 21.4264 | 22.1488 | 20.717 |  | 63.3038 | 65.4381 | 61.2077 |  | 262.8287 | 271.69 | 254.126
| 2021-04-01 |  | 163.1925 | 168.6715 | 157.811 |  | 160.7279 | 166.1242 | 155.4277 |  | 20.6803 | 21.3746 | 19.9983 |  | 61.6254 | 63.6944 | 59.5932 |  | 253.4001 | 261.9079 | 245.044
| 2021-05-01 |  | 167.6461 | 173.2733 | 162.1195 |  | 165.2092 | 170.7546 | 159.763 |  | 21.2234 | 21.9358 | 20.5238 |  | 63.5111 | 65.6429 | 61.4174 |  | 260.0352 | 268.7635 | 251.4629
| 2021-06-01 |  | 163.2164 | 168.6884 | 157.8416 |  | 159.5096 | 164.8572 | 154.2569 |  | 20.6537 | 21.3461 | 19.9735 |  | 62.1483 | 64.2319 | 60.1017 |  | 252.8996 | 261.3782 | 244.5715
| 2021-07-01 |  | 167.8979 | 173.4659 | 162.4286 |  | 164.804 | 170.2694 | 159.4355 |  | 21.2275 | 21.9315 | 20.536 |  | 64.0354 | 66.159 | 61.9494 |  | 259.9889 | 268.6109 | 251.5197
| 2021-08-01 |  | 170.8842 | 176.5532 | 165.3159 |  | 166.5368 | 172.0616 | 161.1102 |  | 21.5727 | 22.2884 | 20.8698 |  | 65.6618 | 67.8401 | 63.5222 |  | 264.0301 | 272.7892 | 255.4266
| 2021-09-01 |  | 168.9243 | 174.5292 | 163.4189 |  | 163.4419 | 168.8649 | 158.1152 |  | 21.3005 | 22.0073 | 20.6063 |  | 65.3563 | 67.5249 | 63.2263 |  | 260.5367 | 269.1813 | 252.0456
| 2021-10-01 |  | 169.8682 | 175.5799 | 164.2579 |  | 163.9135 | 169.425 | 158.4999 |  | 21.3978 | 22.1172 | 20.691 |  | 66.0509 | 68.2718 | 63.8694 |  | 261.6604 | 270.4586 | 253.0184
| 2021-11-01 |  | 166.8642 | 172.4816 | 161.3467 |  | 160.1994 | 165.5925 | 154.9022 |  | 21.0133 | 21.7207 | 20.3185 |  | 65.1447 | 67.3378 | 62.9907 |  | 256.8813 | 265.529 | 248.3872
| 2021-12-01 |  | 172.6594 | 178.4546 | 166.9665 |  | 166.5158 | 172.1048 | 161.0255 |  | 21.7287 | 22.458 | 21.0123 |  | 67.5006 | 69.7662 | 65.275 |  | 265.7081 | 274.6264 | 256.9473
| 2022-01-01 |  | 171.0621 | 176.7968 | 165.4289 |  | 163.947 | 169.4431 | 158.5481 |  | 21.5122 | 22.2333 | 20.8038 |  | 67.2344 | 69.4884 | 65.0203 |  | 262.9272 | 271.7415 | 254.2687
| 2022-02-01 |  | 163.3642 | 168.8589 | 157.9672 |  | 156.0549 | 161.3037 | 150.8993 |  | 20.5599 | 21.2514 | 19.8807 |  | 64.2369 | 66.3975 | 62.1147 |  | 251.2804 | 259.7321 | 242.979
| 2022-03-01 |  | 176.4265 | 182.3464 | 170.6119 |  | 170.8037 | 176.5349 | 165.1744 |  | 22.1904 | 22.935 | 21.4591 |  | 69.2037 | 71.5258 | 66.9229 |  | 271.4519 | 280.5603 | 262.5055
| 2022-04-01 |  | 170.1627 | 175.858 | 164.5683 |  | 162.6414 | 168.0849 | 157.2942 |  | 21.3836 | 22.0993 | 20.6806 |  | 67.2594 | 69.5105 | 65.0481 |  | 261.304 | 270.0498 | 252.7131
| 2022-05-01 |  | 175.4276 | 181.2991 | 169.6605 |  | 167.8246 | 173.4416 | 162.3074 |  | 22.0228 | 22.7598 | 21.2988 |  | 69.5633 | 71.8916 | 67.2765 |  | 269.0998 | 278.1064 | 260.2532
| 2022-06-01 |  | 170.5553 | 176.2562 | 164.9551 |  | 161.764 | 167.171 | 156.4524 |  | 21.4011 | 22.1165 | 20.6984 |  | 67.9922 | 70.2649 | 65.7597 |  | 261.3382 | 270.0735 | 252.7571
| 2022-07-01 |  | 174.5123 | 180.2865 | 168.8397 |  | 166.1908 | 171.6898 | 160.7887 |  | 21.8811 | 22.6051 | 21.1699 |  | 69.674 | 71.9793 | 67.4092 |  | 267.2633 | 276.1065 | 258.5758
| 2022-08-01 |  | 178.6693 | 184.5873 | 172.856 |  | 169.1902 | 174.7942 | 163.6854 |  | 22.3686 | 23.1095 | 21.6408 |  | 71.8306 | 74.2098 | 69.4935 |  | 273.0535 | 282.0976 | 264.1693
| 2022-09-01 |  | 175.8741 | 181.6991 | 170.152 |  | 165.1599 | 170.63 | 159.7864 |  | 21.9928 | 22.7212 | 21.2773 |  | 71.2254 | 73.5843 | 68.908 |  | 268.2768 | 277.1621 | 259.5484
| 2022-10-01 |  | 177.0149 | 182.9492 | 171.1854 |  | 165.8529 | 171.413 | 160.3909 |  | 22.1139 | 22.8552 | 21.3856 |  | 72.0287 | 74.4434 | 69.6566 |  | 269.6961 | 278.7375 | 260.8143
| 2022-11-01 |  | 174.0885 | 179.9305 | 168.3498 |  | 162.3248 | 167.772 | 156.9739 |  | 21.7415 | 22.4711 | 21.0249 |  | 71.1216 | 73.5082 | 68.7771 |  | 265.0777 | 273.9729 | 256.3396
| 2022-12-01 |  | 179.6049 | 185.6147 | 173.7007 |  | 168.1442 | 173.7706 | 162.6167 |  | 22.416 | 23.1661 | 21.6791 |  | 73.4867 | 75.9456 | 71.0709 |  | 273.3756 | 282.5231 | 264.3888
| 2023-01-01 |  | 178.9418 | 184.9125 | 173.0761 |  | 166.5773 | 172.1354 | 161.1169 |  | 22.316 | 23.0606 | 21.5845 |  | 73.6014 | 76.0572 | 71.1887 |  | 272.0275 | 281.1042 | 263.1105
| 2023-02-01 |  | 170.6877 | 176.4002 | 165.0761 |  | 158.2573 | 163.5537 | 153.0543 |  | 21.3008 | 22.0137 | 20.6005 |  | 70.2748 | 72.6267 | 67.9644 |  | 259.6258 | 268.3149 | 251.0903
| 2023-03-01 |  | 184.1265 | 190.2755 | 178.0861 |  | 172.9229 | 178.6977 | 167.25 |  | 22.9631 | 23.73 | 22.2098 |  | 75.6478 | 78.1741 | 73.1661 |  | 280.1272 | 289.4822 | 270.9374
| 2023-04-01 |  | 177.1061 | 183.0157 | 171.3004 |  | 164.2106 | 169.6899 | 158.8276 |  | 22.0696 | 22.806 | 21.3462 |  | 73.3122 | 75.7584 | 70.9089 |  | 268.9453 | 277.9193 | 260.1291
| 2023-05-01 |  | 183.4067 | 189.5281 | 177.3935 |  | 170.3668 | 176.0529 | 164.7811 |  | 22.8312 | 23.5932 | 22.0827 |  | 76.1421 | 78.6834 | 73.6457 |  | 278.2303 | 287.5165 | 269.1082
| 2023-06-01 |  | 178.3423 | 184.2867 | 172.5021 |  | 164.1488 | 169.6201 | 158.7734 |  | 22.1887 | 22.9283 | 21.4621 |  | 74.4662 | 76.9483 | 72.0277 |  | 270.2134 | 279.2201 | 261.3648
| 2023-07-01 |  | 181.9505 | 187.9621 | 176.0441 |  | 168.068 | 173.621 | 162.6123 |  | 22.6202 | 23.3676 | 21.8859 |  | 76.1055 | 78.6201 | 73.635 |  | 275.5248 | 284.6281 | 266.5808
| 2023-08-01 |  | 185.6467 | 191.7848 | 179.6163 |  | 170.535 | 176.1735 | 164.9956 |  | 23.0471 | 23.8091 | 22.2984 |  | 78.1733 | 80.7581 | 75.6341 |  | 280.5636 | 289.8401 | 271.4501
| 2023-09-01 |  | 182.9919 | 189.0429 | 177.0471 |  | 166.8459 | 172.363 | 161.4256 |  | 22.6924 | 23.4428 | 21.9552 |  | 77.5826 | 80.148 | 75.0622 |  | 276.0716 | 285.2005 | 267.103
| 2023-10-01 |  | 184.9298 | 191.1104 | 178.8578 |  | 168.2681 | 173.8918 | 162.7431 |  | 22.9088 | 23.6745 | 22.1566 |  | 78.7829 | 81.4159 | 76.1961 |  | 278.6452 | 287.9579 | 269.4961
| 2023-11-01 |  | 181.5863 | 187.6601 | 175.6192 |  | 164.2922 | 169.7875 | 158.8934 |  | 22.4854 | 23.2375 | 21.7465 |  | 77.7112 | 80.3106 | 75.1576 |  | 273.3939 | 282.5385 | 264.4099
| 2023-12-01 |  | 185.7095 | 191.9014 | 179.6255 |  | 168.5648 | 174.1851 | 163.0425 |  | 22.9847 | 23.7511 | 22.2317 |  | 79.5905 | 82.2442 | 76.9831 |  | 279.5325 | 288.8527 | 270.3749
| 2024-01-01 |  | 186.044 | 192.2273 | 179.9689 |  | 168.2506 | 173.8425 | 162.7565 |  | 23.0118 | 23.7766 | 22.2604 |  | 80.0647 | 82.7257 | 77.4502 |  | 279.7773 | 289.0758 | 270.6413
| 2024-02-01 |  | 181.0433 | 187.0765 | 175.1162 |  | 163.2833 | 168.7246 | 157.9376 |  | 22.3954 | 23.1417 | 21.6622 |  | 78.0616 | 80.663 | 75.506 |  | 272.2527 | 281.3254 | 263.3396
| 2024-03-01 |  | 189.4889 | 195.7852 | 183.3026 |  | 171.8545 | 177.5649 | 166.244 |  | 23.4273 | 24.2057 | 22.6624 |  | 81.7327 | 84.4486 | 79.0644 |  | 284.8976 | 294.3642 | 275.5965
| 2024-04-01 |  | 186.4199 | 192.6242 | 180.3245 |  | 167.9248 | 173.5135 | 162.4341 |  | 23.0289 | 23.7954 | 22.2759 |  | 80.849 | 83.5397 | 78.2054 |  | 279.8863 | 289.2013 | 270.7347
| 2024-05-01 |  | 191.5491 | 197.9164 | 185.2933 |  | 172.3186 | 178.0467 | 166.6909 |  | 23.6352 | 24.4209 | 22.8633 |  | 83.4425 | 86.2162 | 80.7174 |  | 287.1874 | 296.7339 | 277.8083
| 2024-06-01 |  | 184.6627 | 190.7931 | 178.639 |  | 164.6455 | 170.1113 | 159.2747 |  | 22.778 | 23.5341 | 22.0349 |  | 80.8618 | 83.5463 | 78.2241 |  | 276.5979 | 285.7803 | 267.5752
| 2024-07-01 |  | 190.883 | 197.1828 | 184.6931 |  | 171.2282 | 176.8793 | 165.6756 |  | 23.5257 | 24.3021 | 22.7628 |  | 83.6704 | 86.4318 | 80.9571 |  | 285.7854 | 295.2173 | 276.518
| 2024-08-01 |  | 193.1222 | 199.4941 | 186.8615 |  | 171.8875 | 177.5587 | 166.3152 |  | 23.7675 | 24.5516 | 22.997 |  | 85.2974 | 88.1117 | 82.5322 |  | 288.507 | 298.0259 | 279.154
| 2024-09-01 |  | 189.753 | 196.0157 | 183.5994 |  | 167.7508 | 173.2874 | 162.3107 |  | 23.3317 | 24.1018 | 22.5751 |  | 84.3198 | 87.1028 | 81.5854 |  | 283.0632 | 292.4056 | 273.8836
| 2024-10-01 |  | 193.0253 | 199.4599 | 186.7031 |  | 170.5858 | 176.2723 | 164.9985 |  | 23.71 | 24.5003 | 22.9334 |  | 86.1268 | 88.9979 | 83.3059 |  | 287.6258 | 297.214 | 278.2051
| 2024-11-01 |  | 188.3058 | 194.5867 | 182.1346 |  | 165.2886 | 170.8017 | 159.8716 |  | 23.1218 | 23.893 | 22.3641 |  | 84.4246 | 87.2406 | 81.6578 |  | 280.3643 | 289.7157 | 271.176
| 2024-12-01 |  | 193.8571 | 200.3061 | 187.5199 |  | 170.8737 | 176.5581 | 165.2878 |  | 23.7917 | 24.5832 | 23.014 |  | 87.0055 | 89.8999 | 84.1613 |  | 288.5757 | 298.1757 | 279.1422
| 2025-01-01 |  | 195.4644 | 201.9334 | 189.1078 |  | 171.6127 | 177.2923 | 166.0317 |  | 23.9678 | 24.761 | 23.1883 |  | 88.1551 | 91.0726 | 85.2882 |  | 290.6035 | 300.2212 | 281.1529
| 2025-02-01 |  | 186.2157 | 192.3974 | 180.1419 |  | 162.525 | 167.9202 | 157.2239 |  | 22.8426 | 23.6009 | 22.0975 |  | 84.1818 | 86.9763 | 81.436 |  | 276.8804 | 286.0718 | 267.8493
| 2025-03-01 |  | 199.1297 | 205.7273 | 192.6472 |  | 175.7324 | 181.5548 | 170.0116 |  | 24.4113 | 25.2201 | 23.6167 |  | 89.8895 | 92.8678 | 86.9632 |  | 296.1151 | 305.926 | 286.4753
| 2025-04-01 |  | 194.2017 | 200.6411 | 187.8742 |  | 169.5281 | 175.1493 | 164.0045 |  | 23.784 | 24.5726 | 23.0091 |  | 88.307 | 91.2351 | 85.4298 |  | 288.238 | 297.7955 | 278.8467
| 2025-05-01 |  | 200.5588 | 207.2096 | 194.024 |  | 175.0133 | 180.817 | 169.3108 |  | 24.5312 | 25.3447 | 23.7319 |  | 91.6028 | 94.6405 | 88.6181 |  | 297.241 | 307.098 | 287.556
| 2025-06-01 |  | 192.6545 | 199.0326 | 186.3869 |  | 166.3838 | 171.8921 | 160.9708 |  | 23.5548 | 24.3346 | 22.7885 |  | 88.5195 | 91.4501 | 85.6397 |  | 285.1998 | 294.6416 | 275.9214
| 2025-07-01 |  | 199.5015 | 206.0764 | 193.0407 |  | 173.4164 | 179.1316 | 167.8004 |  | 24.3705 | 25.1737 | 23.5813 |  | 91.7645 | 94.7887 | 88.7927 |  | 295.196 | 304.9246 | 285.6362
| 2025-08-01 |  | 200.0666 | 206.6555 | 193.5919 |  | 172.4209 | 178.0993 | 166.8408 |  | 24.4079 | 25.2118 | 23.618 |  | 92.7242 | 95.778 | 89.7234 |  | 295.4223 | 305.1515 | 285.8616
| 2025-09-01 |  | 198.2336 | 204.7667 | 191.8137 |  | 170.0555 | 175.6599 | 164.5482 |  | 24.1632 | 24.9596 | 23.3807 |  | 92.3577 | 95.4015 | 89.3667 |  | 292.3491 | 301.9839 | 282.8813
| 2025-10-01 |  | 201.134 | 207.8243 | 194.5599 |  | 172.3216 | 178.0535 | 166.6893 |  | 24.4906 | 25.3052 | 23.6901 |  | 94.1398 | 97.2711 | 91.0628 |  | 296.2584 | 306.1128 | 286.5752
| 2025-11-01 |  | 195.4068 | 201.9084 | 189.0179 |  | 166.2383 | 171.7695 | 160.8031 |  | 23.7865 | 24.5779 | 23.0087 |  | 91.8901 | 94.9474 | 88.8857 |  | 287.6089 | 297.1783 | 278.2053
| 2025-12-01 |  | 202.0302 | 208.7362 | 195.4399 |  | 172.7662 | 178.5008 | 167.1305 |  | 24.5809 | 25.3968 | 23.779 |  | 95.0676 | 98.2232 | 91.9664 |  | 297.3274 | 307.1966 | 287.6284
| 2026-01-01 |  | 203.3417 | 210.0455 | 196.7537 |  | 173.1127 | 178.8199 | 167.5041 |  | 24.7179 | 25.5328 | 23.917 |  | 96.176 | 99.3467 | 93.06 |  | 298.8598 | 308.7126 | 289.177
| 2026-02-01 |  | 194.2142 | 200.636 | 187.9037 |  | 164.3709 | 169.8059 | 159.0301 |  | 23.616 | 24.3969 | 22.8486 |  | 92.0891 | 95.1341 | 89.097 |  | 285.4516 | 294.8902 | 276.1767
| 2026-03-01 |  | 207.8869 | 214.749 | 201.1438 |  | 177.8033 | 183.6724 | 172.036 |  | 25.2606 | 26.0944 | 24.4413 |  | 98.4713 | 101.7217 | 95.2772 |  | 305.5415 | 315.627 | 295.6308
| 2026-04-01 |  | 202.9102 | 209.6165 | 196.3198 |  | 171.6276 | 177.3 | 166.0532 |  | 24.6296 | 25.4436 | 23.8296 |  | 96.8527 | 100.0537 | 93.7069 |  | 297.6248 | 307.4615 | 287.9581
| 2026-05-01 |  | 207.7972 | 214.663 | 201.0501 |  | 175.5438 | 181.344 | 169.844 |  | 25.1937 | 26.0262 | 24.3757 |  | 99.6316 | 102.9236 | 96.3967 |  | 304.3766 | 314.4336 | 294.4936
| 2026-06-01 |  | 202.1724 | 208.8455 | 195.6142 |  | 169.4077 | 174.9993 | 163.9123 |  | 24.4994 | 25.308 | 23.7047 |  | 97.4634 | 100.6804 | 94.3018 |  | 295.8138 | 305.5777 | 286.218
| 2026-07-01 |  | 207.3857 | 214.2059 | 200.6831 |  | 174.4988 | 180.2374 | 168.859 |  | 25.108 | 25.9337 | 24.2965 |  | 100.1822 | 103.4768 | 96.9443 |  | 303.2326 | 313.2049 | 293.4322
| 2026-08-01 |  | 208.586 | 215.4427 | 201.8473 |  | 174.18 | 179.9057 | 168.5528 |  | 25.2215 | 26.0506 | 24.4067 |  | 101.4888 | 104.825 | 98.21 |  | 304.3939 | 314.4001 | 294.56
| 2026-09-01 |  | 206.8843 | 213.6891 | 200.1967 |  | 171.9597 | 177.6158 | 166.401 |  | 24.9927 | 25.8147 | 24.1848 |  | 101.207 | 104.5359 | 97.9354 |  | 301.5145 | 311.432 | 291.7679
| 2026-10-01 |  | 209.096 | 216.0339 | 202.2778 |  | 173.4822 | 179.2383 | 167.8253 |  | 25.2332 | 26.0704 | 24.4104 |  | 102.7794 | 106.1896 | 99.428 |  | 304.3526 | 314.4511 | 294.4283
| 2026-11-01 |  | 203.8421 | 210.6081 | 197.1925 |  | 168.0224 | 173.5996 | 162.5414 |  | 24.5921 | 25.4084 | 23.7899 |  | 100.6535 | 103.9944 | 97.37 |  | 296.4958 | 306.3373 | 286.8238
| 2026-12-01 |  | 210.3655 | 217.3313 | 203.519 |  | 174.2488 | 180.0187 | 168.5777 |  | 25.3667 | 26.2067 | 24.5411 |  | 103.9584 | 107.4008 | 100.575 |  | 305.9446 | 316.0754 | 295.9874
| 2027-01-01 |  | 211.463 | 218.4095 | 204.6357 |  | 174.3887 | 180.1173 | 168.7584 |  | 25.4766 | 26.3135 | 24.654 |  | 105.0286 | 108.4787 | 101.6376 |  | 307.1449 | 317.2344 | 297.2284
| 2027-02-01 |  | 202.9538 | 209.6409 | 196.382 |  | 166.4679 | 171.9528 | 161.0775 |  | 24.457 | 25.2629 | 23.6651 |  | 101.0627 | 104.3926 | 97.7902 |  | 294.7706 | 304.4829 | 285.2257
| 2027-03-01 |  | 217.1198 | 224.2568 | 210.1056 |  | 179.7629 | 185.6719 | 173.9555 |  | 26.1433 | 27.0027 | 25.2987 |  | 108.0782 | 111.6308 | 104.5866 |  | 315.2813 | 325.645 | 305.0959
| 2027-04-01 |  | 211.8975 | 218.8826 | 205.0324 |  | 173.504 | 179.2235 | 167.8828 |  | 25.4853 | 26.3255 | 24.6597 |  | 106.3145 | 109.8191 | 102.8701 |  | 307.0519 | 317.1738 | 297.104
| 2027-05-01 |  | 215.5723 | 222.6718 | 208.5947 |  | 176.1532 | 181.9546 | 170.4515 |  | 25.9001 | 26.7531 | 25.0618 |  | 108.6547 | 112.2331 | 105.1378 |  | 311.9716 | 322.2459 | 301.8738
| 2027-06-01 |  | 211.9389 | 218.9126 | 205.0844 |  | 172.1008 | 177.7637 | 166.5348 |  | 25.4496 | 26.287 | 24.6265 |  | 107.3496 | 110.8819 | 103.8778 |  | 306.4042 | 316.4861 | 296.4946
| 2027-07-01 |  | 214.9981 | 222.0498 | 208.0669 |  | 175.0052 | 180.7452 | 169.3633 |  | 25.7948 | 26.6409 | 24.9633 |  | 109.1765 | 112.7574 | 105.6568 |  | 310.5968 | 320.7841 | 300.5836
| 2027-08-01 |  | 218.2756 | 225.4378 | 211.2361 |  | 176.6471 | 182.4433 | 170.9501 |  | 26.1543 | 27.0125 | 25.3108 |  | 111.5773 | 115.2384 | 107.9789 |  | 314.7486 | 325.0763 | 304.5977
| 2027-09-01 |  | 215.727 | 222.8056 | 208.7694 |  | 173.5461 | 179.2406 | 167.9489 |  | 25.8234 | 26.6707 | 24.9905 |  | 110.9457 | 114.5862 | 107.3676 |  | 310.6109 | 320.803 | 300.5933
| 2027-10-01 |  | 216.5642 | 223.7302 | 209.5208 |  | 173.8683 | 179.6215 | 168.2135 |  | 25.9003 | 26.7573 | 25.0579 |  | 111.8766 | 115.5786 | 108.238 |  | 311.4756 | 321.7822 | 301.3454
| 2027-11-01 |  | 212.9137 | 219.964 | 205.9841 |  | 170.1452 | 175.7793 | 164.6076 |  | 25.4564 | 26.2994 | 24.6279 |  | 110.4146 | 114.0708 | 106.821 |  | 306.0512 | 316.1856 | 296.0904
| 2027-12-01 |  | 219.6391 | 226.8953 | 212.5065 |  | 176.1915 | 182.0124 | 170.4699 |  | 26.2447 | 27.1118 | 25.3924 |  | 114.0692 | 117.8377 | 110.3649 |  | 315.6091 | 326.0359 | 305.36
| 2028-01-01 |  | 219.0923 | 226.2638 | 212.0429 |  | 174.8147 | 180.5369 | 169.19 |  | 26.1599 | 27.0162 | 25.3182 |  | 114.3603 | 118.1037 | 110.6808 |  | 314.4473 | 324.7401 | 304.3299
| 2028-02-01 |  | 213.9802 | 221.0005 | 207.0799 |  | 170.2652 | 175.8513 | 164.7746 |  | 25.5484 | 26.3866 | 24.7245 |  | 111.9504 | 115.6234 | 108.3404 |  | 307.055 | 317.129 | 297.1534
| 2028-03-01 |  | 225.5839 | 232.9758 | 218.3185 |  | 180.3878 | 186.2987 | 174.578 |  | 26.9095 | 27.7913 | 26.0428 |  | 118.2051 | 122.0784 | 114.398 |  | 323.4974 | 334.0977 | 313.0784
| 2028-04-01 |  | 219.4073 | 226.6097 | 212.3275 |  | 173.7512 | 179.4549 | 168.1447 |  | 26.1494 | 27.0078 | 25.3056 |  | 115.7576 | 119.5575 | 112.0224 |  | 314.1073 | 324.4183 | 303.9718
| 2028-05-01 |  | 226.7173 | 234.1648 | 219.3972 |  | 179.6148 | 185.515 | 173.8155 |  | 26.9888 | 27.8754 | 26.1175 |  | 120.0966 | 124.0417 | 116.219 |  | 324.1604 | 334.8088 | 313.6941
| 2028-06-01 |  | 220.92 | 228.1666 | 213.7966 |  | 173.4449 | 179.1342 | 167.8523 |  | 26.2807 | 27.1427 | 25.4333 |  | 117.7643 | 121.6272 | 113.9671 |  | 315.4381 | 325.785 | 305.267
| 2028-07-01 |  | 223.6718 | 230.9908 | 216.4768 |  | 176.0459 | 181.8065 | 170.3829 |  | 26.5875 | 27.4575 | 25.7322 |  | 119.5129 | 123.4236 | 115.6685 |  | 319.1666 | 329.6105 | 308.8998
| 2028-08-01 |  | 227.7596 | 235.2186 | 220.4276 |  | 178.4201 | 184.2633 | 172.6765 |  | 27.0387 | 27.9242 | 26.1683 |  | 122.4599 | 126.4704 | 118.5177 |  | 324.4283 | 335.0531 | 313.9843
| 2028-09-01 |  | 224.5125 | 231.865 | 217.285 |  | 174.7354 | 180.4577 | 169.1103 |  | 26.6268 | 27.4988 | 25.7697 |  | 121.4757 | 125.4539 | 117.5652 |  | 319.314 | 329.771 | 309.0346
| 2028-10-01 |  | 226.3155 | 233.786 | 218.9722 |  | 175.849 | 181.6536 | 170.1432 |  | 26.8152 | 27.7003 | 25.9451 |  | 123.0032 | 127.0634 | 119.012 |  | 321.5163 | 332.1292 | 311.0839
| 2028-11-01 |  | 222.39 | 229.7347 | 215.1702 |  | 171.9015 | 177.5787 | 166.3208 |  | 26.3397 | 27.2096 | 25.4846 |  | 121.397 | 125.4062 | 117.4559 |  | 315.7076 | 326.1342 | 305.4584
| 2028-12-01 |  | 227.0535 | 234.5318 | 219.7016 |  | 176.0015 | 181.7984 | 170.3027 |  | 26.8798 | 27.7651 | 26.0094 |  | 124.1291 | 128.2174 | 120.1098 |  | 322.2495 | 332.8632 | 311.8152
| 2029-01-01 |  | 230.4639 | 237.9838 | 223.0716 |  | 178.1707 | 183.9842 | 172.4556 |  | 27.2581 | 28.1475 | 26.3838 |  | 126.57 | 130.6999 | 122.5102 |  | 326.6917 | 337.3513 | 316.2127
| 2029-02-01 |  | 220.6601 | 227.8756 | 213.5672 |  | 169.447 | 174.9879 | 164.0003 |  | 26.1013 | 26.9548 | 25.2623 |  | 121.5986 | 125.5749 | 117.69 |  | 312.7035 | 322.9288 | 302.652
| 2029-03-01 |  | 235.2717 | 242.9482 | 227.7254 |  | 182.2818 | 188.2294 | 176.4352 |  | 27.8077 | 28.7151 | 26.9158 |  | 129.6319 | 133.8616 | 125.474 |  | 333.3358 | 344.212 | 322.6442
| 2029-04-01 |  | 229.8187 | 237.3414 | 222.4235 |  | 176.1805 | 181.9474 | 170.5112 |  | 27.1336 | 28.0218 | 26.2605 |  | 127.5981 | 131.7748 | 123.4922 |  | 324.959 | 335.596 | 314.5023
| 2029-05-01 |  | 236.1387 | 243.8654 | 228.543 |  | 180.7828 | 186.6983 | 174.9678 |  | 27.8452 | 28.7563 | 26.9495 |  | 131.7437 | 136.0545 | 127.506 |  | 333.4053 | 344.3147 | 322.681
| 2029-06-01 |  | 229.7434 | 237.2493 | 222.364 |  | 174.3828 | 180.0801 | 168.7816 |  | 27.0741 | 27.9587 | 26.2045 |  | 128.9489 | 133.1618 | 124.807 |  | 323.967 | 334.5512 | 313.5611
| 2029-07-01 |  | 233.5692 | 241.1959 | 226.071 |  | 177.8431 | 183.6501 | 172.1338 |  | 27.503 | 28.4011 | 26.6201 |  | 131.3879 | 135.6781 | 127.17 |  | 329.1608 | 339.9088 | 318.5939
| 2029-08-01 |  | 237.2504 | 245.0034 | 229.6285 |  | 179.6894 | 185.5614 | 173.9167 |  | 27.9 | 28.8117 | 27.0037 |  | 134.3358 | 138.7257 | 130.0201 |  | 333.7364 | 344.6425 | 323.0147
| 2029-09-01 |  | 233.0358 | 240.6488 | 225.5512 |  | 175.3439 | 181.0721 | 169.7122 |  | 27.3797 | 28.2741 | 26.5003 |  | 132.7577 | 137.0947 | 128.4938 |  | 327.34 | 338.0339 | 316.8265
| 2029-10-01 |  | 235.922 | 243.6904 | 228.2849 |  | 177.4032 | 183.2447 | 171.6604 |  | 27.6927 | 28.6045 | 26.7962 |  | 134.9553 | 139.399 | 130.5866 |  | 331.0489 | 341.9495 | 320.3324
| 2029-11-01 |  | 230.9691 | 238.5763 | 223.4903 |  | 172.6627 | 178.3494 | 167.0718 |  | 27.1014 | 27.994 | 26.2238 |  | 132.7198 | 137.0911 | 128.4224 |  | 323.8546 | 334.521 | 313.3682
| 2029-12-01 |  | 235.9493 | 243.7042 | 228.3246 |  | 176.9736 | 182.7902 | 171.2547 |  | 27.6744 | 28.584 | 26.7801 |  | 135.7415 | 140.2029 | 131.355 |  | 330.7877 | 341.6597 | 320.0983
| 2030-01-01 |  | 239.9556 | 247.7545 | 232.2879 |  | 179.5318 | 185.3668 | 173.795 |  | 28.1178 | 29.0316 | 27.2193 |  | 138.6702 | 143.1771 | 134.239 |  | 335.993 | 346.9132 | 325.2565
| 2030-02-01 |  | 229.9212 | 237.4091 | 222.5595 |  | 170.8276 | 176.391 | 165.358 |  | 26.9433 | 27.8207 | 26.0806 |  | 133.3529 | 137.6958 | 129.0832 |  | 321.821 | 332.3018 | 311.5168
| 2030-03-01 |  | 244.8712 | 252.8359 | 237.041 |  | 183.4912 | 189.4594 | 177.6237 |  | 28.6707 | 29.6033 | 27.7539 |  | 142.0462 | 146.6664 | 137.504 |  | 342.6355 | 353.78 | 331.679
| 2030-04-01 |  | 239.4833 | 247.2899 | 231.8077 |  | 177.5084 | 183.2948 | 171.8192 |  | 28.0081 | 28.9211 | 27.1105 |  | 140.0184 | 144.5827 | 135.5307 |  | 334.4043 | 345.3051 | 323.6864
| 2030-05-01 |  | 247.3148 | 255.3805 | 239.3851 |  | 183.1011 | 189.0726 | 177.2303 |  | 28.8836 | 29.8256 | 27.9575 |  | 145.3543 | 150.0947 | 140.6938 |  | 344.7744 | 356.0185 | 333.7199
| 2030-06-01 |  | 238.459 | 246.2221 | 230.8257 |  | 174.7456 | 180.4345 | 169.1519 |  | 27.8316 | 28.7376 | 26.9407 |  | 141.0931 | 145.6864 | 136.5766 |  | 331.9677 | 342.775 | 321.3412
| 2030-07-01 |  | 244.1627 | 252.1196 | 236.3392 |  | 179.7158 | 185.5725 | 173.9573 |  | 28.4728 | 29.4007 | 27.5605 |  | 144.7556 | 149.473 | 140.1173 |  | 339.7106 | 350.7813 | 328.8255
| 2030-08-01 |  | 246.5743 | 254.6076 | 238.6755 |  | 180.3066 | 186.1809 | 174.5306 |  | 28.7168 | 29.6524 | 27.7969 |  | 147.2176 | 152.0139 | 142.5016 |  | 342.4135 | 353.5692 | 331.4446
| 2030-09-01 |  | 242.441 | 250.3405 | 234.6736 |  | 176.275 | 182.0186 | 170.6275 |  | 28.2128 | 29.132 | 27.3089 |  | 145.5636 | 150.3065 | 140.9 |  | 336.2544 | 347.2107 | 325.4814
| 2030-10-01 |  | 245.3933 | 253.4529 | 237.4689 |  | 178.4054 | 184.2649 | 172.6442 |  | 28.5306 | 29.4677 | 27.6093 |  | 147.9001 | 152.7576 | 143.124 |  | 340.0245 | 351.1921 | 329.0443
| 2030-11-01 |  | 239.787 | 247.6637 | 232.0423 |  | 173.2984 | 178.9909 | 167.7011 |  | 27.8699 | 28.7853 | 26.9697 |  | 145.1618 | 149.9301 | 140.4733 |  | 332.0202 | 342.9265 | 321.2966
| 2030-12-01 |  | 246.2262 | 254.2968 | 238.2902 |  | 178.6196 | 184.4742 | 172.8626 |  | 28.6059 | 29.5436 | 27.684 |  | 149.22 | 154.111 | 144.4106 |  | 340.8846 | 352.0578 | 329.8977
| 2031-01-01 |  | 250.148 | 258.2487 | 242.1826 |  | 181.5402 | 187.4191 | 175.7594 |  | 29.0584 | 29.9994 | 28.1331 |  | 151.5749 | 156.4834 | 146.7483 |  | 346.2679 | 357.4813 | 335.2418
| 2031-02-01 |  | 240.2189 | 248.0119 | 232.5563 |  | 173.0163 | 178.6292 | 167.4973 |  | 27.9048 | 28.8101 | 27.0147 |  | 146.1403 | 150.8813 | 141.4786 |  | 332.3625 | 343.1448 | 321.7606
| 2031-03-01 |  | 255.3057 | 263.5793 | 247.1708 |  | 185.4494 | 191.4592 | 179.5403 |  | 29.6308 | 30.591 | 28.6867 |  | 155.3662 | 160.401 | 150.4157 |  | 353.1043 | 364.5472 | 341.8532
| 2031-04-01 |  | 251.0333 | 259.1844 | 243.0181 |  | 180.3173 | 186.1722 | 174.56 |  | 29.1006 | 30.0455 | 28.1715 |  | 154.0126 | 159.0135 | 149.0952 |  | 346.4541 | 357.7035 | 335.3921
| 2031-05-01 |  | 257.6872 | 266.0608 | 249.4538 |  | 184.8639 | 190.8711 | 178.9573 |  | 29.829 | 30.7983 | 28.8759 |  | 158.9516 | 164.1168 | 153.8729 |  | 355.0373 | 366.5742 | 343.6934
| 2031-06-01 |  | 248.9443 | 257.0181 | 241.0045 |  | 176.742 | 182.4741 | 171.105 |  | 28.7977 | 29.7317 | 27.8793 |  | 154.6211 | 159.6358 | 149.6897 |  | 342.5011 | 353.6091 | 331.5775
| 2031-07-01 |  | 255.6252 | 263.9338 | 247.4547 |  | 182.2648 | 188.189 | 176.4391 |  | 29.5456 | 30.5059 | 28.6012 |  | 159.0964 | 164.2676 | 154.0113 |  | 351.4921 | 362.9168 | 340.2574
| 2031-08-01 |  | 255.7673 | 264.0806 | 247.5923 |  | 181.2298 | 187.1203 | 175.4372 |  | 29.5243 | 30.4839 | 28.5806 |  | 160.2891 | 165.499 | 155.1658 |  | 351.0356 | 362.4454 | 339.8156
| 2031-09-01 |  | 253.7785 | 262.0253 | 245.6688 |  | 178.7993 | 184.6095 | 173.0856 |  | 29.2721 | 30.2234 | 28.3367 |  | 159.927 | 165.1239 | 154.8163 |  | 347.8854 | 359.1902 | 336.7684
| 2031-10-01 |  | 256.2121 | 264.6044 | 247.9595 |  | 180.5428 | 186.4566 | 174.7276 |  | 29.5271 | 30.4943 | 28.5761 |  | 162.0534 | 167.3615 | 156.8337 |  | 350.9044 | 362.3984 | 339.6019
| 2031-11-01 |  | 249.2113 | 257.3759 | 241.1824 |  | 174.5916 | 180.3115 | 168.9667 |  | 28.7109 | 29.6516 | 27.786 |  | 158.3188 | 163.5057 | 153.2183 |  | 341.074 | 352.2482 | 330.0856
| 2031-12-01 |  | 257.2406 | 265.6493 | 248.9711 |  | 180.854 | 186.7658 | 175.0401 |  | 29.6235 | 30.5918 | 28.6712 |  | 163.6041 | 168.952 | 158.3447 |  | 352.0072 | 363.5136 | 340.6912
Fuente: UPME, Base de Datos XM (Julio 21), 2017.

## UCP Valle Mensual
|  | UCALI |  |  |  | UCARTAGO |  |  |  | UPACÍFICO |  |  |  | UTULUÁ
|  | Histórico DEE (GWh) | Esc. Medio | Esc. Alto | Esc. Bajo | Histórico DEE (GWh) | Esc. Medio | Esc. Alto | Esc. Bajo | Histórico DEE (GWh) | Esc. Medio | Esc. Alto | Esc. Bajo | Histórico DEE (GWh) | Esc. Medio | Esc. Alto | Esc. Bajo
| 2017-01-01 | 326.7682 |  |  |  | 15.3136 |  |  |  | 195.2604 |  |  |  | 18.6045
| 2017-02-01 | 317.5559 |  |  |  | 14.5229 |  |  |  | 189.7741 |  |  |  | 17.9954
| 2017-03-01 | 337.2988 |  |  |  | 15.208 |  |  |  | 202.0154 |  |  |  | 19.1439
Volver al inicio | 2017-04-01 |  | 345.0629 | 351.2692 | 338.7913 |  | 16.2447 | 16.5369 | 15.9495 |  | 192.9345 | 196.4047 | 189.4279 |  | 19.2076 | 19.553 | 18.8585
| 2017-05-01 |  | 363.2367 | 369.7632 | 356.6424 |  | 17.0376 | 17.3438 | 16.7283 |  | 203.2371 | 206.8888 | 199.5475 |  | 20.2439 | 20.6077 | 19.8764
| 2017-06-01 |  | 355.0617 | 361.4305 | 348.6255 |  | 16.6107 | 16.9086 | 16.3096 |  | 199.2561 | 202.8301 | 195.6441 |  | 19.8155 | 20.1709 | 19.4563
| 2017-07-01 |  | 355.3678 | 361.5713 | 349.0985 |  | 16.7207 | 17.0125 | 16.4257 |  | 199.5215 | 203.0045 | 196.0016 |  | 19.9574 | 20.3058 | 19.6053
| 2017-08-01 |  | 367.6813 | 374.1066 | 361.1886 |  | 17.4703 | 17.7756 | 17.1618 |  | 206.9905 | 210.6077 | 203.3353 |  | 20.9232 | 21.2889 | 20.5538
| 2017-09-01 |  | 357.8391 | 364.0979 | 351.5146 |  | 16.9947 | 17.2919 | 16.6943 |  | 201.9898 | 205.5227 | 198.4199 |  | 20.3951 | 20.7518 | 20.0346
| 2017-10-01 |  | 360.7471 | 367.3046 | 354.1203 |  | 17.0991 | 17.4099 | 16.785 |  | 203.815 | 207.5198 | 200.071 |  | 20.5318 | 20.905 | 20.1547
| 2017-11-01 |  | 350.8076 | 357.2017 | 344.3462 |  | 16.4613 | 16.7613 | 16.1581 |  | 198.0117 | 201.6209 | 194.3646 |  | 19.751 | 20.111 | 19.3872
| 2017-12-01 |  | 355.6215 | 362.0567 | 349.1167 |  | 16.849 | 17.1539 | 16.5408 |  | 200.2413 | 203.8648 | 196.5786 |  | 20.1463 | 20.5109 | 19.7778
| 2018-01-01 |  | 360.6256 | 367.2046 | 353.9768 |  | 17.2018 | 17.5157 | 16.8847 |  | 203.1628 | 206.8692 | 199.4171 |  | 20.5289 | 20.9034 | 20.1504
| 2018-02-01 |  | 341.2845 | 347.5598 | 334.9439 |  | 16.2466 | 16.5453 | 15.9447 |  | 191.8361 | 195.3634 | 188.272 |  | 19.1977 | 19.5507 | 18.841
| 2018-03-01 |  | 362.1014 | 368.7053 | 355.4277 |  | 17.5599 | 17.8802 | 17.2363 |  | 203.127 | 206.8316 | 199.3833 |  | 20.5926 | 20.9681 | 20.213
| 2018-04-01 |  | 352.3409 | 358.6691 | 345.9467 |  | 16.9932 | 17.2984 | 16.6848 |  | 197.9883 | 201.5442 | 194.3952 |  | 19.8712 | 20.2281 | 19.5106
| 2018-05-01 |  | 362.5671 | 369.0611 | 356.0052 |  | 17.6373 | 17.9532 | 17.3181 |  | 204.0589 | 207.7138 | 200.3657 |  | 20.6261 | 20.9956 | 20.2528
| 2018-06-01 |  | 353.687 | 360.0096 | 347.297 |  | 17.2121 | 17.5197 | 16.9011 |  | 199.3627 | 202.9265 | 195.7608 |  | 20.1237 | 20.4834 | 19.7601
| 2018-07-01 |  | 357.9703 | 364.2001 | 351.6744 |  | 17.4347 | 17.7381 | 17.1281 |  | 201.8024 | 205.3144 | 198.2531 |  | 20.4002 | 20.7552 | 20.0414
| 2018-08-01 |  | 369.223 | 375.6558 | 362.7226 |  | 18.1377 | 18.4537 | 17.8184 |  | 208.7935 | 212.4312 | 205.1176 |  | 21.2843 | 21.6552 | 20.9096
| 2018-09-01 |  | 356.6764 | 362.8925 | 350.3947 |  | 17.5725 | 17.8788 | 17.263 |  | 202.1482 | 205.6712 | 198.588 |  | 20.6077 | 20.9668 | 20.2447
| 2018-10-01 |  | 363.2181 | 369.7699 | 356.5967 |  | 17.9035 | 18.2265 | 17.5772 |  | 205.9878 | 209.7034 | 202.2327 |  | 21.0244 | 21.4036 | 20.6411
| 2018-11-01 |  | 350.5806 | 356.9185 | 344.1756 |  | 17.1575 | 17.4677 | 16.8441 |  | 198.637 | 202.2281 | 195.008 |  | 20.1091 | 20.4727 | 19.7417
| 2018-12-01 |  | 358.8915 | 365.3415 | 352.3717 |  | 17.5605 | 17.8761 | 17.2415 |  | 202.8841 | 206.5303 | 199.1984 |  | 20.5578 | 20.9273 | 20.1844
| 2019-01-01 |  | 361.1276 | 367.6574 | 354.5277 |  | 17.7856 | 18.1072 | 17.4606 |  | 204.3058 | 208 | 200.5719 |  | 20.7945 | 21.1705 | 20.4145
| 2019-02-01 |  | 341.933 | 348.1618 | 335.6387 |  | 16.7548 | 17.06 | 16.4463 |  | 192.9178 | 196.4321 | 189.3666 |  | 19.4312 | 19.7851 | 19.0735
| 2019-03-01 |  | 366.4267 | 373.0596 | 359.7235 |  | 18.1377 | 18.466 | 17.8059 |  | 206.4416 | 210.1785 | 202.665 |  | 20.9726 | 21.3522 | 20.5889
| 2019-04-01 |  | 351.987 | 358.2716 | 345.6358 |  | 17.4807 | 17.7928 | 17.1653 |  | 198.7026 | 202.2503 | 195.1172 |  | 20.1303 | 20.4897 | 19.7671
| 2019-05-01 |  | 368.1766 | 374.7425 | 361.5416 |  | 18.3845 | 18.7124 | 18.0532 |  | 208.2252 | 211.9386 | 204.4728 |  | 21.1984 | 21.5764 | 20.8164
| 2019-06-01 |  | 354.2998 | 360.6036 | 347.9281 |  | 17.7269 | 18.0423 | 17.4081 |  | 200.8228 | 204.3959 | 197.2112 |  | 20.3909 | 20.7538 | 20.0242
| 2019-07-01 |  | 363.5762 | 369.8867 | 357.1983 |  | 18.1992 | 18.5151 | 17.88 |  | 206.2298 | 209.8093 | 202.6121 |  | 20.9679 | 21.3319 | 20.6001
| 2019-08-01 |  | 367.3775 | 373.7491 | 360.9377 |  | 18.6128 | 18.9356 | 18.2865 |  | 209.0445 | 212.6701 | 205.3801 |  | 21.4423 | 21.8141 | 21.0664
| 2019-09-01 |  | 357.5413 | 363.7493 | 351.2668 |  | 18.1564 | 18.4717 | 17.8378 |  | 203.6479 | 207.1839 | 200.0741 |  | 20.8666 | 21.2289 | 20.5004
| 2019-10-01 |  | 364.9991 | 371.5437 | 358.3842 |  | 18.5979 | 18.9314 | 18.2609 |  | 208.0352 | 211.7653 | 204.2649 |  | 21.388 | 21.7714 | 21.0003
| 2019-11-01 |  | 351.4382 | 357.7522 | 345.0565 |  | 17.7871 | 18.1066 | 17.4641 |  | 200.1723 | 203.7686 | 196.5373 |  | 20.4035 | 20.7701 | 20.033
| 2019-12-01 |  | 361.0991 | 367.5478 | 354.5796 |  | 18.2728 | 18.5992 | 17.9429 |  | 205.2281 | 208.8932 | 201.5228 |  | 20.9457 | 21.3197 | 20.5675
| 2020-01-01 |  | 360.2861 | 366.7374 | 353.7644 |  | 18.331 | 18.6593 | 17.9992 |  | 204.8007 | 208.4679 | 201.0935 |  | 20.9733 | 21.3489 | 20.5937
| 2020-02-01 |  | 349.7169 | 356.0189 | 343.3476 |  | 17.5486 | 17.8649 | 17.229 |  | 198.4547 | 202.0309 | 194.8403 |  | 20.0417 | 20.4029 | 19.6767
| 2020-03-01 |  | 366.7813 | 373.3615 | 360.1304 |  | 18.636 | 18.9704 | 18.2981 |  | 208.099 | 211.8324 | 204.3255 |  | 21.2361 | 21.617 | 20.851
| 2020-04-01 |  | 355.8853 | 362.2084 | 349.4942 |  | 18.0879 | 18.4093 | 17.7631 |  | 202.212 | 205.8048 | 198.5806 |  | 20.558 | 20.9232 | 20.1888
| 2020-05-01 |  | 365.7162 | 372.2031 | 359.1597 |  | 18.8277 | 19.1616 | 18.4901 |  | 208.0569 | 211.7473 | 204.3269 |  | 21.362 | 21.7409 | 20.979
| 2020-06-01 |  | 359.2792 | 365.6426 | 352.8464 |  | 18.4598 | 18.7868 | 18.1293 |  | 204.7647 | 208.3914 | 201.0985 |  | 20.9219 | 21.2925 | 20.5473
| 2020-07-01 |  | 365.1796 | 371.499 | 358.7915 |  | 18.8587 | 19.1851 | 18.5288 |  | 208.4299 | 212.0368 | 204.7839 |  | 21.3887 | 21.7589 | 21.0146
| 2020-08-01 |  | 366.5416 | 372.8791 | 360.1349 |  | 19.109 | 19.4394 | 18.775 |  | 209.7471 | 213.3737 | 206.081 |  | 21.6407 | 22.0149 | 21.2625
| 2020-09-01 |  | 361.8645 | 368.1302 | 355.5308 |  | 18.8625 | 19.1891 | 18.5323 |  | 207.2922 | 210.8815 | 203.6639 |  | 21.3309 | 21.7002 | 20.9575
| 2020-10-01 |  | 367.0793 | 373.6194 | 360.4678 |  | 19.2473 | 19.5902 | 18.9006 |  | 210.5916 | 214.3436 | 206.7986 |  | 21.7631 | 22.1508 | 21.3711
| 2020-11-01 |  | 352.7219 | 359.0174 | 346.3575 |  | 18.4068 | 18.7353 | 18.0747 |  | 202.1882 | 205.797 | 198.54 |  | 20.7279 | 21.0979 | 20.3539
| 2020-12-01 |  | 363.992 | 370.451 | 357.461 |  | 18.9936 | 19.3307 | 18.6528 |  | 208.1982 | 211.8927 | 204.4626 |  | 21.3746 | 21.7539 | 20.9911
| 2021-01-01 |  | 362.5119 | 368.9427 | 356.0097 |  | 18.9447 | 19.2808 | 18.6049 |  | 207.4615 | 211.1418 | 203.7403 |  | 21.3027 | 21.6806 | 20.9206
| 2021-02-01 |  | 347.2435 | 353.4503 | 340.9693 |  | 18.0853 | 18.4086 | 17.7586 |  | 198.1602 | 201.7023 | 194.5798 |  | 20.2321 | 20.5938 | 19.8666
| 2021-03-01 |  | 375.4105 | 382.0886 | 368.6599 |  | 19.5708 | 19.9189 | 19.2189 |  | 214.2433 | 218.0544 | 210.3908 |  | 21.9826 | 22.3737 | 21.5873
| 2021-04-01 |  | 356.6721 | 362.9674 | 350.3077 |  | 18.6292 | 18.958 | 18.2968 |  | 204.1097 | 207.7122 | 200.4676 |  | 20.8829 | 21.2515 | 20.5103
| 2021-05-01 |  | 369.8156 | 376.3398 | 363.2204 |  | 19.4799 | 19.8235 | 19.1325 |  | 211.8372 | 215.5744 | 208.0594 |  | 21.8245 | 22.2095 | 21.4353
| 2021-06-01 |  | 362.6786 | 369.0626 | 356.2238 |  | 19.1325 | 19.4693 | 18.792 |  | 208.212 | 211.8771 | 204.5064 |  | 21.4054 | 21.7822 | 21.0245
| 2021-07-01 |  | 363.5576 | 369.8273 | 357.2183 |  | 19.3543 | 19.6881 | 19.0168 |  | 208.8628 | 212.4647 | 205.2209 |  | 21.6055 | 21.9781 | 21.2288
| 2021-08-01 |  | 372.5351 | 378.9638 | 366.0355 |  | 19.8994 | 20.2428 | 19.5522 |  | 214.5713 | 218.274 | 210.8277 |  | 22.2335 | 22.6172 | 21.8456
| 2021-09-01 |  | 363.6232 | 369.9001 | 357.277 |  | 19.4892 | 19.8257 | 19.1491 |  | 209.8287 | 213.4508 | 206.1666 |  | 21.7282 | 22.1033 | 21.349
| 2021-10-01 |  | 365.861 | 372.3366 | 359.3135 |  | 19.7789 | 20.129 | 19.4249 |  | 211.2395 | 214.9783 | 207.4591 |  | 21.9937 | 22.383 | 21.6001
| 2021-11-01 |  | 356.8506 | 363.1808 | 350.4503 |  | 19.1535 | 19.4932 | 18.8099 |  | 205.8417 | 209.4931 | 202.1498 |  | 21.2304 | 21.607 | 20.8497
| 2021-12-01 |  | 367.9377 | 374.4283 | 361.3739 |  | 19.7592 | 20.1078 | 19.4067 |  | 212.0047 | 215.7445 | 208.2226 |  | 21.9001 | 22.2865 | 21.5094
| 2022-01-01 |  | 367.6923 | 374.1638 | 361.148 |  | 19.7272 | 20.0744 | 19.376 |  | 212.1659 | 215.9001 | 208.3897 |  | 21.8868 | 22.272 | 21.4973
| 2022-02-01 |  | 349.1728 | 355.3565 | 342.9207 |  | 18.6369 | 18.9669 | 18.3032 |  | 200.9539 | 204.5126 | 197.3557 |  | 20.5553 | 20.9193 | 20.1872
| 2022-03-01 |  | 377.1428 | 383.7919 | 370.4201 |  | 20.3044 | 20.6624 | 19.9425 |  | 216.9191 | 220.7435 | 213.0524 |  | 22.4548 | 22.8507 | 22.0546
| 2022-04-01 |  | 358.3249 | 364.6125 | 351.967 |  | 19.255 | 19.5928 | 18.9133 |  | 206.5735 | 210.1982 | 202.9081 |  | 21.2762 | 21.6495 | 20.8987
| 2022-05-01 |  | 373.3296 | 379.8804 | 366.7063 |  | 20.2113 | 20.566 | 19.8528 |  | 215.4309 | 219.2111 | 211.6089 |  | 22.3497 | 22.7419 | 21.9532
| 2022-06-01 |  | 365.2217 | 371.6144 | 358.7569 |  | 19.8058 | 20.1525 | 19.4552 |  | 211.2476 | 214.9451 | 207.5082 |  | 21.8775 | 22.2604 | 21.4902
| 2022-07-01 |  | 362.8345 | 369.0648 | 356.5335 |  | 19.8445 | 20.1852 | 19.4998 |  | 209.8699 | 213.4737 | 206.2253 |  | 21.8341 | 22.209 | 21.4549
| 2022-08-01 |  | 377.4096 | 383.9029 | 370.8436 |  | 20.7342 | 21.091 | 20.3735 |  | 218.8584 | 222.6239 | 215.0508 |  | 22.8609 | 23.2542 | 22.4632
| 2022-09-01 |  | 365.7872 | 372.0798 | 359.4239 |  | 20.1444 | 20.4909 | 19.794 |  | 212.6836 | 216.3423 | 208.9837 |  | 22.1729 | 22.5543 | 21.7872
| 2022-10-01 |  | 368.475 | 374.9604 | 361.9162 |  | 20.4229 | 20.7823 | 20.0593 |  | 214.3697 | 218.1428 | 210.554 |  | 22.419 | 22.8136 | 22.0199
| 2022-11-01 |  | 359.2171 | 365.5513 | 352.8115 |  | 19.8346 | 20.1844 | 19.4809 |  | 208.8007 | 212.4826 | 205.0774 |  | 21.6855 | 22.0679 | 21.2988
| 2022-12-01 |  | 369.3973 | 375.8761 | 362.8442 |  | 20.455 | 20.8137 | 20.0921 |  | 214.4675 | 218.2291 | 210.6629 |  | 22.3416 | 22.7335 | 21.9453
| 2023-01-01 |  | 371.2101 | 377.6861 | 364.6601 |  | 20.5504 | 20.9089 | 20.1877 |  | 215.8421 | 219.6076 | 212.0335 |  | 22.479 | 22.8712 | 22.0824
| 2023-02-01 |  | 351.7403 | 357.9117 | 345.4995 |  | 19.3009 | 19.6396 | 18.9585 |  | 204.0431 | 207.623 | 200.4228 |  | 21.0109 | 21.3795 | 20.6381
| 2023-03-01 |  | 379.7029 | 386.3379 | 372.9932 |  | 21.0358 | 21.4034 | 20.6641 |  | 220.1351 | 223.9818 | 216.2451 |  | 22.9488 | 23.3498 | 22.5433
| 2023-04-01 |  | 359.0578 | 365.3221 | 352.722 |  | 19.8643 | 20.2109 | 19.5138 |  | 208.5636 | 212.2023 | 204.8834 |  | 21.638 | 22.0155 | 21.2562
| 2023-05-01 |  | 376.7173 | 383.2928 | 370.0678 |  | 20.986 | 21.3523 | 20.6156 |  | 218.9921 | 222.8145 | 215.1266 |  | 22.8975 | 23.2972 | 22.4934
| 2023-06-01 |  | 368.5893 | 375.0069 | 362.098 |  | 20.5484 | 20.9061 | 20.1865 |  | 214.8624 | 218.6034 | 211.0784 |  | 22.4183 | 22.8087 | 22.0235
| 2023-07-01 |  | 365.7421 | 372.0051 | 359.4069 |  | 20.4812 | 20.832 | 20.1265 |  | 213.2624 | 216.9143 | 209.5684 |  | 22.2807 | 22.6622 | 21.8947
| 2023-08-01 |  | 377.3861 | 383.8573 | 370.841 |  | 21.3573 | 21.7236 | 20.9869 |  | 220.5345 | 224.3161 | 216.7098 |  | 23.2338 | 23.6322 | 22.8308
| 2023-09-01 |  | 367.6261 | 373.9311 | 361.2489 |  | 20.8388 | 21.1962 | 20.4773 |  | 215.3109 | 219.0037 | 211.5759 |  | 22.6354 | 23.0236 | 22.2427
| 2023-10-01 |  | 372.578 | 379.0978 | 365.9832 |  | 21.2013 | 21.5723 | 20.826 |  | 218.4543 | 222.2771 | 214.5876 |  | 23.0047 | 23.4073 | 22.5975
| 2023-11-01 |  | 362.2369 | 368.5855 | 355.8154 |  | 20.5422 | 20.9022 | 20.178 |  | 212.3501 | 216.0719 | 208.5858 |  | 22.2063 | 22.5955 | 21.8127
| 2023-12-01 |  | 367.1179 | 373.5135 | 360.6473 |  | 20.9572 | 21.3223 | 20.5878 |  | 214.8133 | 218.5556 | 211.0271 |  | 22.5639 | 22.957 | 22.1662
| 2024-01-01 |  | 373.7478 | 380.2198 | 367.2008 |  | 21.3577 | 21.7276 | 20.9836 |  | 218.8518 | 222.6416 | 215.0182 |  | 23.0178 | 23.4164 | 22.6146
| 2024-02-01 |  | 363.1814 | 369.5023 | 356.7884 |  | 20.4036 | 20.7587 | 20.0444 |  | 212.6896 | 216.3913 | 208.9457 |  | 22.0287 | 22.4121 | 21.6409
| 2024-03-01 |  | 371.9034 | 378.3408 | 365.3915 |  | 21.2768 | 21.6451 | 20.9043 |  | 217.6399 | 221.407 | 213.829 |  | 22.8797 | 23.2757 | 22.4791
| 2024-04-01 |  | 369.7411 | 376.1604 | 363.248 |  | 20.9525 | 21.3163 | 20.5845 |  | 216.5755 | 220.3356 | 212.7722 |  | 22.5917 | 22.984 | 22.195
| 2024-05-01 |  | 376.5422 | 383.0647 | 369.9445 |  | 21.5828 | 21.9567 | 21.2046 |  | 221.0032 | 224.8314 | 217.1308 |  | 23.2702 | 23.6733 | 22.8625
| 2024-06-01 |  | 365.5737 | 371.8906 | 359.1825 |  | 21.0543 | 21.4181 | 20.6862 |  | 214.7054 | 218.4153 | 210.9518 |  | 22.6245 | 23.0155 | 22.229
| 2024-07-01 |  | 373.4008 | 379.7815 | 366.9457 |  | 21.4662 | 21.833 | 21.0951 |  | 219.4054 | 223.1546 | 215.6125 |  | 23.0976 | 23.4923 | 22.6983
| 2024-08-01 |  | 376.8269 | 383.2625 | 370.3162 |  | 21.917 | 22.2913 | 21.5383 |  | 222.0837 | 225.8765 | 218.2466 |  | 23.5556 | 23.9579 | 23.1487
| 2024-09-01 |  | 366.9003 | 373.1704 | 360.557 |  | 21.4358 | 21.8022 | 21.0652 |  | 216.4288 | 220.1274 | 212.687 |  | 22.954 | 23.3462 | 22.5571
| 2024-10-01 |  | 375.5557 | 382.0961 | 368.9392 |  | 22.0292 | 22.4128 | 21.641 |  | 221.7386 | 225.6001 | 217.832 |  | 23.5844 | 23.9952 | 23.1689
| 2024-11-01 |  | 361.6684 | 367.9737 | 355.2895 |  | 21.1712 | 21.5403 | 20.7978 |  | 213.5198 | 217.2423 | 209.7538 |  | 22.5681 | 22.9615 | 22.1701
| 2024-12-01 |  | 371.1584 | 377.5971 | 364.6434 |  | 21.7522 | 22.1295 | 21.3704 |  | 218.7426 | 222.5373 | 214.903 |  | 23.1289 | 23.5302 | 22.723
| 2025-01-01 |  | 376.8495 | 383.3233 | 370.2993 |  | 22.1601 | 22.5408 | 21.7749 |  | 222.4181 | 226.2389 | 218.5521 |  | 23.577 | 23.982 | 23.1672
| 2025-02-01 |  | 357.4609 | 363.6371 | 351.2127 |  | 20.9713 | 21.3336 | 20.6047 |  | 210.6811 | 214.3213 | 206.9985 |  | 22.2264 | 22.6105 | 21.8379
| 2025-03-01 |  | 382.2406 | 388.8208 | 375.5836 |  | 22.3695 | 22.7545 | 21.9799 |  | 225.1942 | 229.0709 | 221.2723 |  | 23.7904 | 24.1999 | 23.376
| 2025-04-01 |  | 367.9832 | 374.3275 | 361.5643 |  | 21.5933 | 21.9656 | 21.2166 |  | 217.3116 | 221.0581 | 213.5209 |  | 22.9611 | 23.357 | 22.5606
| 2025-05-01 |  | 383.2556 | 389.8643 | 376.5698 |  | 22.5548 | 22.9438 | 22.1614 |  | 226.7565 | 230.6666 | 222.8007 |  | 24.0601 | 24.475 | 23.6404
| 2025-06-01 |  | 368.6051 | 374.9411 | 362.1935 |  | 21.7288 | 22.1022 | 21.3508 |  | 218.4753 | 222.2307 | 214.6751 |  | 23.1132 | 23.5105 | 22.7112
| 2025-07-01 |  | 377.0067 | 383.4316 | 370.5058 |  | 22.3241 | 22.7045 | 21.9391 |  | 223.578 | 227.3881 | 219.7227 |  | 23.7628 | 24.1678 | 23.3531
| 2025-08-01 |  | 375.3315 | 381.7192 | 368.8677 |  | 22.4533 | 22.8354 | 22.0666 |  | 223.0968 | 226.8937 | 219.2548 |  | 23.8395 | 24.2452 | 23.4289
| 2025-09-01 |  | 370.7204 | 377.0381 | 364.3276 |  | 22.2125 | 22.5911 | 21.8295 |  | 220.4352 | 224.1918 | 216.634 |  | 23.5132 | 23.9139 | 23.1077
| 2025-10-01 |  | 378.0997 | 384.6572 | 371.4646 |  | 22.8087 | 23.2043 | 22.4084 |  | 225.1564 | 229.0613 | 221.2052 |  | 24.1332 | 24.5518 | 23.7097
| 2025-11-01 |  | 361.5728 | 367.8471 | 355.2239 |  | 21.7805 | 22.1584 | 21.398 |  | 215.2277 | 218.9625 | 211.4485 |  | 22.9183 | 23.316 | 22.5159
| 2025-12-01 |  | 373.6581 | 380.113 | 367.1255 |  | 22.5469 | 22.9364 | 22.1527 |  | 221.9802 | 225.8148 | 218.0993 |  | 23.6734 | 24.0824 | 23.2595
| 2026-01-01 |  | 378.0711 | 384.5183 | 371.5463 |  | 22.9087 | 23.2994 | 22.5133 |  | 224.9687 | 228.8051 | 221.0862 |  | 24.0623 | 24.4726 | 23.647
| 2026-02-01 |  | 359.6569 | 365.8247 | 353.4159 |  | 21.6654 | 22.0369 | 21.2894 |  | 213.7248 | 217.39 | 210.0161 |  | 22.6583 | 23.0468 | 22.2651
| 2026-03-01 |  | 385.1485 | 391.7319 | 378.487 |  | 23.3106 | 23.7091 | 22.9074 |  | 228.842 | 232.7537 | 224.884 |  | 24.459 | 24.8771 | 24.036
| 2026-04-01 |  | 371.0824 | 377.4407 | 364.6478 |  | 22.4171 | 22.8012 | 22.0284 |  | 221.0801 | 224.8682 | 217.2466 |  | 23.5424 | 23.9458 | 23.1342
| 2026-05-01 |  | 380.9568 | 387.4808 | 374.355 |  | 23.2297 | 23.6275 | 22.8271 |  | 227.2291 | 231.1205 | 223.2913 |  | 24.4132 | 24.8313 | 23.9901
| 2026-06-01 |  | 374.4547 | 380.8546 | 367.9772 |  | 22.7257 | 23.1141 | 22.3326 |  | 223.7258 | 227.5496 | 219.8558 |  | 23.8957 | 24.3041 | 23.4823
| 2026-07-01 |  | 377.1736 | 383.5753 | 370.6947 |  | 23.0582 | 23.4496 | 22.6621 |  | 225.6091 | 229.4383 | 221.7336 |  | 24.2412 | 24.6527 | 23.8248
| 2026-08-01 |  | 378.2875 | 384.7028 | 371.7945 |  | 23.2375 | 23.6316 | 22.8386 |  | 226.7373 | 230.5826 | 222.8456 |  | 24.3987 | 24.8125 | 23.9799
| 2026-09-01 |  | 373.4778 | 379.8188 | 367.0602 |  | 22.9999 | 23.3904 | 22.6047 |  | 224.0174 | 227.8208 | 220.168 |  | 24.0865 | 24.4955 | 23.6727
| 2026-10-01 |  | 379.0599 | 385.6033 | 372.4376 |  | 23.5382 | 23.9445 | 23.1269 |  | 227.6975 | 231.628 | 223.7196 |  | 24.6214 | 25.0464 | 24.1912
| 2026-11-01 |  | 364.411 | 370.7061 | 358.0399 |  | 22.5455 | 22.935 | 22.1513 |  | 218.8011 | 222.5808 | 214.9757 |  | 23.4627 | 23.868 | 23.0525
| 2026-12-01 |  | 375.4753 | 381.932 | 368.9394 |  | 23.3159 | 23.7168 | 22.91 |  | 225.0269 | 228.8965 | 221.1098 |  | 24.1988 | 24.6149 | 23.7776
| 2027-01-01 |  | 379.94 | 386.3748 | 373.4266 |  | 23.6987 | 24.1001 | 23.2924 |  | 228.0685 | 231.9311 | 224.1586 |  | 24.5991 | 25.0157 | 24.1774
| 2027-02-01 |  | 364.0244 | 370.2253 | 357.7489 |  | 22.5245 | 22.9082 | 22.1362 |  | 218.3411 | 222.0604 | 214.577 |  | 23.3105 | 23.7075 | 22.9086
| 2027-03-01 |  | 385.7898 | 392.332 | 379.1684 |  | 24.1011 | 24.5098 | 23.6875 |  | 231.3775 | 235.3012 | 227.4063 |  | 24.9679 | 25.3913 | 24.5394
| 2027-04-01 |  | 375.5138 | 381.9162 | 369.0335 |  | 23.3789 | 23.7775 | 22.9755 |  | 225.8076 | 229.6576 | 221.9108 |  | 24.2687 | 24.6825 | 23.8499
| 2027-05-01 |  | 379.5251 | 385.9843 | 372.9873 |  | 23.8556 | 24.2616 | 23.4447 |  | 228.4356 | 232.3234 | 224.5005 |  | 24.7322 | 25.1531 | 24.3062
| 2027-06-01 |  | 377.8454 | 384.2651 | 371.3466 |  | 23.7095 | 24.1123 | 23.3017 |  | 227.655 | 231.5229 | 223.7394 |  | 24.5926 | 25.0105 | 24.1697
| 2027-07-01 |  | 375.4462 | 381.7863 | 369.0279 |  | 23.7312 | 24.1319 | 23.3255 |  | 226.3865 | 230.2094 | 222.5164 |  | 24.5829 | 24.9981 | 24.1627
| 2027-08-01 |  | 384.0366 | 390.5268 | 377.4668 |  | 24.2954 | 24.7059 | 23.8797 |  | 232.075 | 235.997 | 228.1048 |  | 25.2081 | 25.6342 | 24.7769
| 2027-09-01 |  | 375.0836 | 381.4226 | 368.6666 |  | 23.7988 | 24.201 | 23.3916 |  | 227.0193 | 230.856 | 223.1354 |  | 24.6395 | 25.0559 | 24.218
| 2027-10-01 |  | 377.4974 | 383.9801 | 370.9349 |  | 24.1865 | 24.6018 | 23.766 |  | 228.6164 | 232.5424 | 224.6421 |  | 24.9676 | 25.3964 | 24.5336
| 2027-11-01 |  | 368.1364 | 374.467 | 361.728 |  | 23.4558 | 23.8591 | 23.0475 |  | 222.8054 | 226.6368 | 218.9269 |  | 24.123 | 24.5378 | 23.7031
| 2027-12-01 |  | 379.0611 | 385.5511 | 372.4904 |  | 24.2138 | 24.6284 | 23.7941 |  | 229.2081 | 233.1324 | 225.235 |  | 24.8637 | 25.2894 | 24.4327
| 2028-01-01 |  | 379.1332 | 385.5108 | 372.6762 |  | 24.3925 | 24.8028 | 23.9771 |  | 229.5488 | 233.4102 | 225.6394 |  | 25.0012 | 25.4218 | 24.5754
| 2028-02-01 |  | 369.3656 | 375.6064 | 363.0481 |  | 23.5545 | 23.9524 | 23.1516 |  | 223.4812 | 227.2572 | 219.6589 |  | 24.112 | 24.5194 | 23.6996
| 2028-03-01 |  | 387.8761 | 394.4142 | 381.2577 |  | 24.9429 | 25.3633 | 24.5173 |  | 234.8626 | 238.8215 | 230.8551 |  | 25.5585 | 25.9893 | 25.1224
| 2028-04-01 |  | 370.7915 | 377.063 | 364.4418 |  | 23.9516 | 24.3567 | 23.5415 |  | 224.7666 | 228.5682 | 220.9175 |  | 24.4755 | 24.8895 | 24.0564
| 2028-05-01 |  | 388.6038 | 395.1853 | 381.9413 |  | 25.0939 | 25.5189 | 24.6637 |  | 235.7939 | 239.7874 | 231.7513 |  | 25.7212 | 26.1568 | 25.2802
| 2028-06-01 |  | 380.3134 | 386.7366 | 373.8097 |  | 24.5924 | 25.0078 | 24.1719 |  | 231.4034 | 235.3117 | 227.4462 |  | 25.2164 | 25.6423 | 24.7852
| 2028-07-01 |  | 375.4399 | 381.7515 | 369.0489 |  | 24.4428 | 24.8538 | 24.0267 |  | 228.4725 | 232.3134 | 224.5833 |  | 24.9911 | 25.4113 | 24.5657
| 2028-08-01 |  | 386.9572 | 393.4727 | 380.3605 |  | 25.2975 | 25.7235 | 24.8663 |  | 235.9035 | 239.8756 | 231.8819 |  | 25.9053 | 26.3415 | 25.4637
| 2028-09-01 |  | 377.1624 | 383.5127 | 370.7327 |  | 24.6833 | 25.0989 | 24.2625 |  | 230.3712 | 234.25 | 226.4439 |  | 25.2465 | 25.6716 | 24.8162
| 2028-10-01 |  | 381.8665 | 388.3939 | 375.2575 |  | 25.1248 | 25.5543 | 24.69 |  | 233.4853 | 237.4764 | 229.4444 |  | 25.6652 | 26.1039 | 25.221
| 2028-11-01 |  | 371.327 | 377.6806 | 364.894 |  | 24.354 | 24.7708 | 23.9321 |  | 227.0244 | 230.9089 | 223.0914 |  | 24.7899 | 25.2141 | 24.3604
| 2028-12-01 |  | 376.1481 | 382.5508 | 369.6639 |  | 24.8397 | 25.2626 | 24.4115 |  | 229.5733 | 233.481 | 225.6158 |  | 25.1785 | 25.6071 | 24.7445
| 2029-01-01 |  | 387.1979 | 393.6716 | 380.6426 |  | 25.5571 | 25.9844 | 25.1244 |  | 236.6823 | 240.6395 | 232.6752 |  | 25.9532 | 26.3871 | 25.5138
| 2029-02-01 |  | 366.91 | 373.0701 | 360.6729 |  | 24.2132 | 24.6197 | 23.8016 |  | 224.2119 | 227.9762 | 220.4005 |  | 24.4757 | 24.8866 | 24.0596
| 2029-03-01 |  | 387.7554 | 394.2381 | 381.1912 |  | 25.7891 | 26.2203 | 25.3525 |  | 236.7709 | 240.7294 | 232.7627 |  | 26.068 | 26.5038 | 25.6267
| 2029-04-01 |  | 378.2866 | 384.6501 | 371.8428 |  | 25.0482 | 25.4695 | 24.6215 |  | 231.467 | 235.3608 | 227.5242 |  | 25.3359 | 25.7621 | 24.9043
| 2029-05-01 |  | 388.3526 | 394.8808 | 381.7422 |  | 25.9414 | 26.3775 | 25.4999 |  | 238.0285 | 242.0298 | 233.9769 |  | 26.2607 | 26.7022 | 25.8137
| 2029-06-01 |  | 379.3444 | 385.7023 | 372.905 |  | 25.4029 | 25.8287 | 24.9717 |  | 232.8523 | 236.755 | 228.8997 |  | 25.6804 | 26.1108 | 25.2445
| 2029-07-01 |  | 378.6393 | 384.9787 | 372.2187 |  | 25.4015 | 25.8268 | 24.9707 |  | 232.4002 | 236.2911 | 228.4594 |  | 25.6418 | 26.0711 | 25.207
| 2029-08-01 |  | 389.1447 | 395.6699 | 382.5366 |  | 26.2728 | 26.7133 | 25.8266 |  | 239.3983 | 243.4126 | 235.3331 |  | 26.5578 | 27.0031 | 26.1068
| 2029-09-01 |  | 376.7274 | 383.0408 | 370.3333 |  | 25.4981 | 25.9254 | 25.0653 |  | 232.1353 | 236.0256 | 228.1954 |  | 25.7197 | 26.1508 | 25.2832
| 2029-10-01 |  | 383.8086 | 390.3385 | 377.1956 |  | 26.1019 | 26.546 | 25.6522 |  | 236.6762 | 240.7028 | 232.5982 |  | 26.3157 | 26.7634 | 25.8622
| 2029-11-01 |  | 370.7176 | 377.0277 | 364.3269 |  | 25.1678 | 25.5962 | 24.7339 |  | 228.5493 | 232.4395 | 224.6094 |  | 25.2682 | 25.6983 | 24.8326
| 2029-12-01 |  | 378.8427 | 385.2655 | 372.3369 |  | 25.7596 | 26.1963 | 25.3172 |  | 233.1576 | 237.1104 | 229.1536 |  | 25.7919 | 26.2292 | 25.349
| 2030-01-01 |  | 387.5606 | 393.9916 | 381.047 |  | 26.499 | 26.9387 | 26.0536 |  | 238.9528 | 242.9179 | 234.9368 |  | 26.5584 | 26.999 | 26.112
| 2030-02-01 |  | 367.537 | 373.6596 | 361.3361 |  | 25.0245 | 25.4414 | 24.6023 |  | 226.46 | 230.2325 | 222.6393 |  | 24.9653 | 25.3812 | 24.5441
| 2030-03-01 |  | 391.9999 | 398.5141 | 385.4027 |  | 26.8365 | 27.2824 | 26.3848 |  | 241.4913 | 245.5044 | 237.4271 |  | 26.813 | 27.2585 | 26.3617
| 2030-04-01 |  | 377.8932 | 384.1997 | 371.5053 |  | 25.903 | 26.3352 | 25.4651 |  | 233.3469 | 237.2411 | 229.4024 |  | 25.8606 | 26.2922 | 25.4235
| 2030-05-01 |  | 393.9502 | 400.5306 | 387.2858 |  | 27.1181 | 27.5711 | 26.6594 |  | 243.7175 | 247.7885 | 239.5946 |  | 27.146 | 27.5994 | 26.6867
| 2030-06-01 |  | 380.0852 | 386.4124 | 373.6756 |  | 26.2232 | 26.6598 | 25.781 |  | 235.6318 | 239.5543 | 231.6582 |  | 26.1976 | 26.6337 | 25.7558
| 2030-07-01 |  | 384.3315 | 390.7419 | 377.8379 |  | 26.5366 | 26.9792 | 26.0882 |  | 238.3488 | 242.3243 | 234.3217 |  | 26.5152 | 26.9575 | 26.0672
| 2030-08-01 |  | 387.5609 | 394.0218 | 381.016 |  | 27.0395 | 27.4903 | 26.5829 |  | 240.8852 | 244.9009 | 236.8173 |  | 26.9869 | 27.4368 | 26.5311
| 2030-09-01 |  | 377.7585 | 384.0574 | 371.3776 |  | 26.4034 | 26.8436 | 25.9574 |  | 234.8936 | 238.8103 | 230.9259 |  | 26.2699 | 26.7079 | 25.8261
| 2030-10-01 |  | 385.4745 | 392.0009 | 378.8637 |  | 27.0937 | 27.5524 | 26.6291 |  | 239.8512 | 243.912 | 235.7378 |  | 26.9451 | 27.4013 | 26.483
| 2030-11-01 |  | 371.5662 | 377.8588 | 365.1917 |  | 26.0425 | 26.4835 | 25.5957 |  | 231.1628 | 235.0776 | 227.1971 |  | 25.7955 | 26.2324 | 25.353
| 2030-12-01 |  | 380.8824 | 387.306 | 374.3743 |  | 26.753 | 27.2042 | 26.2958 |  | 236.5477 | 240.537 | 232.5058 |  | 26.4342 | 26.88 | 25.9825
| 2031-01-01 |  | 389.973 | 396.3989 | 383.4632 |  | 27.4635 | 27.916 | 27.005 |  | 242.4025 | 246.3967 | 238.356 |  | 27.1632 | 27.6107 | 26.7097
| 2031-02-01 |  | 370.1194 | 376.2392 | 363.92 |  | 25.98 | 26.4095 | 25.5448 |  | 229.9389 | 233.7408 | 226.0874 |  | 25.5713 | 25.9941 | 25.143
| 2031-03-01 |  | 394.3317 | 400.8383 | 387.7408 |  | 27.8125 | 28.2714 | 27.3476 |  | 244.9337 | 248.9752 | 240.8399 |  | 27.4253 | 27.8778 | 26.9669
| 2031-04-01 |  | 381.9159 | 388.2415 | 375.507 |  | 26.9727 | 27.4195 | 26.5201 |  | 237.8024 | 241.7411 | 233.8119 |  | 26.5822 | 27.0225 | 26.1361
| 2031-05-01 |  | 396.0665 | 402.6363 | 389.4114 |  | 28.0671 | 28.5327 | 27.5955 |  | 247.089 | 251.1876 | 242.9371 |  | 27.7464 | 28.2066 | 27.2802
| 2031-06-01 |  | 382.397 | 388.7163 | 375.9939 |  | 27.1719 | 27.6209 | 26.7169 |  | 239.0678 | 243.0185 | 235.0647 |  | 26.805 | 27.248 | 26.3562
| 2031-07-01 |  | 388.1983 | 394.6408 | 381.6708 |  | 27.5933 | 28.0512 | 27.1293 |  | 242.7551 | 246.7838 | 238.6732 |  | 27.2243 | 27.6761 | 26.7666
| 2031-08-01 |  | 387.9388 | 394.3769 | 381.4156 |  | 27.8661 | 28.3285 | 27.3975 |  | 243.1206 | 247.1554 | 239.0326 |  | 27.4626 | 27.9184 | 27.0008
| 2031-09-01 |  | 381.4391 | 387.7664 | 375.0278 |  | 27.4542 | 27.9096 | 26.9928 |  | 239.1358 | 243.1027 | 235.1164 |  | 26.9679 | 27.4153 | 26.5146
| 2031-10-01 |  | 388.4734 | 395.0168 | 381.8438 |  | 28.1164 | 28.59 | 27.6366 |  | 243.6886 | 247.7933 | 239.5299 |  | 27.6057 | 28.0707 | 27.1346
| 2031-11-01 |  | 372.71 | 378.9903 | 366.3467 |  | 26.9046 | 27.3579 | 26.4452 |  | 233.781 | 237.7203 | 229.7896 |  | 26.3098 | 26.7531 | 25.8606
| 2031-12-01 |  | 384.105 | 390.5493 | 377.5744 |  | 27.793 | 28.2593 | 27.3205 |  | 240.5203 | 244.5557 | 236.431 |  | 27.107 | 27.5618 | 26.6461
Fuente: UPME, Base de Datos XM (Julio 21), 2017.

## UCP CQR Mensual
|  | UPEREIRA |  |  |  | UCHEC |  |  |  | UQUINDÍO
|  | Histórico DEE (GWh) | Esc. Medio | Esc. Alto | Esc. Bajo | Histórico DEE (GWh) | Esc. Medio | Esc. Alto | Esc. Bajo | Histórico DEE (GWh) | Esc. Medio | Esc. Alto | Esc. Bajo
| 2017-01-01 | 52.5547 |  |  |  | 125.7371 |  |  |  | 40.3512
| 2017-02-01 | 49.9674 |  |  |  | 118.9919 |  |  |  | 37.4077
| 2017-03-01 | 53.6996 |  |  |  | 129.0312 |  |  |  | 40.3736
Volver al inicio | 2017-04-01 |  | 52.2886 | 53.6704 | 50.9161 |  | 126.42 | 129.7609 | 123.1016 |  | 39.5479 | 40.5931 | 38.5099
| 2017-05-01 |  | 54.5604 | 56.0013 | 53.1294 |  | 132.2319 | 135.7239 | 128.7637 |  | 41.5328 | 42.6296 | 40.4435
| 2017-06-01 |  | 53.1169 | 54.518 | 51.7252 |  | 128.5457 | 131.9364 | 125.1776 |  | 40.3091 | 41.3723 | 39.2529
| 2017-07-01 |  | 54.208 | 55.6116 | 52.8137 |  | 131.3423 | 134.7432 | 127.9642 |  | 41.2728 | 42.3415 | 40.2113
| 2017-08-01 |  | 55.1294 | 56.5579 | 53.7105 |  | 133.6578 | 137.1211 | 130.2179 |  | 42.0852 | 43.1757 | 41.0021
| 2017-09-01 |  | 53.9039 | 55.3015 | 52.5158 |  | 130.5352 | 133.9196 | 127.1737 |  | 41.0514 | 42.1157 | 39.9942
| 2017-10-01 |  | 54.3896 | 55.8375 | 52.9515 |  | 131.7431 | 135.2501 | 128.2596 |  | 41.46 | 42.5636 | 40.3637
| 2017-11-01 |  | 52.6893 | 54.0945 | 51.2935 |  | 127.2923 | 130.6871 | 123.9202 |  | 39.8883 | 40.9521 | 38.8317
| 2017-12-01 |  | 54.1671 | 55.6046 | 52.739 |  | 131.013 | 134.4898 | 127.559 |  | 41.1133 | 42.2043 | 40.0293
| 2018-01-01 |  | 54.2397 | 55.6871 | 52.8018 |  | 131.2211 | 134.7228 | 127.7426 |  | 41.2181 | 42.318 | 40.1255
| 2018-02-01 |  | 50.7833 | 52.1459 | 49.43 |  | 122.343 | 125.6256 | 119.0827 |  | 38.1374 | 39.1607 | 37.1211
| 2018-03-01 |  | 54.6553 | 56.1135 | 53.2068 |  | 132.1744 | 135.7009 | 128.6715 |  | 41.4184 | 42.5234 | 40.3207
| 2018-04-01 |  | 52.8332 | 54.228 | 51.4478 |  | 127.6563 | 131.0265 | 124.3089 |  | 39.9762 | 41.0316 | 38.928
| 2018-05-01 |  | 54.4935 | 55.9295 | 53.0673 |  | 131.9069 | 135.3829 | 128.4546 |  | 41.4362 | 42.5281 | 40.3517
| 2018-06-01 |  | 53.0975 | 54.4949 | 51.7095 |  | 128.3528 | 131.7306 | 124.9975 |  | 40.2473 | 41.3064 | 39.1951
| 2018-07-01 |  | 54.4716 | 55.879 | 53.0735 |  | 131.8811 | 135.2887 | 128.4961 |  | 41.4631 | 42.5345 | 40.3989
| 2018-08-01 |  | 55.4053 | 56.838 | 53.9823 |  | 134.2499 | 137.7214 | 130.8018 |  | 42.3084 | 43.4024 | 41.2217
| 2018-09-01 |  | 53.8749 | 55.2683 | 52.4908 |  | 130.3554 | 133.7268 | 127.0065 |  | 41.0101 | 42.0708 | 39.9566
| 2018-10-01 |  | 54.8387 | 56.2908 | 53.3963 |  | 132.7807 | 136.2967 | 129.2882 |  | 41.8311 | 42.9388 | 40.7308
| 2018-11-01 |  | 52.8202 | 54.221 | 51.4288 |  | 127.5286 | 130.9106 | 124.1691 |  | 39.9912 | 41.0518 | 38.9377
| 2018-12-01 |  | 54.5802 | 56.0218 | 53.148 |  | 131.9748 | 135.4606 | 128.5117 |  | 41.4676 | 42.5628 | 40.3795
| 2019-01-01 |  | 54.6095 | 56.0579 | 53.1706 |  | 132.0706 | 135.5736 | 128.5907 |  | 41.5384 | 42.6401 | 40.4439
| 2019-02-01 |  | 51.0963 | 52.4585 | 49.7433 |  | 123.0521 | 126.3325 | 119.7937 |  | 38.4072 | 39.4311 | 37.3902
| 2019-03-01 |  | 55.3215 | 56.7899 | 53.8629 |  | 133.8033 | 137.3549 | 130.2754 |  | 42.0231 | 43.1385 | 40.9151
| 2019-04-01 |  | 53.0237 | 54.4179 | 51.6387 |  | 128.0506 | 131.4175 | 124.706 |  | 40.1532 | 41.209 | 39.1044
| 2019-05-01 |  | 55.272 | 56.7241 | 53.8296 |  | 133.802 | 137.3174 | 130.3103 |  | 42.1293 | 43.2362 | 41.0299
| 2019-06-01 |  | 53.3241 | 54.7228 | 51.9345 |  | 128.8478 | 132.2277 | 125.4901 |  | 40.4726 | 41.5342 | 39.4179
| 2019-07-01 |  | 55.1956 | 56.6192 | 53.7814 |  | 133.6492 | 137.0963 | 130.2249 |  | 42.1318 | 43.2185 | 41.0524
| 2019-08-01 |  | 55.523 | 56.9543 | 54.1011 |  | 134.4458 | 137.9117 | 131.0029 |  | 42.4362 | 43.5301 | 41.3494
| 2019-09-01 |  | 53.8901 | 55.2804 | 52.509 |  | 130.2618 | 133.6224 | 126.9235 |  | 41.0111 | 42.0691 | 39.9601
| 2019-10-01 |  | 55.2427 | 56.6995 | 53.7955 |  | 133.6924 | 137.2179 | 130.19 |  | 42.1822 | 43.2946 | 41.0772
| 2019-11-01 |  | 53.2122 | 54.6173 | 51.8162 |  | 128.4322 | 131.8236 | 125.063 |  | 40.3555 | 41.4211 | 39.2968
| 2019-12-01 |  | 54.8116 | 56.253 | 53.3794 |  | 132.4351 | 135.9179 | 128.9747 |  | 41.6691 | 42.7649 | 40.5803
| 2020-01-01 |  | 54.5955 | 56.0339 | 53.1664 |  | 131.8795 | 135.354 | 128.4274 |  | 41.4948 | 42.588 | 40.4087
| 2020-02-01 |  | 52.7004 | 54.095 | 51.3151 |  | 127.07 | 130.4324 | 123.7298 |  | 39.8488 | 40.9032 | 38.8013
| 2020-03-01 |  | 55.2053 | 56.6617 | 53.7585 |  | 133.384 | 136.9027 | 129.8883 |  | 41.9582 | 43.0651 | 40.8586
| 2020-04-01 |  | 53.6766 | 55.0832 | 52.2792 |  | 129.5776 | 132.9733 | 126.2042 |  | 40.7226 | 41.7898 | 39.6625
| 2020-05-01 |  | 55.4311 | 56.8821 | 53.9897 |  | 134.0679 | 137.5773 | 130.5816 |  | 42.2772 | 43.3839 | 41.1779
| 2020-06-01 |  | 53.8758 | 55.2847 | 52.4761 |  | 130.0952 | 133.4972 | 126.7152 |  | 40.9391 | 42.0096 | 39.8754
| 2020-07-01 |  | 55.5747 | 57.0052 | 54.1535 |  | 134.4737 | 137.935 | 131.0349 |  | 42.4706 | 43.5638 | 41.3845
| 2020-08-01 |  | 55.5759 | 57.0056 | 54.1555 |  | 134.4266 | 137.8847 | 130.9909 |  | 42.4779 | 43.5707 | 41.3922
| 2020-09-01 |  | 54.4764 | 55.8792 | 53.0827 |  | 131.612 | 135.0011 | 128.2451 |  | 41.5215 | 42.5907 | 40.4593
| 2020-10-01 |  | 55.8273 | 57.2931 | 54.371 |  | 135.0536 | 138.5995 | 131.5305 |  | 42.7182 | 43.8398 | 41.6038
| 2020-11-01 |  | 53.3133 | 54.7148 | 51.9209 |  | 128.5395 | 131.9185 | 125.1822 |  | 40.4452 | 41.5084 | 39.3889
| 2020-12-01 |  | 55.2782 | 56.7256 | 53.84 |  | 133.47 | 136.9647 | 129.9973 |  | 42.0727 | 43.1743 | 40.978
| 2021-01-01 |  | 55.481 | 56.9334 | 54.0378 |  | 134.0098 | 137.5179 | 130.5239 |  | 42.2992 | 43.4065 | 41.1989
| 2021-02-01 |  | 52.0398 | 53.4092 | 50.6793 |  | 125.1959 | 128.4904 | 121.9229 |  | 39.2387 | 40.2713 | 38.2129
| 2021-03-01 |  | 56.5895 | 58.0737 | 55.1149 |  | 136.7491 | 140.3357 | 133.1857 |  | 43.1476 | 44.2792 | 42.0232
| 2021-04-01 |  | 53.9868 | 55.3952 | 52.5874 |  | 130.2207 | 133.6179 | 126.8453 |  | 41.0091 | 42.079 | 39.9461
| 2021-05-01 |  | 56.0827 | 57.5453 | 54.6296 |  | 135.571 | 139.1066 | 132.0583 |  | 42.8534 | 43.971 | 41.7431
| 2021-06-01 |  | 54.4366 | 55.8541 | 53.0281 |  | 131.3592 | 134.7798 | 127.9604 |  | 41.4301 | 42.509 | 40.3582
| 2021-07-01 |  | 55.7502 | 57.1819 | 54.3277 |  | 134.7568 | 138.2173 | 131.3182 |  | 42.6277 | 43.7223 | 41.54
| 2021-08-01 |  | 56.2106 | 57.6547 | 54.7757 |  | 135.8737 | 139.3645 | 132.4053 |  | 43.0306 | 44.1361 | 41.9321
| 2021-09-01 |  | 54.7959 | 56.204 | 53.3968 |  | 132.2569 | 135.6555 | 128.88 |  | 41.8 | 42.8741 | 40.7327
| 2021-10-01 |  | 55.9045 | 57.3657 | 54.4525 |  | 135.073 | 138.6034 | 131.5648 |  | 42.7748 | 43.8928 | 41.6638
| 2021-11-01 |  | 53.8792 | 55.2896 | 52.4777 |  | 129.8153 | 133.2136 | 126.4386 |  | 40.931 | 42.0025 | 39.8664
| 2021-12-01 |  | 55.8483 | 57.3047 | 54.4009 |  | 134.7636 | 138.278 | 131.2711 |  | 42.5819 | 43.6924 | 41.4784
| 2022-01-01 |  | 56.2391 | 57.7034 | 54.7839 |  | 135.7878 | 139.3234 | 132.2742 |  | 42.9856 | 44.1049 | 41.8734
| 2022-02-01 |  | 52.3511 | 53.7199 | 50.9909 |  | 125.8286 | 129.1187 | 122.5593 |  | 39.5205 | 40.5539 | 38.4937
| 2022-03-01 |  | 56.9955 | 58.4812 | 55.5191 |  | 137.5952 | 141.182 | 134.0311 |  | 43.4964 | 44.6303 | 42.3698
| 2022-04-01 |  | 54.5315 | 55.9484 | 53.1234 |  | 131.4365 | 134.8518 | 128.0427 |  | 41.4876 | 42.5656 | 40.4163
| 2022-05-01 |  | 56.5314 | 58.0003 | 55.0719 |  | 136.5201 | 140.0674 | 132.9953 |  | 43.2381 | 44.3616 | 42.1217
| 2022-06-01 |  | 54.8808 | 56.3045 | 53.4661 |  | 132.3035 | 135.7355 | 128.8929 |  | 41.8094 | 42.8939 | 40.7316
| 2022-07-01 |  | 55.8424 | 57.2722 | 54.4214 |  | 134.7959 | 138.2474 | 131.3658 |  | 42.6912 | 43.7843 | 41.6048
| 2022-08-01 |  | 56.91 | 58.3692 | 55.4601 |  | 137.4746 | 140.9993 | 133.972 |  | 43.6388 | 44.7577 | 42.527
| 2022-09-01 |  | 55.1347 | 56.5482 | 53.7301 |  | 132.9517 | 136.3602 | 129.5646 |  | 42.1063 | 43.1857 | 41.0336
| 2022-10-01 |  | 56.2961 | 57.762 | 54.8393 |  | 135.8901 | 139.4284 | 132.3737 |  | 43.118 | 44.2407 | 42.0022
| 2022-11-01 |  | 54.1898 | 55.6026 | 52.7858 |  | 130.4325 | 133.833 | 127.0531 |  | 41.2013 | 42.2755 | 40.1338
| 2022-12-01 |  | 56.2394 | 57.7003 | 54.7874 |  | 135.5864 | 139.1083 | 132.0859 |  | 42.9286 | 44.0437 | 41.8203
| 2023-01-01 |  | 56.7516 | 58.2204 | 55.2917 |  | 136.907 | 140.4504 | 133.3853 |  | 43.4318 | 44.5559 | 42.3146
| 2023-02-01 |  | 52.7718 | 54.1429 | 51.4092 |  | 126.7319 | 130.0246 | 123.4596 |  | 39.8909 | 40.9273 | 38.8609
| 2023-03-01 |  | 57.5341 | 59.0249 | 56.0527 |  | 138.786 | 142.3821 | 135.2124 |  | 43.9751 | 45.1145 | 42.8428
| 2023-04-01 |  | 54.7741 | 56.1918 | 53.3651 |  | 131.8728 | 135.286 | 128.4805 |  | 41.6983 | 42.7776 | 40.6257
| 2023-05-01 |  | 57.1335 | 58.6127 | 55.6635 |  | 137.8633 | 141.4328 | 134.3162 |  | 43.7614 | 44.8944 | 42.6354
| 2023-06-01 |  | 55.388 | 56.8197 | 53.9651 |  | 133.4118 | 136.8602 | 129.9845 |  | 42.255 | 43.3472 | 41.1695
| 2023-07-01 |  | 56.2377 | 57.675 | 54.8092 |  | 135.6216 | 139.0878 | 132.1765 |  | 43.0436 | 44.1437 | 41.9502
| 2023-08-01 |  | 57.0163 | 58.4748 | 55.5667 |  | 137.5572 | 141.0761 | 134.06 |  | 43.7305 | 44.8492 | 42.6187
| 2023-09-01 |  | 55.5246 | 56.9452 | 54.1128 |  | 133.7655 | 137.1878 | 130.3641 |  | 42.4464 | 43.5323 | 41.367
| 2023-10-01 |  | 56.8108 | 58.2843 | 55.3464 |  | 137.0228 | 140.5767 | 133.4907 |  | 43.5774 | 44.7076 | 42.4541
| 2023-11-01 |  | 54.6495 | 56.0684 | 53.2393 |  | 131.4412 | 134.8538 | 128.0494 |  | 41.6236 | 42.7043 | 40.5495
| 2023-12-01 |  | 56.1334 | 57.5849 | 54.6906 |  | 135.1425 | 138.6369 | 131.6688 |  | 42.8455 | 43.9534 | 41.7442
| 2024-01-01 |  | 56.9264 | 58.3923 | 55.4693 |  | 137.1527 | 140.6846 | 133.6421 |  | 43.565 | 44.6868 | 42.4498
| 2024-02-01 |  | 54.5817 | 55.9921 | 53.18 |  | 131.205 | 134.5953 | 127.8355 |  | 41.5252 | 42.5982 | 40.4588
| 2024-03-01 |  | 56.6366 | 58.0947 | 55.1873 |  | 136.3194 | 139.8288 | 132.8311 |  | 43.2181 | 44.3308 | 42.1122
| 2024-04-01 |  | 55.9689 | 57.4128 | 54.5339 |  | 134.7162 | 138.1915 | 131.2621 |  | 42.7337 | 43.8361 | 41.638
| 2024-05-01 |  | 57.3185 | 58.7949 | 55.8511 |  | 138.1327 | 141.6906 | 134.5964 |  | 43.9306 | 45.0621 | 42.8059
| 2024-06-01 |  | 55.3019 | 56.7239 | 53.8882 |  | 132.9924 | 136.4122 | 129.5928 |  | 42.1654 | 43.2496 | 41.0875
| 2024-07-01 |  | 57.1829 | 58.6423 | 55.7323 |  | 137.8342 | 141.3519 | 134.3375 |  | 43.8716 | 44.9913 | 42.7587
| 2024-08-01 |  | 57.3166 | 58.7789 | 55.8631 |  | 138.1382 | 141.6624 | 134.6352 |  | 44.0142 | 45.137 | 42.898
| 2024-09-01 |  | 55.353 | 56.7658 | 53.9487 |  | 133.126 | 136.5237 | 129.7486 |  | 42.2801 | 43.3592 | 41.2075
| 2024-10-01 |  | 57.3916 | 58.8753 | 55.9169 |  | 138.3009 | 141.8761 | 134.7471 |  | 44.0732 | 45.2125 | 42.9407
| 2024-11-01 |  | 54.8356 | 56.2542 | 53.4255 |  | 131.7449 | 135.1532 | 128.357 |  | 41.7976 | 42.8789 | 40.7227
| 2024-12-01 |  | 56.4908 | 57.9473 | 55.0428 |  | 135.8582 | 139.361 | 132.3758 |  | 43.1516 | 44.2642 | 42.0455
| 2025-01-01 |  | 57.8164 | 59.2972 | 56.3443 |  | 139.2381 | 142.8043 | 135.6928 |  | 44.3614 | 45.4977 | 43.2319
| 2025-02-01 |  | 53.473 | 54.8479 | 52.1063 |  | 128.1802 | 131.476 | 124.904 |  | 40.5202 | 41.5621 | 39.4845
| 2025-03-01 |  | 58.2968 | 59.792 | 56.8105 |  | 140.3699 | 143.9703 | 136.7911 |  | 44.6699 | 45.8157 | 43.531
| 2025-04-01 |  | 55.9024 | 57.3377 | 54.4756 |  | 134.3832 | 137.8335 | 130.9533 |  | 42.7015 | 43.7978 | 41.6116
| 2025-05-01 |  | 58.4792 | 59.9809 | 56.9866 |  | 140.9268 | 144.5456 | 137.3297 |  | 44.9831 | 46.1382 | 43.8349
| 2025-06-01 |  | 55.515 | 56.9375 | 54.1008 |  | 133.3695 | 136.7869 | 129.972 |  | 42.3834 | 43.4694 | 41.3037
| 2025-07-01 |  | 57.7973 | 59.2697 | 56.3336 |  | 139.2148 | 142.7613 | 135.6892 |  | 44.4291 | 45.5609 | 43.3039
| 2025-08-01 |  | 57.2254 | 58.6818 | 55.7774 |  | 137.7146 | 141.2197 | 134.23 |  | 43.9395 | 45.0578 | 42.8277
| 2025-09-01 |  | 55.828 | 57.2502 | 54.4141 |  | 134.1376 | 137.5547 | 130.7405 |  | 42.6876 | 43.7751 | 41.6066
| 2025-10-01 |  | 57.8888 | 59.3811 | 56.4052 |  | 139.3837 | 142.9768 | 135.8116 |  | 44.5266 | 45.6744 | 43.3855
| 2025-11-01 |  | 54.8265 | 56.2403 | 53.4208 |  | 131.546 | 134.9383 | 128.1734 |  | 41.7993 | 42.8772 | 40.7276
| 2025-12-01 |  | 56.8718 | 58.334 | 55.418 |  | 136.6399 | 140.1529 | 133.147 |  | 43.4871 | 44.6051 | 42.3755
| 2026-01-01 |  | 58.365 | 59.8525 | 56.8861 |  | 140.4636 | 144.0435 | 136.9044 |  | 44.8717 | 46.0153 | 43.7346
| 2026-02-01 |  | 53.6874 | 55.0608 | 52.3219 |  | 128.5594 | 131.8483 | 125.2897 |  | 40.7276 | 41.7696 | 39.6918
| 2026-03-01 |  | 58.6387 | 60.1355 | 57.1506 |  | 141.0427 | 144.643 | 137.4635 |  | 44.9746 | 46.1227 | 43.8333
| 2026-04-01 |  | 56.4149 | 57.8573 | 54.9808 |  | 135.501 | 138.9655 | 132.0564 |  | 43.1611 | 44.2646 | 42.0639
| 2026-05-01 |  | 58.4101 | 59.903 | 56.9259 |  | 140.5566 | 144.149 | 136.985 |  | 44.9268 | 46.0751 | 43.7852
| 2026-06-01 |  | 56.2988 | 57.7358 | 54.8699 |  | 135.1702 | 138.6204 | 131.7397 |  | 43.0718 | 44.1712 | 41.9787
| 2026-07-01 |  | 57.989 | 59.4622 | 56.5242 |  | 139.5229 | 143.0675 | 135.9986 |  | 44.6205 | 45.7541 | 43.4934
| 2026-08-01 |  | 57.6576 | 59.1216 | 56.202 |  | 138.6256 | 142.1455 | 135.1258 |  | 44.3308 | 45.4564 | 43.2116
| 2026-09-01 |  | 56.1892 | 57.617 | 54.7695 |  | 134.8737 | 138.3009 | 131.4661 |  | 43.0185 | 44.1117 | 41.9317
| 2026-10-01 |  | 58.402 | 59.9028 | 56.9099 |  | 140.5154 | 144.1262 | 136.9253 |  | 45.0098 | 46.1664 | 43.8598
| 2026-11-01 |  | 54.9355 | 56.3478 | 53.5312 |  | 131.6376 | 135.0219 | 128.2725 |  | 41.9041 | 42.9814 | 40.8329
| 2026-12-01 |  | 57.154 | 58.6189 | 55.6973 |  | 137.1637 | 140.6793 | 133.6678 |  | 43.7378 | 44.8588 | 42.6231
| 2027-01-01 |  | 58.8044 | 60.2962 | 57.321 |  | 141.396 | 144.9829 | 137.8291 |  | 45.2774 | 46.426 | 44.1353
| 2027-02-01 |  | 54.1568 | 55.536 | 52.7855 |  | 129.5819 | 132.8819 | 126.3007 |  | 41.162 | 42.2103 | 40.1198
| 2027-03-01 |  | 58.8539 | 60.3482 | 57.3682 |  | 141.3856 | 144.9753 | 137.8162 |  | 45.1712 | 46.3181 | 44.0308
| 2027-04-01 |  | 57.1279 | 58.5836 | 55.6803 |  | 137.1307 | 140.6252 | 133.6561 |  | 43.8102 | 44.9266 | 42.7001
| 2027-05-01 |  | 58.3679 | 59.8535 | 56.8908 |  | 140.2548 | 143.8246 | 136.7053 |  | 44.9064 | 46.0493 | 43.7699
| 2027-06-01 |  | 56.7663 | 58.2094 | 55.3311 |  | 136.1444 | 139.6055 | 132.7024 |  | 43.4707 | 44.5759 | 42.3717
| 2027-07-01 |  | 58.117 | 59.5884 | 56.6537 |  | 139.6536 | 143.1894 | 136.1374 |  | 44.7409 | 45.8736 | 43.6144
| 2027-08-01 |  | 58.3354 | 59.8131 | 56.8659 |  | 140.1512 | 143.7015 | 136.6208 |  | 44.938 | 46.0763 | 43.806
| 2027-09-01 |  | 56.3985 | 57.8272 | 54.9778 |  | 135.2169 | 138.6422 | 131.8107 |  | 43.2164 | 44.3112 | 42.1278
| 2027-10-01 |  | 58.3822 | 59.8772 | 56.8955 |  | 140.2656 | 143.8573 | 136.6938 |  | 44.993 | 46.1451 | 43.8473
| 2027-11-01 |  | 55.3918 | 56.8115 | 53.98 |  | 132.6058 | 136.0045 | 129.226 |  | 42.3034 | 43.3876 | 41.2252
| 2027-12-01 |  | 57.6958 | 59.1702 | 56.2295 |  | 138.3571 | 141.8928 | 134.8408 |  | 44.2344 | 45.3648 | 43.1102
| 2028-01-01 |  | 58.517 | 59.9947 | 57.0474 |  | 140.4611 | 144.0081 | 136.9335 |  | 45.0195 | 46.1563 | 43.8888
| 2028-02-01 |  | 55.4634 | 56.8682 | 54.0665 |  | 132.7255 | 136.0871 | 129.3826 |  | 42.3302 | 43.4023 | 41.264
| 2028-03-01 |  | 58.9722 | 60.4634 | 57.4892 |  | 141.5157 | 145.0942 | 137.9571 |  | 45.3256 | 46.4718 | 44.1859
| 2028-04-01 |  | 56.7281 | 58.1659 | 55.2981 |  | 135.9126 | 139.3573 | 132.4866 |  | 43.4497 | 44.551 | 42.3545
| 2028-05-01 |  | 59.6099 | 61.1221 | 58.1062 |  | 143.2015 | 146.8343 | 139.589 |  | 46.0016 | 47.1686 | 44.8411
| 2028-06-01 |  | 57.1341 | 58.5808 | 55.6953 |  | 136.9086 | 140.3752 | 133.4607 |  | 43.8374 | 44.9474 | 42.7334
| 2028-07-01 |  | 58.133 | 59.6004 | 56.6735 |  | 139.4902 | 143.0113 | 135.9882 |  | 44.7613 | 45.8912 | 43.6375
| 2028-08-01 |  | 58.8338 | 60.3205 | 57.3553 |  | 141.2152 | 144.7836 | 137.6664 |  | 45.3841 | 46.5309 | 44.2436
| 2028-09-01 |  | 56.8028 | 58.2382 | 55.3753 |  | 136.0615 | 139.4995 | 132.6421 |  | 43.5963 | 44.6979 | 42.5007
| 2028-10-01 |  | 58.9524 | 60.4573 | 57.4557 |  | 141.5183 | 145.1308 | 137.9254 |  | 45.5201 | 46.6821 | 44.3644
| 2028-11-01 |  | 55.791 | 57.2161 | 54.3736 |  | 133.4372 | 136.8457 | 130.0472 |  | 42.6821 | 43.7723 | 41.5977
| 2028-12-01 |  | 57.5246 | 58.9889 | 56.0681 |  | 137.7347 | 141.2407 | 134.2473 |  | 44.103 | 45.2256 | 42.9863
| 2029-01-01 |  | 60.0824 | 61.5935 | 58.5795 |  | 144.2549 | 147.8828 | 140.6465 |  | 46.4514 | 47.6196 | 45.2894
| 2029-02-01 |  | 54.2126 | 55.5798 | 52.8528 |  | 129.3615 | 132.6239 | 126.1168 |  | 41.2402 | 42.2803 | 40.2058
| 2029-03-01 |  | 59.6476 | 61.1477 | 58.1557 |  | 143.0004 | 146.5967 | 139.4236 |  | 45.8908 | 47.0449 | 44.7429
| 2029-04-01 |  | 57.6369 | 59.0924 | 56.1892 |  | 138.0338 | 141.5196 | 134.5667 |  | 44.281 | 45.3992 | 43.1687
| 2029-05-01 |  | 59.7541 | 61.2623 | 58.2539 |  | 143.3745 | 146.9934 | 139.7751 |  | 46.1634 | 47.3286 | 45.0045
| 2029-06-01 |  | 57.1632 | 58.6032 | 55.7308 |  | 136.7832 | 140.2289 | 133.3556 |  | 43.8699 | 44.975 | 42.7705
| 2029-07-01 |  | 58.5854 | 60.0601 | 57.1183 |  | 140.4289 | 143.964 | 136.9125 |  | 45.1625 | 46.2993 | 44.0316
| 2029-08-01 |  | 59.3667 | 60.8626 | 57.8787 |  | 142.3755 | 145.9632 | 138.8069 |  | 45.8817 | 47.0378 | 44.7317
| 2029-09-01 |  | 56.7242 | 58.1531 | 55.3029 |  | 135.6741 | 139.0916 | 132.2746 |  | 43.544 | 44.6408 | 42.4529
| 2029-10-01 |  | 59.5343 | 61.0492 | 58.0274 |  | 142.7964 | 146.43 | 139.182 |  | 46.0504 | 47.2222 | 44.8848
| 2029-11-01 |  | 55.5873 | 57.0022 | 54.1798 |  | 132.7365 | 136.1152 | 129.3756 |  | 42.5148 | 43.597 | 41.4384
| 2029-12-01 |  | 57.9382 | 59.409 | 56.475 |  | 138.5919 | 142.1102 | 135.0918 |  | 44.4764 | 45.6055 | 43.3532
| 2030-01-01 |  | 60.4226 | 61.9345 | 58.9186 |  | 144.9283 | 148.5548 | 141.3208 |  | 46.7779 | 47.9484 | 45.6135
| 2030-02-01 |  | 53.9567 | 55.3104 | 52.6102 |  | 128.5336 | 131.7582 | 125.3259 |  | 41.0186 | 42.0477 | 39.9949
| 2030-03-01 |  | 60.5486 | 62.0652 | 59.0401 |  | 145.1096 | 148.7442 | 141.4943 |  | 46.7172 | 47.8873 | 45.5533
| 2030-04-01 |  | 57.5442 | 58.9896 | 56.1062 |  | 137.6207 | 141.0775 | 134.1818 |  | 44.2261 | 45.337 | 43.121
| 2030-05-01 |  | 60.8977 | 62.4283 | 59.3752 |  | 146.094 | 149.7658 | 142.4415 |  | 47.2151 | 48.4017 | 46.0346
| 2030-06-01 |  | 57.1613 | 58.5947 | 55.7352 |  | 136.6183 | 140.0442 | 133.2099 |  | 43.9215 | 45.0228 | 42.8257
| 2030-07-01 |  | 59.7334 | 61.2332 | 58.2412 |  | 143.1644 | 146.7591 | 139.5881 |  | 46.2334 | 47.3943 | 45.0785
| 2030-08-01 |  | 59.4396 | 60.9315 | 57.9553 |  | 142.3739 | 145.9476 | 138.8186 |  | 45.9989 | 47.1535 | 44.8502
| 2030-09-01 |  | 56.3767 | 57.792 | 54.9686 |  | 134.5704 | 137.9487 | 131.2094 |  | 43.2241 | 44.3092 | 42.1445
| 2030-10-01 |  | 60.159 | 61.6847 | 58.641 |  | 144.1614 | 147.8177 | 140.5239 |  | 46.6033 | 47.7853 | 45.4274
| 2030-11-01 |  | 55.8034 | 57.219 | 54.395 |  | 133.1033 | 136.4798 | 129.7441 |  | 42.734 | 43.818 | 41.6554
| 2030-12-01 |  | 57.9409 | 59.4066 | 56.4826 |  | 138.382 | 141.8826 | 134.899 |  | 44.476 | 45.6011 | 43.3566
| 2031-01-01 |  | 60.9727 | 62.4913 | 59.4619 |  | 146.1453 | 149.7851 | 142.5239 |  | 47.2915 | 48.4694 | 46.1197
| 2031-02-01 |  | 54.1976 | 55.5506 | 52.8516 |  | 128.954 | 132.1731 | 125.7514 |  | 41.2264 | 42.2556 | 40.2025
| 2031-03-01 |  | 61.0664 | 62.5887 | 59.5519 |  | 146.2326 | 149.878 | 142.6061 |  | 47.1885 | 48.3649 | 46.0182
| 2031-04-01 |  | 58.2105 | 59.6652 | 56.763 |  | 139.0845 | 142.5605 | 135.626 |  | 44.7967 | 45.9163 | 43.6828
| 2031-05-01 |  | 61.345 | 62.8797 | 59.8183 |  | 147.0477 | 150.7264 | 143.388 |  | 47.6405 | 48.8323 | 46.4548
| 2031-06-01 |  | 57.5251 | 58.9606 | 56.0967 |  | 137.3469 | 140.7742 | 133.9365 |  | 44.2503 | 45.3545 | 43.1516
| 2031-07-01 |  | 60.4607 | 61.9737 | 58.9552 |  | 144.7698 | 148.3927 | 141.1651 |  | 46.8564 | 48.0289 | 45.6896
| 2031-08-01 |  | 59.5649 | 61.0555 | 58.0817 |  | 142.5349 | 146.1018 | 138.9858 |  | 46.1533 | 47.3083 | 45.0041
| 2031-09-01 |  | 56.8768 | 58.2997 | 55.4609 |  | 135.6006 | 138.993 | 132.2251 |  | 43.6334 | 44.725 | 42.5472
| 2031-10-01 |  | 60.7836 | 62.3199 | 59.2549 |  | 145.5204 | 149.1985 | 141.8608 |  | 47.1453 | 48.3369 | 45.9597
| 2031-11-01 |  | 55.9392 | 57.3535 | 54.532 |  | 133.2841 | 136.6537 | 129.9312 |  | 42.8784 | 43.9624 | 41.7997
| 2031-12-01 |  | 58.4406 | 59.9137 | 56.9745 |  | 139.4234 | 142.938 | 135.9259 |  | 44.8979 | 46.0297 | 43.7716
Fuente: UPME, Base de Datos XM (Julio 21), 2017.

## UCP Tolima Grande Mensual
|  | UANDAKÍ |  |  |  | UPACANDÉ |  |  |  | UPIJAOS
|  | Histórico DEE (GWh) | Esc. Medio | Esc. Alto | Esc. Bajo | Histórico DEE (GWh) | Esc. Medio | Esc. Alto | Esc. Bajo | Histórico DEE (GWh) | Esc. Medio | Esc. Alto | Esc. Bajo
| 2017-01-01 | 20.6108 |  |  |  | 87.671 |  |  |  | 148.061
| 2017-02-01 | 19.8782 |  |  |  | 81.9262 |  |  |  | 136.2041
| 2017-03-01 | 20.6511 |  |  |  | 85.7953 |  |  |  | 153.6222
Volver al inicio | 2017-04-01 |  | 19.51 | 20.2829 | 18.757 |  | 83.4385 | 86.7436 | 80.2179 |  | 143.5684 | 149.2554 | 138.0269
| 2017-05-01 |  | 20.022 | 20.8148 | 19.2496 |  | 85.7657 | 89.1614 | 82.4571 |  | 148.9318 | 154.8283 | 143.1863
| 2017-06-01 |  | 19.8744 | 20.6607 | 19.1082 |  | 85.0189 | 88.3823 | 81.7413 |  | 146.7893 | 152.5965 | 141.1304
| 2017-07-01 |  | 20.2285 | 21.0189 | 19.4583 |  | 86.5924 | 89.9756 | 83.2953 |  | 150.3456 | 156.2197 | 144.6211
| 2017-08-01 |  | 20.7178 | 21.5277 | 19.9286 |  | 88.6427 | 92.1077 | 85.2661 |  | 154.0425 | 160.064 | 148.1747
| 2017-09-01 |  | 20.3477 | 21.1434 | 19.5723 |  | 86.8379 | 90.2337 | 83.5287 |  | 149.4433 | 155.2873 | 143.7484
| 2017-10-01 |  | 20.4771 | 21.2922 | 19.6828 |  | 87.3447 | 90.8216 | 83.9568 |  | 150.4138 | 156.4013 | 144.5795
| 2017-11-01 |  | 19.9081 | 20.7016 | 19.1349 |  | 84.6722 | 88.047 | 81.3838 |  | 143.8777 | 149.6123 | 138.29
| 2017-12-01 |  | 20.7699 | 21.595 | 19.9659 |  | 88.6079 | 92.1277 | 85.1777 |  | 153.3054 | 159.3952 | 147.3706
| 2018-01-01 |  | 20.8444 | 21.6755 | 20.0345 |  | 88.8151 | 92.3564 | 85.3642 |  | 153.1832 | 159.2912 | 147.2314
| 2018-02-01 |  | 19.5188 | 20.2999 | 18.7577 |  | 82.7635 | 86.0757 | 79.5362 |  | 139.2348 | 144.8071 | 133.8056
| 2018-03-01 |  | 20.4299 | 21.2444 | 19.6362 |  | 86.9983 | 90.4668 | 83.6185 |  | 149.6095 | 155.5742 | 143.7974
| 2018-04-01 |  | 20.1984 | 20.9979 | 19.4193 |  | 85.9858 | 89.3895 | 82.6692 |  | 147.6965 | 153.543 | 141.9996
| 2018-05-01 |  | 20.6594 | 21.4762 | 19.8636 |  | 88.0255 | 91.5055 | 84.6345 |  | 152.0933 | 158.1063 | 146.2342
| 2018-06-01 |  | 20.4998 | 21.3095 | 19.7107 |  | 87.2177 | 90.6627 | 83.8605 |  | 149.8138 | 155.7313 | 144.0471
| 2018-07-01 |  | 20.9215 | 21.7378 | 20.126 |  | 89.0684 | 92.5435 | 85.6818 |  | 153.9014 | 159.906 | 148.0496
| 2018-08-01 |  | 21.3863 | 22.2211 | 20.5727 |  | 90.9749 | 94.5262 | 87.5142 |  | 157.1808 | 163.3165 | 151.2015
| 2018-09-01 |  | 20.978 | 21.797 | 20.1798 |  | 88.9966 | 92.4712 | 85.6106 |  | 152.2119 | 158.1545 | 146.4208
| 2018-10-01 |  | 21.2181 | 22.0597 | 20.398 |  | 89.9793 | 93.5482 | 86.5014 |  | 154.1648 | 160.2796 | 148.206
| 2018-11-01 |  | 20.5975 | 21.4153 | 19.8005 |  | 87.0714 | 90.5286 | 83.7025 |  | 147.0764 | 152.9161 | 141.3859
| 2018-12-01 |  | 21.467 | 22.317 | 20.6386 |  | 91.0078 | 94.6114 | 87.4958 |  | 156.4427 | 162.6374 | 150.4056
| 2019-01-01 |  | 21.586 | 22.4432 | 20.7507 |  | 91.3978 | 95.0271 | 87.861 |  | 156.6777 | 162.8992 | 150.6148
| 2019-02-01 |  | 20.2546 | 21.0617 | 19.4682 |  | 85.3474 | 88.7481 | 82.0336 |  | 142.8055 | 148.4958 | 137.2609
| 2019-03-01 |  | 21.2082 | 22.0507 | 20.3871 |  | 89.7374 | 93.3026 | 86.2633 |  | 153.4897 | 159.5877 | 147.5475
| 2019-04-01 |  | 20.9322 | 21.7586 | 20.127 |  | 88.5001 | 91.9938 | 85.0955 |  | 150.904 | 156.8613 | 145.0988
| 2019-05-01 |  | 21.4832 | 22.3308 | 20.6572 |  | 90.9229 | 94.5103 | 87.4271 |  | 156.1611 | 162.3225 | 150.1571
| 2019-06-01 |  | 21.2131 | 22.0492 | 20.3983 |  | 89.6136 | 93.1456 | 86.1715 |  | 152.7712 | 158.7924 | 146.9031
| 2019-07-01 |  | 21.7103 | 22.5563 | 20.8857 |  | 91.7856 | 95.3623 | 88.2997 |  | 157.6013 | 163.7428 | 151.6158
| 2019-08-01 |  | 22.0887 | 22.9492 | 21.2501 |  | 93.2647 | 96.8978 | 89.7238 |  | 159.7498 | 165.9729 | 153.6848
| 2019-09-01 |  | 21.6694 | 22.514 | 20.8463 |  | 91.2562 | 94.8129 | 87.7898 |  | 154.8125 | 160.8464 | 148.932
| 2019-10-01 |  | 21.9571 | 22.8256 | 21.1107 |  | 92.4586 | 96.1158 | 88.8946 |  | 157.3889 | 163.6143 | 151.322
| 2019-11-01 |  | 21.298 | 22.1412 | 20.4763 |  | 89.396 | 92.9352 | 85.9468 |  | 150.0127 | 155.9518 | 144.2248
| 2019-12-01 |  | 22.2377 | 23.1156 | 21.382 |  | 93.5938 | 97.289 | 89.9923 |  | 159.7195 | 166.0254 | 153.5735
| 2020-01-01 |  | 22.2843 | 23.1652 | 21.4258 |  | 93.652 | 97.354 | 90.0439 |  | 159.1645 | 165.4562 | 153.0325
| 2020-02-01 |  | 21.2785 | 22.1221 | 20.4564 |  | 89.129 | 92.6626 | 85.6855 |  | 149.1374 | 155.0502 | 143.3755
| 2020-03-01 |  | 21.9322 | 22.8 | 21.0866 |  | 92.0481 | 95.69 | 88.499 |  | 155.7478 | 161.9099 | 149.7426
| 2020-04-01 |  | 21.7715 | 22.629 | 20.9357 |  | 91.3661 | 94.9648 | 87.8589 |  | 154.7195 | 160.8135 | 148.7804
| 2020-05-01 |  | 22.1948 | 23.0683 | 21.3435 |  | 93.1975 | 96.8655 | 89.6228 |  | 158.6216 | 164.8645 | 152.5375
| 2020-06-01 |  | 22.058 | 22.9255 | 21.2124 |  | 92.4883 | 96.1259 | 88.9429 |  | 156.5782 | 162.7366 | 150.576
| 2020-07-01 |  | 22.4933 | 23.3686 | 21.6401 |  | 94.3759 | 98.0486 | 90.7962 |  | 160.8368 | 167.0959 | 154.7362
| 2020-08-01 |  | 22.7757 | 23.6617 | 21.9121 |  | 95.4131 | 99.1247 | 91.7954 |  | 161.9641 | 168.2647 | 155.8231
| 2020-09-01 |  | 22.5049 | 23.3809 | 21.651 |  | 94.0929 | 97.7556 | 90.523 |  | 158.7127 | 164.8908 | 152.6911
| 2020-10-01 |  | 22.7488 | 23.646 | 21.8744 |  | 95.0776 | 98.8273 | 91.423 |  | 160.7095 | 167.0476 | 154.5322
| 2020-11-01 |  | 22.0467 | 22.9169 | 21.1986 |  | 91.834 | 95.4588 | 88.3012 |  | 152.8973 | 158.9323 | 147.0154
| 2020-12-01 |  | 23.0727 | 23.9809 | 22.1874 |  | 96.3924 | 100.1869 | 92.6938 |  | 163.4219 | 169.855 | 157.1513
| 2021-01-01 |  | 23.1824 | 24.0948 | 22.293 |  | 96.7183 | 100.5251 | 93.0077 |  | 163.4433 | 169.8764 | 157.1729
| 2021-02-01 |  | 21.8902 | 22.7548 | 21.0476 |  | 90.922 | 94.5132 | 87.4221 |  | 150.3401 | 156.2782 | 144.5529
| 2021-03-01 |  | 22.9582 | 23.863 | 22.0764 |  | 95.7118 | 99.4837 | 92.0356 |  | 161.5076 | 167.8726 | 155.3043
| 2021-04-01 |  | 22.6138 | 23.5018 | 21.7483 |  | 94.1685 | 97.8663 | 90.5643 |  | 158.2147 | 164.4275 | 152.1592
| 2021-05-01 |  | 23.0676 | 23.9732 | 22.185 |  | 96.1195 | 99.8931 | 92.4416 |  | 162.3831 | 168.7582 | 156.1697
| 2021-06-01 |  | 22.9746 | 23.8756 | 22.0963 |  | 95.5937 | 99.3429 | 91.9393 |  | 160.6892 | 166.9913 | 154.5462
| 2021-07-01 |  | 23.2503 | 24.1537 | 22.3697 |  | 96.7668 | 100.5266 | 93.1017 |  | 163.4109 | 169.7601 | 157.2216
| 2021-08-01 |  | 23.6746 | 24.5948 | 22.7777 |  | 98.4228 | 102.2482 | 94.6941 |  | 165.9294 | 172.3785 | 159.6432
| 2021-09-01 |  | 23.3446 | 24.2521 | 22.4601 |  | 96.8404 | 100.6047 | 93.171 |  | 162.0683 | 168.3682 | 155.9274
| 2021-10-01 |  | 23.5023 | 24.4264 | 22.6016 |  | 97.4457 | 101.2771 | 93.7111 |  | 163.2874 | 169.7077 | 157.0294
| 2021-11-01 |  | 22.9145 | 23.8164 | 22.0354 |  | 94.7362 | 98.4649 | 91.1018 |  | 156.7648 | 162.9349 | 150.7507
| 2021-12-01 |  | 23.9564 | 24.8969 | 23.0396 |  | 99.3147 | 103.2136 | 95.514 |  | 167.1723 | 173.7352 | 160.7746
| 2022-01-01 |  | 24.0849 | 25.0295 | 23.1642 |  | 99.708 | 103.6183 | 95.8962 |  | 167.2887 | 173.8494 | 160.8934
| 2022-02-01 |  | 22.7641 | 23.6594 | 21.8915 |  | 93.8189 | 97.5087 | 90.2224 |  | 154.0247 | 160.0823 | 148.1203
| 2022-03-01 |  | 23.8757 | 24.8128 | 22.9623 |  | 98.7534 | 102.6293 | 94.9755 |  | 165.3872 | 171.8783 | 159.0602
| 2022-04-01 |  | 23.4884 | 24.4082 | 22.5917 |  | 97.0332 | 100.8333 | 93.3289 |  | 161.7646 | 168.0998 | 155.5891
| 2022-05-01 |  | 23.9973 | 24.9371 | 23.0813 |  | 99.1928 | 103.0774 | 95.4063 |  | 166.2452 | 172.7558 | 159.8991
| 2022-06-01 |  | 23.8835 | 24.8178 | 22.9728 |  | 98.5806 | 102.437 | 94.8213 |  | 164.4172 | 170.8489 | 158.1473
| 2022-07-01 |  | 24.0735 | 25.0071 | 23.1634 |  | 99.3707 | 103.2242 | 95.6138 |  | 166.3071 | 172.7564 | 160.0197
| 2022-08-01 |  | 24.6033 | 25.5583 | 23.6724 |  | 101.4839 | 105.4229 | 97.6441 |  | 169.9031 | 176.4976 | 163.4745
| 2022-09-01 |  | 24.2129 | 25.1526 | 23.2968 |  | 99.6397 | 103.5068 | 95.8698 |  | 165.4542 | 171.8757 | 159.1942
| 2022-10-01 |  | 24.3582 | 25.3135 | 23.427 |  | 100.1811 | 104.11 | 96.3511 |  | 166.4971 | 173.0268 | 160.1318
| 2022-11-01 |  | 23.8055 | 24.7399 | 22.8946 |  | 97.6515 | 101.4844 | 93.9151 |  | 160.4759 | 166.7748 | 154.3358
| 2022-12-01 |  | 24.8197 | 25.7915 | 23.8723 |  | 102.068 | 106.0645 | 98.1719 |  | 170.4294 | 177.1024 | 163.9237
| 2023-01-01 |  | 25.0359 | 26.0138 | 24.0826 |  | 102.8256 | 106.842 | 98.9101 |  | 171.2474 | 177.9362 | 164.7264
| 2023-02-01 |  | 23.6826 | 24.6101 | 22.7785 |  | 96.8401 | 100.6325 | 93.1432 |  | 157.9012 | 164.0848 | 151.8734
| 2023-03-01 |  | 24.8213 | 25.7915 | 23.8755 |  | 101.8397 | 105.8204 | 97.9591 |  | 169.2431 | 175.8585 | 162.7941
| 2023-04-01 |  | 24.3652 | 25.3169 | 23.4373 |  | 99.8294 | 103.7288 | 96.028 |  | 165.0082 | 171.4535 | 158.7247
| 2023-05-01 |  | 24.968 | 25.9435 | 24.0171 |  | 102.3797 | 106.3795 | 98.4805 |  | 170.3223 | 176.9766 | 163.8355
| 2023-06-01 |  | 24.8383 | 25.8076 | 23.8933 |  | 101.6911 | 105.6595 | 97.8221 |  | 168.284 | 174.8512 | 161.8815
| 2023-07-01 |  | 24.9534 | 25.9199 | 24.0111 |  | 102.1519 | 106.1083 | 98.2944 |  | 169.4881 | 176.0525 | 163.0878
| 2023-08-01 |  | 25.4847 | 26.4723 | 24.5218 |  | 104.2625 | 108.3031 | 100.323 |  | 173.1307 | 179.8404 | 166.5892
| 2023-09-01 |  | 25.0881 | 26.0604 | 24.1401 |  | 102.4094 | 106.3786 | 98.5396 |  | 168.7342 | 175.274 | 162.3582
| 2023-10-01 |  | 25.2854 | 26.2744 | 24.3212 |  | 103.1649 | 107.2001 | 99.2308 |  | 170.1923 | 176.8493 | 163.7023
| 2023-11-01 |  | 24.7115 | 25.6787 | 23.7685 |  | 100.5619 | 104.498 | 96.7244 |  | 164.0768 | 170.4991 | 157.8157
| 2023-12-01 |  | 25.631 | 26.6315 | 24.6555 |  | 104.532 | 108.6123 | 100.5535 |  | 172.984 | 179.7363 | 166.4002
| 2024-01-01 |  | 25.907 | 26.9155 | 24.9237 |  | 105.5407 | 109.6491 | 101.535 |  | 174.3179 | 181.1036 | 167.7018
| 2024-02-01 |  | 24.9207 | 25.893 | 23.9727 |  | 101.1938 | 105.1421 | 97.3446 |  | 164.7382 | 171.1658 | 158.4719
| 2024-03-01 |  | 25.549 | 26.5434 | 24.5795 |  | 103.8638 | 107.9062 | 99.9225 |  | 170.3736 | 177.0046 | 163.9085
| 2024-04-01 |  | 25.4428 | 26.4344 | 24.4761 |  | 103.4264 | 107.4573 | 99.4965 |  | 169.9338 | 176.5567 | 163.4768
| 2024-05-01 |  | 25.9359 | 26.9457 | 24.9514 |  | 105.4469 | 109.5523 | 101.4443 |  | 173.8358 | 180.6038 | 167.2372
| 2024-06-01 |  | 25.686 | 26.6849 | 24.712 |  | 104.2688 | 108.3238 | 100.3149 |  | 170.9544 | 177.6027 | 164.4718
| 2024-07-01 |  | 26.0126 | 27.0192 | 25.0312 |  | 105.6421 | 109.7299 | 101.6564 |  | 174.1685 | 180.9078 | 167.5973
| 2024-08-01 |  | 26.4123 | 27.434 | 25.416 |  | 107.144 | 111.2888 | 103.1026 |  | 176.3266 | 183.1477 | 169.6757
| 2024-09-01 |  | 25.9599 | 26.9645 | 24.9805 |  | 105.075 | 109.141 | 101.1105 |  | 171.5657 | 178.2046 | 165.0925
| 2024-10-01 |  | 26.2829 | 27.3087 | 25.2828 |  | 106.376 | 110.5277 | 102.3281 |  | 174.2829 | 181.0849 | 167.651
| 2024-11-01 |  | 25.6033 | 26.603 | 24.6285 |  | 103.3362 | 107.3712 | 99.402 |  | 167.2719 | 173.8034 | 160.9036
| 2024-12-01 |  | 26.5981 | 27.6343 | 25.5876 |  | 107.5812 | 111.7725 | 103.4943 |  | 176.5732 | 183.4523 | 169.8652
| 2025-01-01 |  | 27.0373 | 28.086 | 26.0148 |  | 109.278 | 113.5166 | 105.145 |  | 179.3957 | 186.3539 | 172.6108
| 2025-02-01 |  | 25.6226 | 26.619 | 24.651 |  | 103.1099 | 107.1196 | 99.2003 |  | 165.8216 | 172.2701 | 159.5341
| 2025-03-01 |  | 26.7076 | 27.7445 | 25.6966 |  | 107.7771 | 111.9614 | 103.6972 |  | 176.1652 | 183.0046 | 169.4966
| 2025-04-01 |  | 26.4323 | 27.4592 | 25.431 |  | 106.5531 | 110.6926 | 102.5166 |  | 173.5864 | 180.3302 | 167.0106
| 2025-05-01 |  | 27.0299 | 28.08 | 26.0059 |  | 109.007 | 113.2422 | 104.8774 |  | 178.4683 | 185.4024 | 171.7074
| 2025-06-01 |  | 26.7226 | 27.7594 | 25.7116 |  | 107.5653 | 111.7386 | 103.4958 |  | 174.8945 | 181.6799 | 168.2776
| 2025-07-01 |  | 27.0472 | 28.0925 | 26.0279 |  | 108.9148 | 113.124 | 104.8102 |  | 178.0561 | 184.9374 | 171.3459
| 2025-08-01 |  | 27.3218 | 28.3771 | 26.2928 |  | 109.8699 | 114.1134 | 105.7317 |  | 179.0553 | 185.9711 | 172.3113
| 2025-09-01 |  | 26.9857 | 28.0286 | 25.9687 |  | 108.3224 | 112.5087 | 104.2401 |  | 175.5262 | 182.3097 | 168.9112
| 2025-10-01 |  | 27.2687 | 28.3309 | 26.2329 |  | 109.4394 | 113.7026 | 105.2823 |  | 177.8345 | 184.762 | 171.0795
| 2025-11-01 |  | 26.5163 | 27.5495 | 25.5089 |  | 106.119 | 110.2539 | 102.087 |  | 170.3244 | 176.961 | 163.8529
| 2025-12-01 |  | 27.6057 | 28.6791 | 26.5588 |  | 110.7326 | 115.0384 | 106.5336 |  | 180.3512 | 187.3641 | 173.5122
| 2026-01-01 |  | 28.0368 | 29.1206 | 26.9798 |  | 112.3756 | 116.7198 | 108.139 |  | 183.0326 | 190.1084 | 176.1322
| 2026-02-01 |  | 26.6354 | 27.6677 | 25.6287 |  | 106.3036 | 110.4235 | 102.286 |  | 169.7101 | 176.2875 | 163.2962
| 2026-03-01 |  | 27.7707 | 28.8454 | 26.7227 |  | 111.1263 | 115.4268 | 106.9326 |  | 180.1845 | 187.1576 | 173.3848
| 2026-04-01 |  | 27.4973 | 28.5626 | 26.4584 |  | 109.9149 | 114.1732 | 105.7622 |  | 177.6495 | 184.5319 | 170.9378
| 2026-05-01 |  | 27.997 | 29.0814 | 26.9396 |  | 111.9291 | 116.2643 | 107.7015 |  | 181.5586 | 188.5908 | 174.7011
| 2026-06-01 |  | 27.8643 | 28.9426 | 26.8127 |  | 111.2348 | 115.5393 | 107.0368 |  | 179.5937 | 186.5435 | 172.8159
| 2026-07-01 |  | 28.0618 | 29.1443 | 27.006 |  | 112.026 | 116.3476 | 107.8114 |  | 181.5317 | 188.5346 | 174.7022
| 2026-08-01 |  | 28.366 | 29.4599 | 27.2992 |  | 113.0912 | 117.4523 | 108.838 |  | 182.7339 | 189.7805 | 175.8616
| 2026-09-01 |  | 28.0664 | 29.1492 | 27.0103 |  | 111.7108 | 116.0208 | 107.5074 |  | 179.6212 | 186.5514 | 172.8626
| 2026-10-01 |  | 28.2858 | 29.3853 | 27.2135 |  | 112.5468 | 116.9217 | 108.2804 |  | 181.3383 | 188.3872 | 174.4641
| 2026-11-01 |  | 27.5539 | 28.6253 | 26.509 |  | 109.3272 | 113.5784 | 105.1814 |  | 174.0187 | 180.7853 | 167.4197
| 2026-12-01 |  | 28.6526 | 29.7644 | 27.5682 |  | 113.9454 | 118.367 | 109.6331 |  | 184.0258 | 191.1668 | 177.0611
| 2027-01-01 |  | 29.0907 | 30.2118 | 27.9972 |  | 115.6017 | 120.0569 | 111.2564 |  | 186.7316 | 193.9281 | 179.7127
| 2027-02-01 |  | 27.7442 | 28.8162 | 26.6987 |  | 109.8031 | 114.0458 | 105.6655 |  | 174.0618 | 180.7874 | 167.5028
| 2027-03-01 |  | 28.8898 | 30.0039 | 27.8034 |  | 114.5969 | 119.0159 | 110.2872 |  | 184.1913 | 191.294 | 177.2644
| 2027-04-01 |  | 28.6288 | 29.7355 | 27.5495 |  | 113.457 | 117.8427 | 109.1797 |  | 181.9472 | 188.9804 | 175.0879
| 2027-05-01 |  | 29.0287 | 30.1499 | 27.9352 |  | 115.018 | 119.4604 | 110.6854 |  | 184.7843 | 191.9213 | 177.8236
| 2027-06-01 |  | 29.028 | 30.1483 | 27.9353 |  | 114.8775 | 119.3111 | 110.5531 |  | 183.9661 | 191.0661 | 177.041
| 2027-07-01 |  | 29.0782 | 30.1974 | 27.9866 |  | 115.0567 | 119.4851 | 110.7374 |  | 184.7272 | 191.8371 | 177.7924
| 2027-08-01 |  | 29.5488 | 30.6865 | 28.4391 |  | 116.8012 | 121.2982 | 112.415 |  | 187.306 | 194.5177 | 180.2722
| 2027-09-01 |  | 29.1829 | 30.3065 | 28.087 |  | 115.1415 | 119.5747 | 110.8175 |  | 183.572 | 190.6399 | 176.6782
| 2027-10-01 |  | 29.2867 | 30.4224 | 28.1789 |  | 115.4925 | 119.9713 | 111.1241 |  | 184.3228 | 191.471 | 177.351
| 2027-11-01 |  | 28.6801 | 29.793 | 27.5946 |  | 112.8286 | 117.2069 | 108.5584 |  | 178.2626 | 185.18 | 171.5159
| 2027-12-01 |  | 29.7973 | 30.9513 | 28.6717 |  | 117.4717 | 122.0211 | 113.0342 |  | 188.1708 | 195.4583 | 181.0627
| 2028-01-01 |  | 30.0759 | 31.2315 | 28.9487 |  | 118.4371 | 122.9877 | 113.9984 |  | 189.3333 | 196.6079 | 182.2376
| 2028-02-01 |  | 29.1016 | 30.222 | 28.0089 |  | 114.2653 | 118.6643 | 109.9747 |  | 180.3814 | 187.3258 | 173.6083
| 2028-03-01 |  | 29.9973 | 31.1509 | 28.8721 |  | 117.9147 | 122.4494 | 113.4918 |  | 187.6754 | 194.893 | 180.6358
| 2028-04-01 |  | 29.6528 | 30.7949 | 28.5388 |  | 116.4496 | 120.9348 | 112.0746 |  | 184.8796 | 192.0004 | 177.9337
| 2028-05-01 |  | 30.3436 | 31.5131 | 29.2031 |  | 119.2075 | 123.8016 | 114.7266 |  | 190.2002 | 197.5303 | 183.0507
| 2028-06-01 |  | 30.2175 | 31.3806 | 29.0829 |  | 118.5283 | 123.0907 | 114.078 |  | 188.2128 | 195.4574 | 181.1461
| 2028-07-01 |  | 30.1701 | 31.329 | 29.0396 |  | 118.2875 | 122.8311 | 113.8553 |  | 188.0222 | 195.2444 | 180.977
| 2028-08-01 |  | 30.7524 | 31.9345 | 29.5994 |  | 120.4956 | 125.1273 | 115.9777 |  | 191.6854 | 199.0535 | 184.4983
| 2028-09-01 |  | 30.3198 | 31.4852 | 29.1829 |  | 118.5647 | 123.1221 | 114.1192 |  | 187.3976 | 194.6007 | 180.3712
| 2028-10-01 |  | 30.4592 | 31.638 | 29.3094 |  | 119.0482 | 123.6554 | 114.5543 |  | 188.3447 | 195.6336 | 181.235
| 2028-11-01 |  | 29.8671 | 31.0235 | 28.7392 |  | 116.4715 | 120.981 | 112.073 |  | 182.5824 | 189.6514 | 175.6871
| 2028-12-01 |  | 30.8395 | 32.0307 | 29.6774 |  | 120.474 | 125.1275 | 115.9345 |  | 191.1102 | 198.4922 | 183.909
| 2029-01-01 |  | 31.4614 | 32.667 | 30.2854 |  | 122.8454 | 127.5526 | 118.2536 |  | 195.1836 | 202.6626 | 187.8878
| 2029-02-01 |  | 30.0251 | 31.1777 | 28.9008 |  | 116.7611 | 121.2434 | 112.3888 |  | 182.0953 | 189.0857 | 175.2764
| 2029-03-01 |  | 31.2137 | 32.4098 | 30.0471 |  | 121.6374 | 126.2982 | 117.0909 |  | 192.2001 | 199.5646 | 185.0161
| 2029-04-01 |  | 30.9397 | 32.1285 | 29.7801 |  | 120.4474 | 125.0753 | 115.9329 |  | 189.8219 | 197.1154 | 182.7072
| 2029-05-01 |  | 31.5549 | 32.767 | 30.3726 |  | 122.8435 | 127.5619 | 118.2407 |  | 194.2166 | 201.6766 | 186.9396
| 2029-06-01 |  | 31.3997 | 32.6042 | 30.2246 |  | 122.0541 | 126.736 | 117.4864 |  | 192.0858 | 199.4541 | 184.8974
| 2029-07-01 |  | 31.4131 | 32.6176 | 30.2381 |  | 122.0578 | 126.7376 | 117.4922 |  | 192.3677 | 199.7434 | 185.1721
| 2029-08-01 |  | 31.9644 | 33.1908 | 30.768 |  | 124.1108 | 128.8727 | 119.4655 |  | 195.6726 | 203.18 | 188.3487
| 2029-09-01 |  | 31.4745 | 32.6818 | 30.2967 |  | 121.9645 | 126.6427 | 117.4005 |  | 191.0276 | 198.3549 | 183.8792
| 2029-10-01 |  | 31.6741 | 32.8973 | 30.4809 |  | 122.6891 | 127.4272 | 118.0671 |  | 192.4714 | 199.9043 | 185.2205
| 2029-11-01 |  | 31.0128 | 32.2107 | 29.8442 |  | 119.8486 | 124.4779 | 115.3326 |  | 186.2214 | 193.4145 | 179.2044
| 2029-12-01 |  | 31.9968 | 33.2305 | 30.7932 |  | 123.8659 | 128.6418 | 119.2065 |  | 194.7335 | 202.2418 | 187.4082
| 2030-01-01 |  | 32.6798 | 33.9278 | 31.4622 |  | 126.4601 | 131.2895 | 121.7484 |  | 199.2012 | 206.8085 | 191.7793
| 2030-02-01 |  | 31.2344 | 32.4293 | 30.0687 |  | 120.3877 | 124.9932 | 115.8947 |  | 186.2361 | 193.3607 | 179.2855
| 2030-03-01 |  | 32.4715 | 33.7123 | 31.2609 |  | 125.4178 | 130.2106 | 120.7422 |  | 196.6059 | 204.119 | 189.2763
| 2030-04-01 |  | 32.1953 | 33.4279 | 30.9927 |  | 124.1997 | 128.9548 | 119.5604 |  | 194.0069 | 201.4346 | 186.76
| 2030-05-01 |  | 32.927 | 34.1881 | 31.6966 |  | 127.0385 | 131.9043 | 122.2916 |  | 199.2417 | 206.8729 | 191.7968
| 2030-06-01 |  | 32.6365 | 33.8846 | 31.4187 |  | 125.6951 | 130.5021 | 121.0049 |  | 196.013 | 203.5092 | 188.699
| 2030-07-01 |  | 32.7578 | 34.0116 | 31.5344 |  | 126.1256 | 130.9533 | 121.4154 |  | 197.1215 | 204.6667 | 189.7599
| 2030-08-01 |  | 33.2053 | 34.476 | 31.9655 |  | 127.7149 | 132.6023 | 122.9464 |  | 199.3537 | 206.9826 | 191.9104
| 2030-09-01 |  | 32.712 | 33.964 | 31.4905 |  | 125.5756 | 130.3815 | 120.8864 |  | 194.7908 | 202.2457 | 187.517
| 2030-10-01 |  | 32.9296 | 34.1985 | 31.6916 |  | 126.3844 | 131.2544 | 121.6331 |  | 196.5467 | 204.1203 | 189.1576
| 2030-11-01 |  | 32.2207 | 33.4624 | 31.0092 |  | 123.3754 | 128.1301 | 118.7365 |  | 190.0307 | 197.3542 | 182.8856
| 2030-12-01 |  | 33.2954 | 34.5761 | 32.0457 |  | 127.7032 | 132.6155 | 122.9102 |  | 198.9389 | 206.5914 | 191.4722
| 2031-01-01 |  | 33.9178 | 35.2091 | 32.6578 |  | 130.172 | 135.1278 | 125.3365 |  | 203.4975 | 211.2448 | 195.9381
| 2031-02-01 |  | 32.5207 | 33.7607 | 31.3108 |  | 124.3075 | 129.0473 | 119.683 |  | 190.8031 | 198.0782 | 183.7047
| 2031-03-01 |  | 33.7444 | 35.0299 | 32.4902 |  | 129.2566 | 134.1805 | 124.4524 |  | 201.0851 | 208.7452 | 193.6112
| 2031-04-01 |  | 33.6317 | 34.915 | 32.3795 |  | 128.6529 | 133.562 | 123.8628 |  | 199.3475 | 206.9542 | 191.9252
| 2031-05-01 |  | 34.1793 | 35.4844 | 32.906 |  | 130.7585 | 135.7513 | 125.8871 |  | 203.4062 | 211.1728 | 195.8283
| 2031-06-01 |  | 33.9547 | 35.2491 | 32.6917 |  | 129.6655 | 134.6083 | 124.8422 |  | 200.5502 | 208.1952 | 193.0903
| 2031-07-01 |  | 34.1787 | 35.4841 | 32.905 |  | 130.4706 | 135.4534 | 125.6084 |  | 202.1551 | 209.8757 | 194.6216
| 2031-08-01 |  | 34.3222 | 35.633 | 33.0431 |  | 130.8876 | 135.8863 | 126.0099 |  | 202.5996 | 210.3371 | 195.0494
| 2031-09-01 |  | 34.1424 | 35.4461 | 32.8702 |  | 129.9519 | 134.9139 | 125.1099 |  | 199.8972 | 207.53 | 192.4491
| 2031-10-01 |  | 34.2679 | 35.5853 | 32.9824 |  | 130.4047 | 135.4181 | 125.513 |  | 201.116 | 208.8478 | 193.5717
| 2031-11-01 |  | 33.3953 | 34.6794 | 32.1423 |  | 126.8011 | 131.6767 | 122.0436 |  | 193.7929 | 201.2445 | 186.522
| 2031-12-01 |  | 34.6734 | 36.0041 | 33.3749 |  | 131.8565 | 136.9168 | 126.9185 |  | 203.6782 | 211.4948 | 196.0505
Fuente: UPME, Base de Datos XM (Julio 21), 2017.

## UCP Sur Mensual
|  | USUR |  |  |  | UBAJOPUTUMAYO |  |  |  | UCEDENAR |  |  |  | UPUTUMAYO
|  | Histórico DEE (GWh) | Esc. Medio | Esc. Alto | Esc. Bajo | Histórico DEE (GWh) | Esc. Medio | Esc. Alto | Esc. Bajo | Histórico DEE (GWh) | Esc. Medio | Esc. Alto | Esc. Bajo | Histórico DEE (GWh) | Esc. Medio | Esc. Alto | Esc. Bajo
| 2017-01-01 | 79.1616 |  |  |  | 5.6052 |  |  |  | 62.7112 |  |  |  | 10.0122
| 2017-02-01 | 78.8821 |  |  |  | 5.2519 |  |  |  | 58.4595 |  |  |  | 8.9583
| 2017-03-01 | 82.1772 |  |  |  | 5.9493 |  |  |  | 64.5558 |  |  |  | 10.8106
Volver al inicio | 2017-04-01 |  | 77.1135 | 79.4873 | 74.7719 |  | 6.1372 | 6.3262 | 5.9509 |  | 64.62 | 66.6092 | 62.6578 |  | 10.3261 | 10.6439 | 10.0125
| 2017-05-01 |  | 79.7733 | 82.2275 | 77.3527 |  | 6.6568 | 6.8616 | 6.4548 |  | 67.267 | 69.3364 | 65.2258 |  | 10.827 | 11.1601 | 10.4985
| 2017-06-01 |  | 78.0686 | 80.4679 | 75.7018 |  | 6.3989 | 6.5956 | 6.2049 |  | 64.8174 | 66.8094 | 62.8523 |  | 10.5526 | 10.877 | 10.2327
| 2017-07-01 |  | 79.6404 | 82.0493 | 77.2641 |  | 6.6962 | 6.8987 | 6.4964 |  | 67.0685 | 69.0972 | 65.0674 |  | 10.8765 | 11.2054 | 10.5519
| 2017-08-01 |  | 81.9202 | 84.3996 | 79.4745 |  | 6.9232 | 7.1328 | 6.7165 |  | 67.8981 | 69.9532 | 65.8711 |  | 11.3145 | 11.657 | 10.9767
| 2017-09-01 |  | 80.2098 | 82.6386 | 77.8139 |  | 6.8228 | 7.0294 | 6.619 |  | 66.6227 | 68.6401 | 64.6327 |  | 11.0943 | 11.4302 | 10.7629
| 2017-10-01 |  | 79.9815 | 82.4591 | 77.5375 |  | 6.8221 | 7.0334 | 6.6136 |  | 66.1777 | 68.2277 | 64.1555 |  | 11.063 | 11.4057 | 10.725
| 2017-11-01 |  | 79.1887 | 81.6457 | 76.7652 |  | 6.6593 | 6.8659 | 6.4555 |  | 65.5607 | 67.5949 | 63.5542 |  | 10.8924 | 11.2304 | 10.559
| 2017-12-01 |  | 81.4173 | 83.9326 | 78.9357 |  | 6.9269 | 7.1409 | 6.7158 |  | 67.8711 | 69.9679 | 65.8024 |  | 11.2959 | 11.6448 | 10.9516
| 2018-01-01 |  | 81.3752 | 83.9014 | 78.8833 |  | 6.9058 | 7.1202 | 6.6943 |  | 67.1178 | 69.2013 | 65.0624 |  | 11.3216 | 11.673 | 10.9749
| 2018-02-01 |  | 75.5753 | 77.9325 | 73.2504 |  | 6.2102 | 6.4039 | 6.0192 |  | 62.5978 | 64.5502 | 60.6721 |  | 10.2374 | 10.5567 | 9.9225
| 2018-03-01 |  | 81.6124 | 84.1455 | 79.1137 |  | 6.9135 | 7.1281 | 6.7019 |  | 68.7115 | 70.8442 | 66.6078 |  | 11.2426 | 11.5916 | 10.8984
| 2018-04-01 |  | 79.4043 | 81.8466 | 76.9954 |  | 6.5332 | 6.7342 | 6.335 |  | 65.5926 | 67.6101 | 63.6027 |  | 10.9093 | 11.2449 | 10.5784
| 2018-05-01 |  | 81.4362 | 83.937 | 78.9696 |  | 6.9867 | 7.2013 | 6.7751 |  | 68.4279 | 70.5292 | 66.3553 |  | 11.3198 | 11.6674 | 10.9769
| 2018-06-01 |  | 79.7969 | 82.2444 | 77.3824 |  | 6.7351 | 6.9417 | 6.5314 |  | 65.6963 | 67.7113 | 63.7085 |  | 11.0379 | 11.3765 | 10.704
| 2018-07-01 |  | 81.7022 | 84.1691 | 79.2687 |  | 7.0677 | 7.2811 | 6.8572 |  | 68.0163 | 70.0699 | 65.9905 |  | 11.4201 | 11.7649 | 11.0799
| 2018-08-01 |  | 83.6445 | 86.1717 | 81.1517 |  | 7.2621 | 7.4815 | 7.0456 |  | 68.7117 | 70.7877 | 66.664 |  | 11.8106 | 12.1674 | 11.4586
| 2018-09-01 |  | 81.7214 | 84.1909 | 79.2854 |  | 7.1371 | 7.3528 | 6.9244 |  | 67.3565 | 69.3919 | 65.3487 |  | 11.5434 | 11.8922 | 11.1993
| 2018-10-01 |  | 82.1719 | 84.7058 | 79.6724 |  | 7.2117 | 7.434 | 6.9923 |  | 67.3065 | 69.382 | 65.2592 |  | 11.6272 | 11.9857 | 11.2735
| 2018-11-01 |  | 80.955 | 83.4546 | 78.4893 |  | 6.9925 | 7.2084 | 6.7795 |  | 66.3995 | 68.4497 | 64.3771 |  | 11.3825 | 11.7339 | 11.0358
| 2018-12-01 |  | 83.0598 | 85.6155 | 80.5384 |  | 7.2607 | 7.4841 | 7.0403 |  | 68.5579 | 70.6674 | 66.4768 |  | 11.7659 | 12.128 | 11.4088
| 2019-01-01 |  | 83.2464 | 85.8171 | 80.7104 |  | 7.2593 | 7.4835 | 7.0382 |  | 68.1933 | 70.2992 | 66.1159 |  | 11.8329 | 12.1983 | 11.4724
| 2019-02-01 |  | 77.3331 | 79.7317 | 74.9671 |  | 6.5278 | 6.7302 | 6.328 |  | 63.5118 | 65.4817 | 61.5687 |  | 10.7059 | 11.038 | 10.3784
| 2019-03-01 |  | 83.8683 | 86.4599 | 81.3119 |  | 7.3246 | 7.551 | 7.1014 |  | 69.6153 | 71.7664 | 67.4933 |  | 11.8284 | 12.1939 | 11.4679
| 2019-04-01 |  | 81.1709 | 83.6588 | 78.7167 |  | 6.8709 | 7.0815 | 6.6632 |  | 66.3855 | 68.4202 | 64.3783 |  | 11.4041 | 11.7536 | 11.0593
| 2019-05-01 |  | 83.7521 | 86.3173 | 81.2217 |  | 7.4185 | 7.6457 | 7.1944 |  | 69.4189 | 71.5452 | 67.3216 |  | 11.9224 | 12.2875 | 11.5622
| 2019-06-01 |  | 81.4541 | 83.9455 | 78.9961 |  | 7.0701 | 7.2864 | 6.8568 |  | 66.2592 | 68.2859 | 64.2598 |  | 11.5245 | 11.877 | 11.1767
| 2019-07-01 |  | 83.9546 | 86.4855 | 81.4578 |  | 7.5053 | 7.7316 | 7.2821 |  | 68.9627 | 71.0417 | 66.9118 |  | 12.0292 | 12.3918 | 11.6714
| 2019-08-01 |  | 85.2985 | 87.8688 | 82.7628 |  | 7.6128 | 7.8422 | 7.3865 |  | 69.1961 | 71.2812 | 67.1392 |  | 12.319 | 12.6902 | 11.9528
| 2019-09-01 |  | 82.9946 | 85.4971 | 80.5259 |  | 7.4412 | 7.6656 | 7.2199 |  | 67.796 | 69.8402 | 65.7793 |  | 11.9604 | 12.3211 | 11.6046
| 2019-10-01 |  | 84.0339 | 86.616 | 81.4866 |  | 7.5782 | 7.811 | 7.3484 |  | 68.1595 | 70.2538 | 66.0933 |  | 12.1532 | 12.5266 | 11.7848
| 2019-11-01 |  | 82.5258 | 85.0645 | 80.0212 |  | 7.3108 | 7.5357 | 7.0889 |  | 66.9289 | 68.9878 | 64.8977 |  | 11.8562 | 12.2209 | 11.4964
| 2019-12-01 |  | 84.8487 | 87.4496 | 82.2824 |  | 7.6229 | 7.8565 | 7.3923 |  | 69.2583 | 71.3814 | 67.1636 |  | 12.2754 | 12.6517 | 11.9041
| 2020-01-01 |  | 84.735 | 87.3366 | 82.1682 |  | 7.5708 | 7.8033 | 7.3415 |  | 68.8255 | 70.9386 | 66.7407 |  | 12.28 | 12.657 | 11.908
| 2020-02-01 |  | 80.677 | 83.1633 | 78.2242 |  | 7.0799 | 7.298 | 6.8646 |  | 64.9515 | 66.9531 | 62.9768 |  | 11.4981 | 11.8525 | 11.1486
| 2020-03-01 |  | 85.1001 | 87.7158 | 82.5196 |  | 7.622 | 7.8562 | 7.3908 |  | 69.9395 | 72.0893 | 67.8187 |  | 12.2715 | 12.6487 | 11.8994
| 2020-04-01 |  | 83.3871 | 85.9356 | 80.8729 |  | 7.3309 | 7.555 | 7.1099 |  | 67.3764 | 69.4355 | 65.345 |  | 12.005 | 12.3719 | 11.643
| 2020-05-01 |  | 85.2616 | 87.8648 | 82.6935 |  | 7.7417 | 7.9781 | 7.5085 |  | 69.9082 | 72.0427 | 67.8026 |  | 12.4089 | 12.7878 | 12.0351
| 2020-06-01 |  | 83.4651 | 86.0113 | 80.9531 |  | 7.4623 | 7.6899 | 7.2377 |  | 67.1632 | 69.2121 | 65.1418 |  | 12.0796 | 12.4481 | 11.716
| 2020-07-01 |  | 85.8457 | 88.4291 | 83.2968 |  | 7.8939 | 8.1315 | 7.6595 |  | 69.7984 | 71.8989 | 67.7261 |  | 12.5878 | 12.9666 | 12.214
| 2020-08-01 |  | 86.3026 | 88.8985 | 83.7414 |  | 7.8869 | 8.1242 | 7.6529 |  | 69.4149 | 71.5028 | 67.3549 |  | 12.707 | 13.0892 | 12.3299
| 2020-09-01 |  | 85.3478 | 87.9171 | 82.8129 |  | 7.8876 | 8.1251 | 7.6533 |  | 68.6765 | 70.7439 | 66.6367 |  | 12.5839 | 12.9627 | 12.2102
| 2020-10-01 |  | 86.0113 | 88.6443 | 83.4136 |  | 7.9696 | 8.2136 | 7.7289 |  | 68.866 | 70.9741 | 66.7861 |  | 12.7316 | 13.1213 | 12.347
| 2020-11-01 |  | 83.7853 | 86.3528 | 81.2521 |  | 7.626 | 7.8596 | 7.3954 |  | 67.3646 | 69.429 | 65.3279 |  | 12.2859 | 12.6624 | 11.9145
| 2020-12-01 |  | 87.0843 | 89.7438 | 84.4601 |  | 8.0682 | 8.3146 | 7.8251 |  | 70.1593 | 72.3019 | 68.0451 |  | 12.8929 | 13.2866 | 12.5044
| 2021-01-01 |  | 87.267 | 89.9316 | 84.6378 |  | 8.0428 | 8.2883 | 7.8004 |  | 69.5943 | 71.7193 | 67.4975 |  | 12.9716 | 13.3676 | 12.5807
| 2021-02-01 |  | 80.8894 | 83.3703 | 78.4417 |  | 7.2542 | 7.4767 | 7.0347 |  | 65.4651 | 67.473 | 63.4842 |  | 11.7318 | 12.0917 | 11.3769
| 2021-03-01 |  | 88.4362 | 91.1409 | 85.7678 |  | 8.214 | 8.4652 | 7.9662 |  | 71.3171 | 73.4982 | 69.1652 |  | 13.082 | 13.4821 | 12.6872
| 2021-04-01 |  | 85.3119 | 87.9091 | 82.7494 |  | 7.6886 | 7.9227 | 7.4577 |  | 68.0955 | 70.1685 | 66.0501 |  | 12.5766 | 12.9595 | 12.1988
| 2021-05-01 |  | 87.3074 | 89.9646 | 84.6858 |  | 8.2008 | 8.4504 | 7.9546 |  | 70.6089 | 72.7579 | 68.4887 |  | 13.009 | 13.4049 | 12.6184
| 2021-06-01 |  | 85.7773 | 88.3845 | 83.2047 |  | 7.913 | 8.1535 | 7.6757 |  | 68.079 | 70.1482 | 66.0372 |  | 12.7215 | 13.1081 | 12.3399
| 2021-07-01 |  | 87.2601 | 89.8808 | 84.6741 |  | 8.2462 | 8.4939 | 8.0019 |  | 70.2619 | 72.3721 | 68.1797 |  | 13.0805 | 13.4734 | 12.6929
| 2021-08-01 |  | 88.6798 | 91.3442 | 86.0509 |  | 8.3616 | 8.6128 | 8.1137 |  | 70.1698 | 72.278 | 68.0896 |  | 13.3712 | 13.7729 | 12.9748
| 2021-09-01 |  | 87.1294 | 89.7476 | 84.5459 |  | 8.2772 | 8.526 | 8.0318 |  | 69.4275 | 71.5138 | 67.3689 |  | 13.1449 | 13.5399 | 12.7552
| 2021-10-01 |  | 87.32 | 89.9827 | 84.6926 |  | 8.3129 | 8.5664 | 8.0628 |  | 69.3451 | 71.4596 | 67.2586 |  | 13.1999 | 13.6024 | 12.8027
| 2021-11-01 |  | 85.9633 | 88.588 | 83.3734 |  | 8.0588 | 8.3048 | 7.816 |  | 68.1076 | 70.1871 | 66.0556 |  | 12.8994 | 13.2933 | 12.5108
| 2021-12-01 |  | 89.2373 | 91.9531 | 86.5572 |  | 8.5132 | 8.7723 | 8.2576 |  | 71.0389 | 73.2009 | 68.9054 |  | 13.5322 | 13.944 | 13.1258
| 2022-01-01 |  | 89.2733 | 91.9866 | 86.5958 |  | 8.4936 | 8.7517 | 8.2388 |  | 70.4781 | 72.6201 | 68.3643 |  | 13.595 | 14.0082 | 13.1873
| 2022-02-01 |  | 82.9881 | 85.5195 | 80.4903 |  | 7.6772 | 7.9114 | 7.4462 |  | 65.8128 | 67.8203 | 63.8319 |  | 12.3259 | 12.7019 | 11.9549
| 2022-03-01 |  | 90.5486 | 93.3034 | 87.8304 |  | 8.6851 | 8.9493 | 8.4244 |  | 72.4855 | 74.6908 | 70.3096 |  | 13.7305 | 14.1482 | 13.3183
| 2022-04-01 |  | 87.3653 | 90.0159 | 84.7497 |  | 8.1225 | 8.3689 | 7.8793 |  | 68.7415 | 70.827 | 66.6835 |  | 13.2006 | 13.601 | 12.8054
| 2022-05-01 |  | 89.4202 | 92.1331 | 86.7433 |  | 8.668 | 8.931 | 8.4086 |  | 71.4935 | 73.6625 | 69.3533 |  | 13.6519 | 14.066 | 13.2432
| 2022-06-01 |  | 87.8065 | 90.4666 | 85.1814 |  | 8.3538 | 8.6069 | 8.1041 |  | 68.8352 | 70.9206 | 66.7773 |  | 13.3411 | 13.7453 | 12.9422
| 2022-07-01 |  | 88.8503 | 91.5121 | 86.2234 |  | 8.6305 | 8.889 | 8.3753 |  | 70.6803 | 72.7977 | 68.5906 |  | 13.6167 | 14.0246 | 13.2141
| 2022-08-01 |  | 90.9339 | 93.6612 | 88.2425 |  | 8.8457 | 9.1111 | 8.5839 |  | 71.1256 | 73.2589 | 69.0206 |  | 14.0471 | 14.4684 | 13.6313
| 2022-09-01 |  | 89.0057 | 91.675 | 86.3716 |  | 8.6987 | 8.9596 | 8.4412 |  | 69.9908 | 72.0898 | 67.9194 |  | 13.7481 | 14.1604 | 13.3412
| 2022-10-01 |  | 89.0048 | 91.7099 | 86.3352 |  | 8.7238 | 8.989 | 8.4622 |  | 69.8185 | 71.9406 | 67.7244 |  | 13.7582 | 14.1764 | 13.3456
| 2022-11-01 |  | 88.0491 | 90.7281 | 85.4054 |  | 8.5119 | 8.7709 | 8.2564 |  | 68.9347 | 71.0321 | 66.8649 |  | 13.5326 | 13.9443 | 13.1263
| 2022-12-01 |  | 91.0855 | 93.8482 | 88.3589 |  | 8.9462 | 9.2175 | 8.6784 |  | 71.6993 | 73.8739 | 69.553 |  | 14.1431 | 14.572 | 13.7197
| 2023-01-01 |  | 91.4565 | 94.2218 | 88.7273 |  | 8.9831 | 9.2547 | 8.715 |  | 71.3596 | 73.5172 | 69.2301 |  | 14.2697 | 14.7012 | 13.8439
| 2023-02-01 |  | 84.9725 | 87.5503 | 82.4286 |  | 8.111 | 8.357 | 7.8681 |  | 66.4719 | 68.4885 | 64.4819 |  | 12.9342 | 13.3266 | 12.547
| 2023-03-01 |  | 92.7041 | 95.5098 | 89.9353 |  | 9.1814 | 9.4592 | 8.9071 |  | 73.3196 | 75.5386 | 71.1298 |  | 14.4104 | 14.8466 | 13.98
| 2023-04-01 |  | 89.002 | 91.6932 | 86.346 |  | 8.5206 | 8.7782 | 8.2663 |  | 69.2738 | 71.3685 | 67.2066 |  | 13.762 | 14.1782 | 13.3514
| 2023-05-01 |  | 91.847 | 94.6249 | 89.1056 |  | 9.1982 | 9.4764 | 8.9237 |  | 72.4706 | 74.6625 | 70.3076 |  | 14.3778 | 14.8127 | 13.9487
| 2023-06-01 |  | 89.9191 | 92.6348 | 87.2389 |  | 8.817 | 9.0833 | 8.5542 |  | 69.5451 | 71.6454 | 67.4721 |  | 14.0033 | 14.4262 | 13.5859
| 2023-07-01 |  | 90.4923 | 93.1989 | 87.8208 |  | 9.0546 | 9.3254 | 8.7873 |  | 71.0843 | 73.2104 | 68.9858 |  | 14.1888 | 14.6132 | 13.7699
| 2023-08-01 |  | 92.9016 | 95.6826 | 90.157 |  | 9.3186 | 9.5975 | 9.0433 |  | 71.8927 | 74.0448 | 69.7688 |  | 14.6974 | 15.1373 | 14.2632
| 2023-09-01 |  | 90.8111 | 93.5297 | 88.1279 |  | 9.1326 | 9.406 | 8.8628 |  | 70.5308 | 72.6423 | 68.4468 |  | 14.3606 | 14.7906 | 13.9363
| 2023-10-01 |  | 91.079 | 93.8378 | 88.3561 |  | 9.2096 | 9.4886 | 8.9343 |  | 70.4817 | 72.6166 | 68.3746 |  | 14.4226 | 14.8594 | 13.9914
| 2023-11-01 |  | 89.9616 | 92.689 | 87.2697 |  | 8.9713 | 9.2433 | 8.7029 |  | 69.5754 | 71.6848 | 67.4935 |  | 14.1689 | 14.5985 | 13.745
| 2023-12-01 |  | 92.4962 | 95.2906 | 89.7378 |  | 9.3508 | 9.6334 | 9.072 |  | 72.0336 | 74.2098 | 69.8854 |  | 14.6921 | 15.136 | 14.254
| 2024-01-01 |  | 93.2537 | 96.0612 | 90.4827 |  | 9.4336 | 9.7176 | 9.1533 |  | 72.0374 | 74.2062 | 69.8969 |  | 14.8864 | 15.3345 | 14.444
| 2024-02-01 |  | 88.7708 | 91.4511 | 86.1254 |  | 8.8339 | 9.1006 | 8.5706 |  | 67.9303 | 69.9814 | 65.906 |  | 13.9514 | 14.3726 | 13.5356
| 2024-03-01 |  | 93.0754 | 95.8768 | 90.3103 |  | 9.4488 | 9.7332 | 9.1681 |  | 72.9791 | 75.1756 | 70.8111 |  | 14.7842 | 15.2292 | 14.345
| 2024-04-01 |  | 91.8007 | 94.5686 | 89.0689 |  | 9.1595 | 9.4356 | 8.8869 |  | 70.4094 | 72.5324 | 68.3142 |  | 14.578 | 15.0176 | 14.1442
| 2024-05-01 |  | 93.9629 | 96.7922 | 91.1704 |  | 9.6599 | 9.9508 | 9.3728 |  | 73.1249 | 75.3267 | 70.9516 |  | 15.0821 | 15.5362 | 14.6338
| 2024-06-01 |  | 91.1889 | 93.9307 | 88.4823 |  | 9.2168 | 9.4939 | 8.9432 |  | 69.9559 | 72.0593 | 67.8796 |  | 14.5284 | 14.9653 | 14.0972
| 2024-07-01 |  | 93.4673 | 96.2595 | 90.7111 |  | 9.6845 | 9.9738 | 9.399 |  | 72.0936 | 74.2473 | 69.9677 |  | 15.0565 | 15.5063 | 14.6126
| 2024-08-01 |  | 94.6907 | 97.5186 | 91.8994 |  | 9.7796 | 10.0717 | 9.4913 |  | 72.354 | 74.5148 | 70.2212 |  | 15.3558 | 15.8144 | 14.9031
| 2024-09-01 |  | 92.006 | 94.7547 | 89.2928 |  | 9.5294 | 9.8141 | 9.2484 |  | 70.8216 | 72.9374 | 68.7331 |  | 14.8699 | 15.3142 | 14.4314
| 2024-10-01 |  | 93.5938 | 96.4208 | 90.8034 |  | 9.7737 | 10.0689 | 9.4823 |  | 71.4643 | 73.6229 | 69.3336 |  | 15.2002 | 15.6593 | 14.747
| 2024-11-01 |  | 91.6539 | 94.4241 | 88.9195 |  | 9.4014 | 9.6856 | 9.1209 |  | 70.0146 | 72.1307 | 67.9258 |  | 14.7889 | 15.2359 | 14.3477
| 2024-12-01 |  | 94.1992 | 97.038 | 91.3967 |  | 9.8163 | 10.1121 | 9.5242 |  | 72.5064 | 74.6915 | 70.3493 |  | 15.3066 | 15.7679 | 14.8512
| 2025-01-01 |  | 96.2626 | 99.1472 | 93.4151 |  | 10.0838 | 10.386 | 9.7855 |  | 73.1203 | 75.3114 | 70.9574 |  | 15.7846 | 16.2576 | 15.3177
| 2025-02-01 |  | 88.6129 | 91.2772 | 85.9831 |  | 8.9956 | 9.2661 | 8.7286 |  | 68.1567 | 70.2059 | 66.1339 |  | 14.1811 | 14.6074 | 13.7602
| 2025-03-01 |  | 96.5729 | 99.4704 | 93.713 |  | 10.1877 | 10.4933 | 9.886 |  | 74.065 | 76.2872 | 71.8716 |  | 15.7532 | 16.2259 | 15.2867
| 2025-04-01 |  | 93.7115 | 96.5255 | 90.9337 |  | 9.5931 | 9.8811 | 9.3087 |  | 71.0786 | 73.213 | 68.9717 |  | 15.2534 | 15.7114 | 14.8012
| 2025-05-01 |  | 96.5631 | 99.463 | 93.7007 |  | 10.3209 | 10.6309 | 10.015 |  | 73.9994 | 76.2217 | 71.8058 |  | 15.9215 | 16.3997 | 15.4496
| 2025-06-01 |  | 93.2437 | 96.0388 | 90.4843 |  | 9.7309 | 10.0226 | 9.4429 |  | 70.3756 | 72.4852 | 68.293 |  | 15.2387 | 15.6955 | 14.7877
| 2025-07-01 |  | 95.6259 | 98.4781 | 92.8102 |  | 10.261 | 10.567 | 9.9589 |  | 73.0458 | 75.2246 | 70.895 |  | 15.8138 | 16.2855 | 15.3481
| 2025-08-01 |  | 96.1098 | 98.9743 | 93.282 |  | 10.2117 | 10.5161 | 9.9112 |  | 72.5558 | 74.7182 | 70.421 |  | 15.9527 | 16.4281 | 15.4833
| 2025-09-01 |  | 94.2944 | 97.107 | 91.5179 |  | 10.0881 | 10.389 | 9.7911 |  | 71.485 | 73.6172 | 69.3801 |  | 15.6233 | 16.0893 | 15.1632
| 2025-10-01 |  | 95.5329 | 98.4116 | 92.6912 |  | 10.2762 | 10.5859 | 9.9705 |  | 72.1221 | 74.2953 | 69.9768 |  | 15.9047 | 16.3839 | 15.4316
| 2025-11-01 |  | 93.0526 | 95.8574 | 90.2837 |  | 9.8298 | 10.1261 | 9.5373 |  | 70.3337 | 72.4537 | 68.2408 |  | 15.3642 | 15.8273 | 14.907
| 2025-12-01 |  | 96.5017 | 99.4028 | 93.6374 |  | 10.3876 | 10.6999 | 10.0793 |  | 73.1855 | 75.3857 | 71.0133 |  | 16.0775 | 16.5608 | 15.6003
| 2026-01-01 |  | 98.2643 | 101.1963 | 95.3695 |  | 10.6217 | 10.9387 | 10.3088 |  | 73.8636 | 76.0676 | 71.6877 |  | 16.5294 | 17.0226 | 16.0425
| 2026-02-01 |  | 90.7952 | 93.5133 | 88.112 |  | 9.5287 | 9.8139 | 9.2471 |  | 68.3051 | 70.3499 | 66.2865 |  | 14.904 | 15.3501 | 14.4635
| 2026-03-01 |  | 98.5245 | 101.4684 | 95.6184 |  | 10.7438 | 11.0648 | 10.4269 |  | 75.0415 | 77.2837 | 72.8281 |  | 16.4868 | 16.9794 | 16.0005
| 2026-04-01 |  | 95.9527 | 98.8237 | 93.1183 |  | 10.1529 | 10.4567 | 9.853 |  | 71.6837 | 73.8285 | 69.5662 |  | 16.0276 | 16.5072 | 15.5541
| 2026-05-01 |  | 98.0456 | 100.9784 | 95.1504 |  | 10.8023 | 11.1255 | 10.4833 |  | 74.5586 | 76.7888 | 72.3569 |  | 16.5603 | 17.0557 | 16.0713
| 2026-06-01 |  | 95.9119 | 98.7775 | 93.0826 |  | 10.3643 | 10.6739 | 10.0585 |  | 71.2332 | 73.3615 | 69.1319 |  | 16.0985 | 16.5795 | 15.6236
| 2026-07-01 |  | 97.5643 | 100.4676 | 94.6979 |  | 10.8027 | 11.1241 | 10.4853 |  | 73.5898 | 75.7796 | 71.4278 |  | 16.5551 | 17.0477 | 16.0687
| 2026-08-01 |  | 97.9635 | 100.8773 | 95.0867 |  | 10.7494 | 11.0691 | 10.4337 |  | 72.8779 | 75.0456 | 70.7378 |  | 16.6624 | 17.158 | 16.1731
| 2026-09-01 |  | 96.5951 | 99.47 | 93.7566 |  | 10.6851 | 11.0031 | 10.3711 |  | 72.2743 | 74.4254 | 70.1505 |  | 16.4273 | 16.9162 | 15.9446
| 2026-10-01 |  | 97.6356 | 100.5696 | 94.7389 |  | 10.8491 | 11.1751 | 10.5272 |  | 72.6506 | 74.8338 | 70.4951 |  | 16.6875 | 17.1889 | 16.1924
| 2026-11-01 |  | 94.8288 | 97.6796 | 92.0141 |  | 10.3426 | 10.6535 | 10.0356 |  | 70.7066 | 72.8322 | 68.6079 |  | 16.0494 | 16.5319 | 15.5731
| 2026-12-01 |  | 98.5492 | 101.5041 | 95.6316 |  | 10.9628 | 11.2915 | 10.6382 |  | 73.8532 | 76.0676 | 71.6667 |  | 16.841 | 17.346 | 16.3424
| 2027-01-01 |  | 100.2774 | 103.2577 | 97.3347 |  | 11.1864 | 11.5189 | 10.8581 |  | 74.4295 | 76.6416 | 72.2453 |  | 17.3038 | 17.818 | 16.796
| 2027-02-01 |  | 93.0029 | 95.7762 | 90.2648 |  | 10.1035 | 10.4048 | 9.806 |  | 68.9796 | 71.0365 | 66.9488 |  | 15.6808 | 16.1484 | 15.2192
| 2027-03-01 |  | 100.713 | 103.7085 | 97.7556 |  | 11.3514 | 11.689 | 11.0181 |  | 75.661 | 77.9113 | 73.4392 |  | 17.2973 | 17.8118 | 16.7894
| 2027-04-01 |  | 98.4654 | 101.4031 | 95.5648 |  | 10.8089 | 11.1314 | 10.4905 |  | 72.4622 | 74.6242 | 70.3276 |  | 16.9118 | 17.4164 | 16.4136
| 2027-05-01 |  | 99.8001 | 102.7745 | 96.8632 |  | 11.3467 | 11.6849 | 11.0128 |  | 74.7803 | 77.009 | 72.5797 |  | 17.2899 | 17.8052 | 16.7811
| 2027-06-01 |  | 98.0912 | 101.0119 | 95.2072 |  | 10.9703 | 11.2969 | 10.6478 |  | 72.1029 | 74.2497 | 69.9829 |  | 16.8973 | 17.4004 | 16.4005
| 2027-07-01 |  | 99.1853 | 102.1281 | 96.2793 |  | 11.3081 | 11.6436 | 10.9768 |  | 73.8972 | 76.0898 | 71.7322 |  | 17.2445 | 17.7562 | 16.7393
| 2027-08-01 |  | 100.5589 | 103.5439 | 97.6115 |  | 11.4192 | 11.7582 | 11.0845 |  | 73.7001 | 75.8877 | 71.5399 |  | 17.5638 | 18.0852 | 17.0491
| 2027-09-01 |  | 98.6479 | 101.5761 | 95.7564 |  | 11.2637 | 11.5981 | 10.9336 |  | 72.8555 | 75.0181 | 70.72 |  | 17.2169 | 17.7279 | 16.7122
| 2027-10-01 |  | 98.9978 | 101.9638 | 96.0691 |  | 11.3455 | 11.6854 | 11.0098 |  | 72.9676 | 75.1537 | 70.809 |  | 17.3266 | 17.8457 | 16.814
| 2027-11-01 |  | 97.156 | 100.0691 | 94.2796 |  | 10.9528 | 11.2812 | 10.6285 |  | 71.3798 | 73.52 | 69.2665 |  | 16.8707 | 17.3766 | 16.3712
| 2027-12-01 |  | 100.9769 | 103.9969 | 97.9947 |  | 11.6053 | 11.9524 | 11.2625 |  | 74.5744 | 76.8048 | 72.3719 |  | 17.7224 | 18.2524 | 17.1989
| 2028-01-01 |  | 101.2491 | 104.2465 | 98.2891 |  | 11.6126 | 11.9564 | 11.2731 |  | 74.5267 | 76.733 | 72.348 |  | 17.8597 | 18.3884 | 17.3376
| 2028-02-01 |  | 96.3866 | 99.2473 | 93.5619 |  | 10.9038 | 11.2274 | 10.5842 |  | 70.338 | 72.4256 | 68.2766 |  | 16.7402 | 17.237 | 16.2496
| 2028-03-01 |  | 102.9382 | 105.9892 | 99.9256 |  | 11.974 | 12.3289 | 11.6236 |  | 76.0358 | 78.2894 | 73.8105 |  | 18.1737 | 18.7124 | 17.6418
| 2028-04-01 |  | 99.4083 | 102.3605 | 96.493 |  | 11.2818 | 11.6168 | 10.9509 |  | 72.7124 | 74.8718 | 70.5799 |  | 17.4794 | 17.9985 | 16.9668
| 2028-05-01 |  | 103.1111 | 106.1756 | 100.0851 |  | 12.1621 | 12.5235 | 11.8051 |  | 75.8359 | 78.0898 | 73.6104 |  | 18.3722 | 18.9182 | 17.833
| 2028-06-01 |  | 100.4988 | 103.4809 | 97.5538 |  | 11.6146 | 11.9593 | 11.2743 |  | 72.7188 | 74.8765 | 70.5878 |  | 17.8056 | 18.3339 | 17.2838
| 2028-07-01 |  | 100.5802 | 103.5567 | 97.6406 |  | 11.8428 | 12.1933 | 11.4967 |  | 74.026 | 76.2167 | 71.8624 |  | 17.916 | 18.4462 | 17.3924
| 2028-08-01 |  | 103.2955 | 106.3552 | 100.274 |  | 12.1713 | 12.5318 | 11.8153 |  | 74.7077 | 76.9205 | 72.5224 |  | 18.5497 | 19.0992 | 18.0071
| 2028-09-01 |  | 100.7412 | 103.7251 | 97.7944 |  | 11.8712 | 12.2228 | 11.5239 |  | 73.2782 | 75.4487 | 71.1347 |  | 18.0616 | 18.5966 | 17.5333
| 2028-10-01 |  | 101.0212 | 104.0397 | 98.0404 |  | 11.9829 | 12.341 | 11.6293 |  | 73.3922 | 75.5851 | 71.2266 |  | 18.1449 | 18.687 | 17.6095
| 2028-11-01 |  | 99.6457 | 102.6247 | 96.7037 |  | 11.6432 | 11.9913 | 11.2994 |  | 72.1214 | 74.2776 | 69.992 |  | 17.7916 | 18.3235 | 17.2663
| 2028-12-01 |  | 102.4978 | 105.553 | 99.4804 |  | 12.1574 | 12.5198 | 11.7995 |  | 74.8335 | 77.064 | 72.6304 |  | 18.4583 | 19.0085 | 17.9149
| 2029-01-01 |  | 105.2211 | 108.3253 | 102.1555 |  | 12.6035 | 12.9753 | 12.2363 |  | 75.5432 | 77.7717 | 73.3422 |  | 19.1656 | 19.731 | 18.6072
| 2029-02-01 |  | 96.4196 | 99.2709 | 93.6039 |  | 11.1862 | 11.517 | 10.8595 |  | 70.1943 | 72.27 | 68.1444 |  | 17.1269 | 17.6333 | 16.6267
| 2029-03-01 |  | 105.2531 | 108.3581 | 102.1867 |  | 12.7162 | 13.0913 | 12.3457 |  | 76.8702 | 79.1379 | 74.6307 |  | 19.0702 | 19.6328 | 18.5146
| 2029-04-01 |  | 102.2917 | 105.32 | 99.3009 |  | 11.9679 | 12.3222 | 11.6179 |  | 73.2602 | 75.4291 | 71.1183 |  | 18.4935 | 19.0409 | 17.9527
| 2029-05-01 |  | 105.0976 | 108.2078 | 102.0261 |  | 12.8338 | 13.2136 | 12.4588 |  | 76.5431 | 78.8082 | 74.3061 |  | 19.2366 | 19.8058 | 18.6744
| 2029-06-01 |  | 102.4068 | 105.4321 | 99.4186 |  | 12.2565 | 12.6186 | 11.8989 |  | 73.1771 | 75.3389 | 71.0418 |  | 18.6281 | 19.1784 | 18.0845
| 2029-07-01 |  | 103.1324 | 106.1773 | 100.1249 |  | 12.575 | 12.9462 | 12.2082 |  | 74.5697 | 76.7713 | 72.3951 |  | 18.8809 | 19.4383 | 18.3303
| 2029-08-01 |  | 105.3068 | 108.4187 | 102.2334 |  | 12.8308 | 13.21 | 12.4564 |  | 75.2942 | 77.5192 | 73.0968 |  | 19.4243 | 19.9983 | 18.8574
| 2029-09-01 |  | 102.5298 | 105.5585 | 99.5383 |  | 12.4909 | 12.8599 | 12.1265 |  | 73.6438 | 75.8193 | 71.4951 |  | 18.8639 | 19.4211 | 18.3135
| 2029-10-01 |  | 103.5195 | 106.6042 | 100.4728 |  | 12.7208 | 13.0999 | 12.3464 |  | 74.0518 | 76.2584 | 71.8724 |  | 19.1143 | 19.6839 | 18.5517
| 2029-11-01 |  | 101.4618 | 104.4861 | 98.4748 |  | 12.2514 | 12.6165 | 11.8907 |  | 72.5555 | 74.7181 | 70.4195 |  | 18.6039 | 19.1584 | 18.0562
| 2029-12-01 |  | 104.2423 | 107.3423 | 101.1802 |  | 12.7814 | 13.1615 | 12.406 |  | 75.0882 | 77.3212 | 72.8825 |  | 19.257 | 19.8296 | 18.6913
| 2030-01-01 |  | 107.0993 | 110.2452 | 103.992 |  | 13.2574 | 13.6468 | 12.8728 |  | 76.4322 | 78.6772 | 74.2146 |  | 20.0224 | 20.6105 | 19.4415
| 2030-02-01 |  | 98.523 | 101.4235 | 95.6583 |  | 11.7964 | 12.1437 | 11.4534 |  | 70.2292 | 72.2967 | 68.1871 |  | 17.9536 | 18.4821 | 17.4316
| 2030-03-01 |  | 107.7245 | 110.8914 | 104.5967 |  | 13.493 | 13.8896 | 13.1012 |  | 77.6289 | 79.9111 | 75.3749 |  | 20.069 | 20.659 | 19.4863
| 2030-04-01 |  | 104.3343 | 107.409 | 101.2972 |  | 12.6251 | 12.9971 | 12.2576 |  | 73.7425 | 75.9156 | 71.5959 |  | 19.377 | 19.9481 | 18.813
| 2030-05-01 |  | 107.9188 | 111.1007 | 104.776 |  | 13.7011 | 14.1051 | 13.3021 |  | 77.4175 | 79.7001 | 75.1629 |  | 20.335 | 20.9346 | 19.7428
| 2030-06-01 |  | 104.356 | 107.4269 | 101.3224 |  | 12.9295 | 13.31 | 12.5537 |  | 73.399 | 75.5589 | 71.2653 |  | 19.5148 | 20.0891 | 18.9475
| 2030-07-01 |  | 106.0708 | 109.1957 | 102.984 |  | 13.4714 | 13.8683 | 13.0794 |  | 75.4538 | 77.6766 | 73.258 |  | 20.0194 | 20.6091 | 19.4368
| 2030-08-01 |  | 107.3679 | 110.5301 | 104.2443 |  | 13.5472 | 13.9461 | 13.153 |  | 75.5495 | 77.7746 | 73.3516 |  | 20.3733 | 20.9733 | 19.7806
| 2030-09-01 |  | 104.0458 | 107.1105 | 101.0184 |  | 13.1087 | 13.4948 | 12.7273 |  | 73.8718 | 76.0477 | 71.7223 |  | 19.6375 | 20.2159 | 19.0661
| 2030-10-01 |  | 105.826 | 108.9706 | 102.7198 |  | 13.4585 | 13.8584 | 13.0635 |  | 74.734 | 76.9547 | 72.5404 |  | 20.0816 | 20.6784 | 19.4922
| 2030-11-01 |  | 103.3498 | 106.4213 | 100.3157 |  | 12.8805 | 13.2633 | 12.5023 |  | 72.8633 | 75.0288 | 70.7242 |  | 19.463 | 20.0415 | 18.8916
| 2030-12-01 |  | 106.3746 | 109.5284 | 103.2589 |  | 13.4931 | 13.8931 | 13.0979 |  | 75.567 | 77.8075 | 73.3537 |  | 20.1736 | 20.7717 | 19.5827
| 2031-01-01 |  | 109.519 | 112.723 | 106.3538 |  | 14.0067 | 14.4165 | 13.6019 |  | 77.1524 | 79.4095 | 74.9226 |  | 21.0033 | 21.6178 | 20.3963
| 2031-02-01 |  | 100.7185 | 103.6709 | 97.802 |  | 12.4414 | 12.8061 | 12.0811 |  | 70.9193 | 72.9982 | 68.8657 |  | 18.8117 | 19.3631 | 18.267
| 2031-03-01 |  | 110.2107 | 113.4376 | 107.0233 |  | 14.2757 | 14.6937 | 13.8629 |  | 78.3819 | 80.6768 | 76.1149 |  | 21.0652 | 21.682 | 20.456
| 2031-04-01 |  | 107.1841 | 110.3291 | 104.0771 |  | 13.3913 | 13.7842 | 13.0031 |  | 74.7488 | 76.9421 | 72.582 |  | 20.4199 | 21.0191 | 19.828
| 2031-05-01 |  | 110.2593 | 113.4973 | 107.0608 |  | 14.4757 | 14.9008 | 14.0558 |  | 78.0461 | 80.3381 | 75.782 |  | 21.3198 | 21.9459 | 20.7013
| 2031-06-01 |  | 106.7585 | 109.887 | 103.6676 |  | 13.666 | 14.0664 | 13.2703 |  | 74.0847 | 76.2557 | 71.9398 |  | 20.4825 | 21.0827 | 19.8894
| 2031-07-01 |  | 108.8689 | 112.0669 | 105.7093 |  | 14.281 | 14.7005 | 13.8665 |  | 76.4153 | 78.66 | 74.1976 |  | 21.0731 | 21.6921 | 20.4615
| 2031-08-01 |  | 109.2332 | 112.4419 | 106.0631 |  | 14.2345 | 14.6526 | 13.8214 |  | 75.8411 | 78.0689 | 73.6401 |  | 21.2598 | 21.8844 | 20.6428
| 2031-09-01 |  | 106.7019 | 109.8355 | 103.606 |  | 13.8665 | 14.2738 | 13.4642 |  | 74.8149 | 77.0121 | 72.6442 |  | 20.6423 | 21.2486 | 20.0434
| 2031-10-01 |  | 108.3519 | 111.562 | 105.1806 |  | 14.2232 | 14.6446 | 13.8069 |  | 75.5628 | 77.8014 | 73.3511 |  | 21.0783 | 21.7028 | 20.4614
| 2031-11-01 |  | 105.3165 | 108.4374 | 102.2333 |  | 13.5447 | 13.9461 | 13.1482 |  | 73.2805 | 75.4521 | 71.1351 |  | 20.336 | 20.9386 | 19.7406
| 2031-12-01 |  | 108.9463 | 112.1667 | 105.7644 |  | 14.2604 | 14.6819 | 13.8439 |  | 76.426 | 78.6851 | 74.1939 |  | 21.1794 | 21.8054 | 20.5608
Fuente: UPME, Base de Datos XM (Julio 21), 2017.

## Región Centro Anual
|  | Histórico DEE (GWh) | Proyección Demanda EE (GWh)
|  |  | Esc. Medio | Esc. Alto | Esc. Bajo
| 2011 | 14581.2288
| 2012 | 14957.1102
| 2013 | 15263.9094
Volver al inicio | 2014 | 15623.0171
| 2015 | 15954.7821
| 2016 | 15787.4219
| 2017 |  | 16512.6507 | 16789.9321 | 16235.0703
| 2018 |  | 17200.8452 | 17581.0871 | 16820.1851
| 2019 |  | 17738.6469 | 18128.9235 | 17347.9065
| 2020 |  | 18268.3633 | 18668.3283 | 17867.871
| 2021 |  | 18811.0457 | 19220.911 | 18400.5836
| 2022 |  | 19355.4094 | 19775.1185 | 18935.028
| 2023 |  | 19901.3122 | 20330.7967 | 19471.0735
| 2024 |  | 20463.5055 | 20903.0727 | 20023.0978
| 2025 |  | 21045.293 | 21495.5513 | 20594.1065
| 2026 |  | 21636.3434 | 22097.2063 | 21174.4559
| 2027 |  | 22254.0173 | 22725.9447 | 21780.9642
| 2028 |  | 22890.2832 | 23373.5285 | 22405.805
| 2029 |  | 23545.7018 | 24040.5208 | 23049.5337
| 2030 |  | 24223.5175 | 24730.125 | 23715.4369
| 2031 |  | 24945.2145 | 25464.362 | 24424.4669
Fuente: UPME, Base de Datos XM (Julio 21), 2017.

## Región Costa - Caribe Anual
|  | Histórico DEE (GWh) | Proyección Demanda EE (GWh)
|  |  | Esc. Medio | Esc. Alto | Esc. Bajo
| 2011 | 12044.6456
| 2012 | 12807.789
| 2013 | 13521.8186
Volver al inicio | 2014 | 14387.1219
| 2015 | 15403.1506
| 2016 | 15575.5432
| 2017 |  | 16033.8622 | 16434.1086 | 15640.206
| 2018 |  | 16654.4602 | 17198.392 | 16119.4801
| 2019 |  | 17203.4436 | 17763.5424 | 16652.5265
| 2020 |  | 17807.1174 | 18385.0058 | 17238.6496
| 2021 |  | 18460.1269 | 19057.3155 | 17872.6163
| 2022 |  | 19143.6233 | 19760.9888 | 18536.2007
| 2023 |  | 19840.8959 | 20478.755 | 19213.2422
| 2024 |  | 20573.0001 | 21232.3992 | 19924.0811
| 2025 |  | 21343.2407 | 22025.5677 | 20671.6896
| 2026 |  | 22145.3187 | 22851.2723 | 21450.4376
| 2027 |  | 22989.8688 | 23720.6591 | 22270.461
| 2028 |  | 23874.4393 | 24631.1586 | 23129.4224
| 2029 |  | 24788.7453 | 25572.146 | 24017.3683
| 2030 |  | 25759.2496 | 26570.7968 | 24960.0601
| 2031 |  | 26769.2595 | 27609.9729 | 25941.2501
Fuente: UPME, Base de Datos XM (Julio 21), 2017.
|  | 7195.5187 | 7381.7918 | 7013.9459 | 10871.9008 | 11168.8366
|  | 7396.5372 | 7588.0143 | 7209.892 | 11227.4693 | 11534.1165
|  | 7640.9767 | 7838.7816 | 7448.1632 | 11654.2564 | 11972.5601
|  | 7915.7201 | 8120.6375 | 7715.9737 | 12137.4243 | 12468.9244
|  | 8219.6028 | 8432.3869 | 8012.1882 | 12676.5939 | 13022.8199
|  | 8499.0453 | 8719.0633 | 8284.5791 | 13180.2141 | 13540.1951
|  | 8810.6542 | 9038.7391 | 8588.3249 | 13738.5193 | 14113.7488

## Región Noroeste Anual
|  | Histórico DEE (GWh) | Proyección Demanda EE (GWh)
|  |  | Esc. Medio | Esc. Alto | Esc. Bajo
| 2011 | 8384.7524
| 2012 | 8585.1326
| 2013 | 8631.2381
Volver al inicio | 2014 | 8866.9171
| 2015 | 9152.3302
| 2016 | 8830.3462
| 2017 |  | 8846.6818 | 8946.0613 | 8745.3413
| 2018 |  | 9115.9861 | 9250.5078 | 8978.8073
| 2019 |  | 9261.6384 | 9397.3467 | 9123.2274
| 2020 |  | 9410.2365 | 9547.1166 | 9270.5993
| 2021 |  | 9566.5806 | 9704.7336 | 9425.6115
| 2022 |  | 9721.791 | 9861.1792 | 9579.5263
| 2023 |  | 9872.302 | 10012.8322 | 9728.8341
| 2024 |  | 10026.1973 | 10167.92 | 9881.4735
| 2025 |  | 10182.818 | 10325.8863 | 10036.6831
| 2026 |  | 10337.5558 | 10481.8296 | 10190.1492
| 2027 |  | 10497.2172 | 10642.7387 | 10348.4947
| 2028 |  | 10657.2387 | 10803.9725 | 10507.2345
| 2029 |  | 10817.5274 | 10965.435 | 10666.2778
| 2030 |  | 10980.2581 | 11129.2849 | 10827.8162
| 2031 |  | 11164.4193 | 11314.8103 | 11010.535
Fuente: UPME, Base de Datos XM (Julio 21), 2017.

## Región Oriente Anual
|  | Histórico DEE (GWh) | Proyección Demanda EE (GWh)
|  |  | Esc. Medio | Esc. Alto | Esc. Bajo
| 2011 | 6035.4357
| 2012 | 6284.3162
| 2013 | 6525.8784
Volver al inicio | 2014 | 6772.2264
| 2015 | 7072.9576
| 2016 | 6889.532
| 2017 |  | 6927.0076 | 7106.9722 | 6750.2932
| 2018 |  | 7280.1842 | 7526.521 | 7038.2939
| 2019 |  | 7527.5668 | 7781.4783 | 7278.2213
| 2020 |  | 7788.7295 | 8050.6044 | 7531.539
| 2021 |  | 8067.1146 | 8337.4912 | 7801.5476
| 2022 |  | 8357.2464 | 8636.4679 | 8082.9627
| 2023 |  | 8653.1831 | 8941.3866 | 8370.0448
| 2024 |  | 8963.9485 | 9261.5948 | 8671.5007
| 2025 |  | 9288.5428 | 9596.1623 | 8986.2641
| 2026 |  | 9625.7269 | 9943.5961 | 9313.3408
| 2027 |  | 9981.3946 | 10310.0601 | 9658.3615
| 2028 |  | 10352.1602 | 10692.0397 | 10018.0662
| 2029 |  | 10737.4053 | 11088.8898 | 10391.8616
| 2030 |  | 11142.5376 | 11506.142 | 10785.0338
| 2031 |  | 11595.9901 | 11973.1913 | 11225.0724
Fuente: UPME, Base de Datos XM (Julio 21), 2017.

## Región Valle Anual
|  | Histórico DEE (GWh) | Proyección Demanda EE (GWh)
|  |  | Esc. Medio | Esc. Alto | Esc. Bajo
| 2011 | 6234.098
| 2012 | 6489.2347
| 2013 | 6675.9213
Volver al inicio | 2014 | 6827.5275
| 2015 | 7068.4217
| 2016 | 6996.5086
| 2017 |  | 7019.3438 | 7114.926 | 6922.7531
| 2018 |  | 7162.4964 | 7290.7783 | 7032.8579
| 2019 |  | 7218.5839 | 7347.1151 | 7088.6786
| 2020 |  | 7284.567 | 7413.4921 | 7154.2419
| 2021 |  | 7360.6689 | 7490.1679 | 7229.7405
| 2022 |  | 7439.4357 | 7569.5485 | 7307.862
| 2023 |  | 7513.8495 | 7644.4884 | 7381.7177
| 2024 |  | 7591.285 | 7722.512 | 7458.5317
| 2025 |  | 7670.1676 | 7802.1016 | 7536.6735
| 2026 |  | 7747.7079 | 7880.2473 | 7613.5733
| 2027 |  | 7827.5014 | 7960.6723 | 7692.6996
| 2028 |  | 7906.803 | 8040.5745 | 7771.3643
| 2029 |  | 7983.2792 | 8117.5795 | 7847.2745
| 2030 |  | 8061.8502 | 8196.6573 | 7925.3001
| 2031 |  | 8155.0698 | 8290.6037 | 8017.7524
Fuente: UPME, Base de Datos XM (Julio 21), 2017.

## Región CQR Anual
|  | Histórico DEE (GWh) | Proyección Demanda EE (GWh)
|  |  | Esc. Medio | Esc. Alto | Esc. Bajo
| 2011 | 2445.6819
| 2012 | 2447.9619
| 2013 | 2464.6419
Volver al inicio | 2014 | 2564.8476
| 2015 | 2687.0481
| 2016 | 2682.1027
| 2017 |  | 2673.6099 | 2726.8916 | 2620.6853
| 2018 |  | 2699.0235 | 2770.1412 | 2628.3812
| 2019 |  | 2717.5748 | 2788.8958 | 2646.7251
| 2020 |  | 2738.1268 | 2809.6917 | 2667.0269
| 2021 |  | 2760.3743 | 2832.2284 | 2688.9788
| 2022 |  | 2780.9661 | 2853.0652 | 2709.3183
| 2023 |  | 2799.1287 | 2871.4074 | 2727.2929
| 2024 |  | 2817.1519 | 2889.6126 | 2745.1257
| 2025 |  | 2835.5136 | 2908.2018 | 2763.2522
| 2026 |  | 2852.1297 | 2924.9734 | 2779.7039
| 2027 |  | 2868.7653 | 2941.7625 | 2796.1768
| 2028 |  | 2884.6554 | 2957.7817 | 2811.9284
| 2029 |  | 2899.1707 | 2972.3847 | 2826.346
| 2030 |  | 2913.79 | 2987.0764 | 2840.8822
| 2031 |  | 2935.286 | 3008.8111 | 2862.1301
Fuente: UPME, Base de Datos XM (Julio 21), 2017.

## Región Tolima Grande Anual
|  | Histórico DEE (GWh) | Proyección Demanda EE (GWh)
|  |  | Esc. Medio | Esc. Alto | Esc. Bajo
| 2011 | 2456.4651
| 2012 | 2506.2866
| 2013 | 2636.9085
Volver al inicio | 2014 | 2766.3854
| 2015 | 2876.2294
| 2016 | 2916.974
| 2017 |  | 3053.9145 | 3144.7177 | 2965.4302
| 2018 |  | 3118.2324 | 3241.5005 | 2998.1118
| 2019 |  | 3197.0065 | 3323.0492 | 3074.1737
| 2020 |  | 3278.7394 | 3407.6468 | 3153.1033
| 2021 |  | 3365.3012 | 3497.2518 | 3236.6869
| 2022 |  | 3453.6435 | 3588.6927 | 3321.9957
| 2023 |  | 3541.9659 | 3680.0962 | 3407.3006
| 2024 |  | 3633.5482 | 3774.8803 | 3495.7472
| 2025 |  | 3728.4655 | 3873.1643 | 3587.368
| 2026 |  | 3825.3182 | 3973.4091 | 3680.8977
| 2027 |  | 3926.1741 | 4077.7941 | 3778.2963
| 2028 |  | 4029.7662 | 4184.9971 | 3878.3504
| 2029 |  | 4135.3537 | 4294.248 | 3980.347
| 2030 |  | 4245.4303 | 4408.1161 | 4086.7063
| 2031 |  | 4362.0424 | 4528.7426 | 4199.3836
Fuente: UPME, Base de Datos XM (Julio 21), 2017.

## Región Sur Anual
|  | Histórico DEE (GWh) | Proyección Demanda EE (GWh)
|  |  | Esc. Medio | Esc. Alto | Esc. Bajo
| 2011 | 1731.4944
| 2012 | 1678.055
| 2013 | 1693.6433
Volver al inicio | 2014 | 1730.5561
| 2015 | 1808.2977
| 2016 | 1841.5215
| 2017 |  | 1946.0367 | 1991.2174 | 1901.4695
| 2018 |  | 1995.7824 | 2057.0632 | 1935.3329
| 2019 |  | 2037.5205 | 2099.8681 | 1976.0143
| 2020 |  | 2079.9191 | 2143.3387 | 2017.349
| 2021 |  | 2124.4941 | 2189.0472 | 2060.7989
| 2022 |  | 2169.4749 | 2235.1671 | 2104.6487
| 2023 |  | 2213.8187 | 2280.6223 | 2147.8878
| 2024 |  | 2259.4804 | 2327.4337 | 2192.407
| 2025 |  | 2306.4426 | 2375.6087 | 2238.1644
| 2026 |  | 2353.7035 | 2424.0629 | 2284.2388
| 2027 |  | 2402.6505 | 2474.2452 | 2331.9577
| 2028 |  | 2452.4708 | 2525.3151 | 2380.5353
| 2029 |  | 2502.7534 | 2576.8485 | 2429.5731
| 2030 |  | 2554.6614 | 2630.0321 | 2480.2113
| 2031 |  | 2613.0806 | 2689.905 | 2537.1847
Fuente: UPME, Base de Datos XM (Julio 21), 2017.

## UCP Centro Anual
|  | UEMSA |  |  |  | UGUAVIARE |  |  |  | UCODENSA
|  | Histórico DEE (GWh) | Esc. Medio | Esc. Alto | Esc. Bajo | Histórico DEE (GWh) | Esc. Medio | Esc. Alto | Esc. Bajo | Histórico DEE (GWh) | Esc. Medio | Esc. Alto | Esc. Bajo
| 2016 | 1475.7055 |  |  |  | 54.3344 | 54.3344 | 54.3344 | 54.3344 | 14257.3819 | 14257.3819 | 14257.3819 | 14257.3819
| 2017 |  | 1443.5866 | 1466.8141 | 1420.3341 |  | 52.1519 | 52.9931 | 51.3097 |  | 15016.9122 | 15270.1249 | 14763.4265
| 2018 |  | 1473.567 | 1506.1554 | 1440.9429 |  | 53.8341 | 55.025 | 52.6419 |  | 15673.4441 | 16019.9068 | 15326.6003
Volver al inicio | 2019 |  | 1504.7303 | 1537.8523 | 1471.569 |  | 55.2818 | 56.4989 | 54.0632 |  | 16178.6348 | 16534.5723 | 15822.2744
| 2020 |  | 1534.5356 | 1568.1429 | 1500.8841 |  | 56.5501 | 57.7888 | 55.3097 |  | 16677.2775 | 17042.3966 | 16311.6772
| 2021 |  | 1570.3541 | 1604.5788 | 1536.0796 |  | 58.0868 | 59.3529 | 56.8187 |  | 17182.6048 | 17556.9793 | 16807.6853
| 2022 |  | 1601.953 | 1636.6977 | 1567.1526 |  | 59.4981 | 60.7887 | 58.2054 |  | 17693.9584 | 18077.6321 | 17309.67
| 2023 |  | 1633.6586 | 1668.919 | 1598.3363 |  | 60.8922 | 62.2067 | 59.5755 |  | 18206.7614 | 18599.6711 | 17813.1617
| 2024 |  | 1667.1132 | 1702.927 | 1631.231 |  | 62.3686 | 63.7085 | 61.026 |  | 18734.0237 | 19136.4371 | 18330.8408
| 2025 |  | 1700.5053 | 1736.889 | 1664.0467 |  | 63.8639 | 65.2304 | 62.4945 |  | 19280.9238 | 19693.4319 | 18867.5653
| 2026 |  | 1734.0524 | 1770.9888 | 1697.034 |  | 65.3741 | 66.7667 | 63.9784 |  | 19836.9168 | 20259.4507 | 19413.4435
| 2027 |  | 1769.3161 | 1806.836 | 1731.7067 |  | 66.9602 | 68.3803 | 65.5368 |  | 20417.741 | 20850.7284 | 19983.7207
| 2028 |  | 1805.2904 | 1843.4007 | 1767.083 |  | 68.5695 | 70.0171 | 67.1182 |  | 21016.4232 | 21460.1107 | 20571.6037
| 2029 |  | 1842.1746 | 1880.8859 | 1803.3578 |  | 70.2366 | 71.7127 | 68.7566 |  | 21633.2906 | 22087.9223 | 21177.4192
| 2030 |  | 1879.9582 | 1919.2719 | 1840.5302 |  | 71.9452 | 73.4498 | 70.4363 |  | 22271.6141 | 22737.4033 | 21804.4705
| 2031 |  | 1920.6075 | 1960.574 | 1880.5179 |  | 73.78 | 75.3154 | 72.24 |  | 22950.827 | 23428.4726 | 22471.7091
Fuente: UPME, Base de Datos XM (Julio 21), 2017.

## UCP Costa - Caribe Anual
|  | UCARTAGENA |  |  |  | UPLANETA |  |  |  | USINÚ |  |  |  | UBARRANQUILLA |  |  |  | UTAIRONA
|  | Histórico DEE (GWh) | Esc. Medio | Esc. Alto | Esc. Bajo | Histórico DEE (GWh) | Esc. Medio | Esc. Alto | Esc. Bajo | Histórico DEE (GWh) | Esc. Medio | Esc. Alto | Esc. Bajo | Histórico DEE (GWh) | Esc. Medio | Esc. Alto | Esc. Bajo | Histórico DEE (GWh) | Esc. Medio | Esc. Alto | Esc. Bajo
| 2016 | 3133.9076 |  |  |  | 281.1741 |  |  |  | 2802.4286 |  |  |  | 5236.2052 |  |  |  | 4121.8278
| 2017 |  | 3311.4809 | 3390.2725 | 3233.7885 |  | 289.7045 | 296.4567 | 283.0464 |  | 2820.9564 | 2886.3355 | 2756.4895 |  | 5298.1933 | 5435.4567 | 5163.3988 |  | 4313.5272 | 4425.5872 | 4203.4829
| 2018 |  | 3477.3328 | 3584.9755 | 3371.1904 |  | 291.5492 | 300.5745 | 282.6496 |  | 2844.3406 | 2932.3895 | 2757.519 |  | 5504.5069 | 5690.4619 | 5321.8949 |  | 4536.7307 | 4689.9905 | 4386.2261
Volver al inicio | 2019 |  | 3583.5469 | 3694.1012 | 3474.5259 |  | 296.6659 | 305.8184 | 287.6404 |  | 2933.067 | 3023.553 | 2843.8359 |  | 5657.4111 | 5847.9352 | 5470.2993 |  | 4732.7526 | 4892.1346 | 4576.225
| 2020 |  | 3688.7372 | 3802.1387 | 3576.8972 |  | 302.7291 | 312.0359 | 293.5504 |  | 3039.5731 | 3133.0168 | 2947.4161 |  | 5822.368 | 6017.8172 | 5630.4008 |  | 4953.7101 | 5119.9973 | 4790.3852
| 2021 |  | 3798.5576 | 3914.9327 | 3683.7729 |  | 309.3435 | 318.8209 | 299.9957 |  | 3157.1993 | 3253.9246 | 3061.7959 |  | 5999.3199 | 6200.0718 | 5802.1243 |  | 5195.7065 | 5369.5656 | 5024.9275
| 2022 |  | 3910.9242 | 4030.3322 | 3793.1349 |  | 316.0821 | 325.7327 | 306.5622 |  | 3281.2219 | 3381.4032 | 3182.3986 |  | 6181.8004 | 6388.0094 | 5979.2229 |  | 5453.5948 | 5635.5113 | 5274.8821
| 2023 |  | 4023.3746 | 4145.7966 | 3902.598 |  | 322.705 | 332.5242 | 313.0178 |  | 3408.3159 | 3512.0227 | 3306.003 |  | 6365.0478 | 6576.7046 | 6157.0954 |  | 5721.4526 | 5911.7069 | 5534.5281
| 2024 |  | 4140.0368 | 4265.591 | 4016.1556 |  | 329.5013 | 339.494 | 319.6417 |  | 3542.0114 | 3649.4292 | 3436.0249 |  | 6555.2323 | 6772.5499 | 6341.6943 |  | 6006.2183 | 6205.335 | 5810.5647
| 2025 |  | 4261.7343 | 4390.6111 | 4134.5607 |  | 336.5366 | 346.7136 | 326.4941 |  | 3682.8825 | 3794.2546 | 3572.9822 |  | 6753.4488 | 6976.753 | 6534.005 |  | 6308.6385 | 6517.2354 | 6103.6477
| 2026 |  | 4386.6146 | 4518.8511 | 4256.1099 |  | 343.6304 | 353.9892 | 333.4071 |  | 3829.9189 | 3945.3738 | 3715.976 |  | 6956.6578 | 7186.0185 | 6731.2366 |  | 6628.497 | 6847.0397 | 6413.708
| 2027 |  | 4516.5874 | 4652.3137 | 4382.6223 |  | 350.9261 | 361.4717 | 340.5174 |  | 3984.9883 | 4104.7403 | 3866.7903 |  | 7167.911 | 7403.5552 | 6936.2877 |  | 6969.4559 | 7198.5782 | 6744.2432
| 2028 |  | 4651.2022 | 4790.5281 | 4513.6674 |  | 358.3973 | 369.133 | 347.7997 |  | 4147.6317 | 4271.874 | 4024.9866 |  | 7386.2868 | 7628.4004 | 7148.2767 |  | 7330.9212 | 7571.2231 | 7094.692
| 2029 |  | 4788.0187 | 4930.9789 | 4646.878 |  | 365.8362 | 376.7592 | 355.0521 |  | 4316.1067 | 4444.9776 | 4188.8759 |  | 7608.1767 | 7856.8241 | 7363.7136 |  | 7710.6071 | 7962.6062 | 7462.8485
| 2030 |  | 4931.9678 | 5078.7217 | 4787.0624 |  | 373.6025 | 384.7192 | 362.6258 |  | 4495.1607 | 4628.9184 | 4363.0877 |  | 7841.0253 | 8096.4786 | 7589.8391 |  | 8117.4932 | 8381.9589 | 7857.4451
| 2031 |  | 5082.9112 | 5233.6315 | 4934.0701 |  | 381.9639 | 393.2899 | 370.779 |  | 4679.6968 | 4818.4625 | 4542.6612 |  | 8086.8067 | 8349.4298 | 7828.5391 |  | 8537.8808 | 8815.1593 | 8265.2007
Fuente: UPME, Base de Datos XM (Julio 21), 2017.

## UCP Noroeste Anual
|  | UANTIOQUIA |  |  |  | UCHOCÓ
|  | Histórico DEE (GWh) | Esc. Medio | Esc. Alto | Esc. Bajo | Histórico DEE (GWh) | Esc. Medio | Esc. Alto | Esc. Bajo
| 2016 | 8592.4893 |  |  |  | 237.8568
| 2017 |  | 8617.3919 | 8714.2728 | 8518.5993 |  | 229.2899 | 231.7885 | 226.742
| 2018 |  | 8883.278 | 9014.366 | 8749.6007 |  | 232.7081 | 236.1418 | 229.2066
Volver al inicio | 2019 |  | 9020.2907 | 9152.463 | 8885.4861 |  | 241.3477 | 244.8837 | 237.7412
| 2020 |  | 9159.7797 | 9293.017 | 9023.8587 |  | 250.4568 | 254.0996 | 246.7406
| 2021 |  | 9306.4458 | 9440.8425 | 9169.3097 |  | 260.1348 | 263.8911 | 256.3018
| 2022 |  | 9451.3982 | 9586.9097 | 9313.0901 |  | 270.3928 | 274.2694 | 266.4362
| 2023 |  | 9591.3893 | 9727.9208 | 9452.0035 |  | 280.9128 | 284.9114 | 276.8306
| 2024 |  | 9734.2773 | 9871.8737 | 9593.7672 |  | 291.92 | 296.0463 | 287.7063
| 2025 |  | 9879.4021 | 10018.2075 | 9737.6216 |  | 303.4159 | 307.6789 | 299.0616
| 2026 |  | 10022.0898 | 10161.9608 | 9879.1816 |  | 315.4661 | 319.8688 | 310.9677
| 2027 |  | 10169.0503 | 10310.0224 | 10024.9773 |  | 328.1669 | 332.7164 | 323.5174
| 2028 |  | 10315.6206 | 10457.6506 | 10170.425 |  | 341.6181 | 346.3219 | 336.8096
| 2029 |  | 10462.0475 | 10605.0943 | 10315.7684 |  | 355.4799 | 360.3406 | 350.5094
| 2030 |  | 10610.0678 | 10754.07 | 10462.7656 |  | 370.1903 | 375.2149 | 365.0505
| 2031 |  | 10779.052 | 10924.2515 | 10630.4797 |  | 385.3673 | 390.5588 | 380.0553
Fuente: UPME, Base de Datos XM (Julio 21), 2017.

## UCP Oriente Anual
|  | UCENS |  |  |  | UEBSA |  |  |  | UENELAR |  |  |  | UENERCA |  |  |  | USANTANDER
|  | Histórico DEE (GWh) | Esc. Medio | Esc. Alto | Esc. Bajo | Histórico DEE (GWh) | Esc. Medio | Esc. Alto | Esc. Bajo | Histórico DEE (GWh) | Esc. Medio | Esc. Alto | Esc. Bajo | Histórico DEE (GWh) | Esc. Medio | Esc. Alto | Esc. Bajo | Histórico DEE (GWh) | Esc. Medio | Esc. Alto | Esc. Bajo
| 2016 | 1676.2514 |  |  |  | 1821.1467 |  |  |  | 235.141 |  |  |  | 483.4521 |  |  |  | 2673.5407
| 2017 |  | 1609.2573 | 1652.6157 | 1566.6818 |  | 1838.4429 | 1885.5237 | 1792.2124 |  | 226.4471 | 232.0925 | 220.9038 |  | 534.8364 | 548.9359 | 520.9916 |  | 2718.0239 | 2787.8045 | 2649.5036
| 2018 |  | 1765.1466 | 1824.8728 | 1706.4985 |  | 1874.7959 | 1938.2335 | 1812.5034 |  | 228.4142 | 236.143 | 220.825 |  | 593.8865 | 613.9807 | 574.155 |  | 2817.941 | 2913.291 | 2724.312
Volver al inicio | 2019 |  | 1838.8253 | 1900.8501 | 1777.916 |  | 1901.5939 | 1965.7374 | 1838.6039 |  | 236.1635 | 244.1295 | 228.3408 |  | 644.5288 | 666.2683 | 623.1802 |  | 2906.4552 | 3004.493 | 2810.1804
| 2020 |  | 1916.9279 | 1981.3791 | 1853.6297 |  | 1927.6951 | 1992.5095 | 1864.0401 |  | 244.2651 | 252.4778 | 236.1992 |  | 701.3302 | 724.9096 | 678.1725 |  | 2998.5112 | 3099.3284 | 2899.4974
| 2021 |  | 1999.9313 | 2066.9605 | 1934.0944 |  | 1954.6352 | 2020.1473 | 1890.2884 |  | 252.7991 | 261.2719 | 244.477 |  | 764.5283 | 790.1514 | 739.3611 |  | 3095.2207 | 3198.9602 | 2993.3266
| 2022 |  | 2086.7625 | 2156.4826 | 2018.2755 |  | 1979.8985 | 2046.0488 | 1914.918 |  | 261.584 | 270.3237 | 252.9988 |  | 834.8569 | 862.7494 | 807.4576 |  | 3194.1445 | 3300.8634 | 3089.3128
| 2023 |  | 2175.4257 | 2247.8805 | 2104.2444 |  | 2003.0575 | 2069.7717 | 1937.5158 |  | 270.4081 | 279.4144 | 261.5602 |  | 911.3905 | 941.745 | 881.5696 |  | 3292.9012 | 3402.575 | 3185.1549
| 2024 |  | 2268.1544 | 2343.4681 | 2194.1561 |  | 2025.8917 | 2093.161 | 1959.7972 |  | 279.5249 | 288.8065 | 270.4055 |  | 995.8569 | 1028.9241 | 963.3672 |  | 3394.5205 | 3507.2351 | 3283.7746
| 2025 |  | 2364.5977 | 2442.9089 | 2287.646 |  | 2048.0142 | 2115.8404 | 1981.3657 |  | 288.8913 | 298.4589 | 279.4899 |  | 1088.5996 | 1124.6523 | 1053.1729 |  | 3498.44 | 3614.3018 | 3384.5896
| 2026 |  | 2464.4821 | 2545.8665 | 2384.5015 |  | 2068.2579 | 2136.557 | 2001.1369 |  | 298.4314 | 308.2864 | 288.7463 |  | 1190.9534 | 1230.2828 | 1152.3024 |  | 3603.6022 | 3722.6033 | 3486.6538
| 2027 |  | 2569.0629 | 2653.6568 | 2485.9187 |  | 2087.7809 | 2156.526 | 2020.214 |  | 308.2859 | 318.4371 | 298.3087 |  | 1304.5482 | 1347.5052 | 1262.3273 |  | 3711.7167 | 3833.9351 | 3591.5928
| 2028 |  | 2677.4039 | 2765.308 | 2590.9961 |  | 2105.2321 | 2174.3492 | 2037.2915 |  | 318.3243 | 328.7754 | 308.0511 |  | 1430.1121 | 1477.0668 | 1383.9567 |  | 3821.0878 | 3946.5402 | 3697.7709
| 2029 |  | 2788.7925 | 2880.0827 | 2699.0452 |  | 2121.1615 | 2190.5952 | 2052.9014 |  | 328.4712 | 339.2235 | 317.9006 |  | 1567.9893 | 1619.3189 | 1517.5272 |  | 3930.9908 | 4059.6694 | 3804.4872
| 2030 |  | 2904.5897 | 2999.3728 | 2811.3968 |  | 2135.8266 | 2205.5211 | 2067.3014 |  | 338.8639 | 349.9217 | 327.9916 |  | 1720.3537 | 1776.4953 | 1665.1541 |  | 4042.9037 | 4174.831 | 3913.1898
| 2031 |  | 3031.1724 | 3129.7725 | 2934.2148 |  | 2160.2114 | 2230.4776 | 2091.1157 |  | 350.5249 | 361.9269 | 339.3128 |  | 1883.9555 | 1945.2414 | 1823.6904 |  | 4170.126 | 4305.7729 | 4036.7387
Fuente: UPME, Base de Datos XM (Julio 21), 2017.

## UCP Valle Anual
|  | UCALI |  |  |  | UCARTAGO |  |  |  | UPACÍFICO |  |  |  | UTULUÁ
|  | Histórico DEE (GWh) | Esc. Medio | Esc. Alto | Esc. Bajo | Histórico DEE (GWh) | Esc. Medio | Esc. Alto | Esc. Bajo | Histórico DEE (GWh) | Esc. Medio | Esc. Alto | Esc. Bajo | Histórico DEE (GWh) | Esc. Medio | Esc. Alto | Esc. Bajo
| 2016 | 4207.4706 |  |  |  | 186.5763 |  |  |  | 2373.5739 |  |  |  | 228.8879
| 2017 |  | 4193.0484 | 4250.4245 | 4135.0669 |  | 196.5324 | 199.2388 | 193.7974 |  | 2393.0474 | 2425.314 | 2360.4405 |  | 236.7156 | 239.9487 | 233.4483
| 2018 |  | 4289.1666 | 4365.9877 | 4211.5331 |  | 208.6174 | 212.3534 | 204.8419 |  | 2419.7888 | 2463.1273 | 2375.992 |  | 244.9236 | 249.31 | 240.4909
Volver al inicio | 2019 |  | 4309.9821 | 4386.7252 | 4232.4185 |  | 215.8964 | 219.7402 | 212.0115 |  | 2443.7736 | 2487.2857 | 2399.7962 |  | 248.9318 | 253.3639 | 244.4523
| 2020 |  | 4335.0438 | 4411.7682 | 4257.4862 |  | 223.3691 | 227.322 | 219.3732 |  | 2472.8352 | 2516.5998 | 2428.5952 |  | 253.319 | 257.8021 | 248.7872
| 2021 |  | 4364.6976 | 4441.4883 | 4287.0593 |  | 231.2769 | 235.3456 | 227.1632 |  | 2506.3726 | 2550.4677 | 2461.7909 |  | 258.3218 | 262.8663 | 253.7271
| 2022 |  | 4394.0048 | 4470.8548 | 4316.2918 |  | 239.376 | 243.5624 | 235.1426 |  | 2542.3408 | 2586.805 | 2497.3773 |  | 263.7142 | 268.3263 | 259.0503
| 2023 |  | 4419.7047 | 4496.5479 | 4341.9833 |  | 247.6638 | 251.9696 | 243.3087 |  | 2577.1638 | 2621.9713 | 2531.8443 |  | 269.3173 | 273.9996 | 264.5814
| 2024 |  | 4446.2002 | 4523.0598 | 4368.4467 |  | 256.3992 | 260.8314 | 251.9154 |  | 2613.3843 | 2658.5606 | 2567.6825 |  | 275.3013 | 280.0602 | 270.487
| 2025 |  | 4472.7841 | 4549.7202 | 4394.9383 |  | 265.5038 | 270.0707 | 260.8828 |  | 2650.3111 | 2695.8988 | 2604.1842 |  | 281.5687 | 286.4119 | 276.6682
| 2026 |  | 4497.2554 | 4574.1895 | 4419.3955 |  | 274.9523 | 279.656 | 270.192 |  | 2687.4599 | 2733.4342 | 2640.9324 |  | 288.0402 | 292.9677 | 283.0534
| 2027 |  | 4521.8998 | 4598.8316 | 4444.0259 |  | 284.9497 | 289.7977 | 280.0423 |  | 2725.7959 | 2772.1706 | 2678.8533 |  | 294.8559 | 299.8724 | 289.778
| 2028 |  | 4544.9847 | 4621.8787 | 4467.1323 |  | 295.2701 | 300.2657 | 290.2121 |  | 2764.6868 | 2811.4615 | 2717.3291 |  | 301.8615 | 306.9686 | 296.6908
| 2029 |  | 4565.7269 | 4642.5341 | 4487.9449 |  | 306.1535 | 311.3041 | 300.9377 |  | 2802.3297 | 2849.4727 | 2754.5883 |  | 309.0691 | 314.2686 | 303.8036
| 2030 |  | 4586.6 | 4663.2946 | 4508.9138 |  | 317.4729 | 322.7818 | 312.0954 |  | 2841.2897 | 2888.8009 | 2793.1641 |  | 316.4876 | 321.7799 | 311.1268
| 2031 |  | 4617.6681 | 4694.4109 | 4539.9154 |  | 329.1953 | 334.6667 | 323.6519 |  | 2884.2358 | 2932.171 | 2835.6698 |  | 323.9707 | 329.3552 | 318.5155
Fuente: UPME, Base de Datos XM (Julio 21), 2017.

## UCP CQR Anual
|  | UPEREIRA |  |  |  | UCHEC |  |  |  | UQUINDÍO
|  | Histórico DEE (GWh) | Esc. Medio | Esc. Alto | Esc. Bajo | Histórico DEE (GWh) | Esc. Medio | Esc. Alto | Esc. Bajo | Histórico DEE (GWh) | Esc. Medio | Esc. Alto | Esc. Bajo
| 2016 | 640.6256 |  |  |  | 1552.4558 |  |  |  | 489.0214
| 2017 |  | 640.675 | 653.4189 | 628.0165 |  | 1546.5415 | 1577.3921 | 1515.8977 |  | 486.3934 | 496.0806 | 476.7711
| 2018 |  | 646.0934 | 663.1178 | 629.1828 |  | 1562.425 | 1603.5941 | 1521.5311 |  | 490.5051 | 503.4293 | 477.6672
Volver al inicio | 2019 |  | 650.5221 | 667.5948 | 633.5622 |  | 1572.5429 | 1613.8134 | 1531.5452 |  | 494.5098 | 507.4876 | 481.6177
| 2020 |  | 655.5306 | 672.6639 | 638.5085 |  | 1583.6494 | 1625.0404 | 1542.5274 |  | 498.9468 | 511.9873 | 485.991
| 2021 |  | 661.0052 | 678.2116 | 643.9085 |  | 1595.645 | 1637.1806 | 1554.3745 |  | 503.7242 | 516.8362 | 490.6958
| 2022 |  | 666.1418 | 683.4122 | 648.9794 |  | 1606.6027 | 1648.2554 | 1565.2107 |  | 508.2216 | 521.3976 | 495.1281
| 2023 |  | 670.7255 | 688.045 | 653.5122 |  | 1616.1237 | 1657.855 | 1574.6481 |  | 512.2795 | 525.5074 | 499.1327
| 2024 |  | 675.3047 | 692.6744 | 658.0391 |  | 1625.5209 | 1667.3313 | 1583.9612 |  | 516.3263 | 529.6069 | 503.1255
| 2025 |  | 679.9207 | 697.3504 | 662.5932 |  | 1635.1043 | 1677.0201 | 1593.4346 |  | 520.4887 | 533.8313 | 507.2243
| 2026 |  | 684.1421 | 701.6152 | 666.7693 |  | 1643.6325 | 1685.611 | 1601.8948 |  | 524.3551 | 537.7472 | 511.0399
| 2027 |  | 688.3978 | 705.9145 | 670.9792 |  | 1652.1435 | 1694.1832 | 1610.3393 |  | 528.2239 | 541.6649 | 514.8583
| 2028 |  | 692.4625 | 710.0165 | 675.0043 |  | 1660.182 | 1702.2678 | 1618.3261 |  | 532.0109 | 545.4975 | 518.5981
| 2029 |  | 696.2327 | 713.815 | 678.7439 |  | 1667.4116 | 1709.5194 | 1625.5276 |  | 535.5264 | 549.0502 | 522.0744
| 2030 |  | 699.984 | 717.5897 | 682.4692 |  | 1674.6599 | 1716.7802 | 1632.7572 |  | 539.1461 | 552.7065 | 525.6558
| 2031 |  | 705.383 | 723.0519 | 687.8027 |  | 1685.9444 | 1728.175 | 1643.9257 |  | 543.9587 | 557.5841 | 530.4016
Fuente: UPME, Base de Datos XM (Julio 21), 2017.

## UCP Tolima Grande Anual
|  | UANDAKÍ |  |  |  | UPACANDÉ |  |  |  | UPIJAOS
|  | Histórico DEE (GWh) | Esc. Medio | Esc. Alto | Esc. Bajo | Histórico DEE (GWh) | Esc. Medio | Esc. Alto | Esc. Bajo | Histórico DEE (GWh) | Esc. Medio | Esc. Alto | Esc. Bajo
| 2016 | 238.621 |  |  |  | 1071.094 |  |  |  | 1607.2589
| 2017 |  | 242.9958 | 250.1771 | 235.9978 |  | 1032.3135 | 1062.9933 | 1002.4172 |  | 1778.6052 | 1831.5473 | 1727.0152
| 2018 |  | 248.7191 | 258.5515 | 239.1378 |  | 1056.9041 | 1098.6858 | 1016.1893 |  | 1812.6092 | 1884.2632 | 1742.7847
Volver al inicio | 2019 |  | 257.6386 | 267.7961 | 247.7396 |  | 1087.274 | 1130.1406 | 1045.4991 |  | 1852.0939 | 1925.1124 | 1780.935
| 2020 |  | 267.1613 | 277.6652 | 256.924 |  | 1119.0668 | 1163.0646 | 1076.1855 |  | 1892.5113 | 1966.917 | 1819.9938
| 2021 |  | 277.3296 | 288.2035 | 266.7306 |  | 1152.7604 | 1197.9595 | 1108.7041 |  | 1935.2112 | 2011.0887 | 1861.2521
| 2022 |  | 287.9672 | 299.2277 | 276.9902 |  | 1187.4818 | 1233.9167 | 1142.2164 |  | 1978.1945 | 2055.5483 | 1902.789
| 2023 |  | 298.8654 | 310.5207 | 287.5025 |  | 1222.4881 | 1270.1632 | 1176.009 |  | 2020.6124 | 2099.4123 | 1943.7891
| 2024 |  | 310.3106 | 322.3806 | 298.5421 |  | 1258.8951 | 1307.8619 | 1211.1518 |  | 2064.3425 | 2144.6378 | 1986.0533
| 2025 |  | 322.2977 | 334.8059 | 310.1008 |  | 1296.6883 | 1347.012 | 1247.6172 |  | 2109.4795 | 2191.3465 | 2029.65
| 2026 |  | 334.7879 | 347.7488 | 322.1483 |  | 1335.5316 | 1387.2348 | 1285.11 |  | 2154.9986 | 2238.4255 | 2073.6394
| 2027 |  | 347.9842 | 361.4227 | 334.8774 |  | 1376.1463 | 1429.2902 | 1324.314 |  | 2202.0436 | 2287.0812 | 2119.1048
| 2028 |  | 361.7968 | 375.7337 | 348.2024 |  | 1418.1441 | 1472.7728 | 1364.8581 |  | 2249.8253 | 2336.4906 | 2165.2899
| 2029 |  | 376.1305 | 390.5828 | 362.0317 |  | 1461.1258 | 1517.2674 | 1406.3577 |  | 2298.0975 | 2386.3977 | 2211.9576
| 2030 |  | 391.2651 | 406.2587 | 376.6367 |  | 1506.0782 | 1563.7917 | 1449.7701 |  | 2348.0869 | 2438.0657 | 2260.2995
| 2031 |  | 406.9285 | 422.48 | 391.7541 |  | 1553.1854 | 1612.5424 | 1495.2674 |  | 2401.9285 | 2493.7203 | 2312.3621
Fuente: UPME, Base de Datos XM (Julio 21), 2017.

## UCP Sur Anual
|  | USUR |  |  |  | UBAJOPUTUMAYO |  |  |  | UCEDENAR |  |  |  | UPUTUMAYO
|  | Histórico DEE (GWh) | Esc. Medio | Esc. Alto | Esc. Bajo | Histórico DEE (GWh) | Esc. Medio | Esc. Alto | Esc. Bajo | Histórico DEE (GWh) | Esc. Medio | Esc. Alto | Esc. Bajo | Histórico DEE (GWh) | Esc. Medio | Esc. Alto | Esc. Bajo
| 2016 | 906.3879 |  |  |  | 70.1832 |  |  |  | 753.4514 |  |  |  | 111.499
| 2017 |  | 957.5342 | 979.5287 | 935.8383 |  | 76.8497 | 78.6907 | 75.0337 |  | 783.6296 | 801.9624 | 765.5457 |  | 128.0233 | 131.0356 | 125.0519
| 2018 |  | 972.4553 | 1002.3148 | 943.0008 |  | 83.2165 | 85.7714 | 80.6962 |  | 804.4924 | 829.1949 | 780.125 |  | 135.6183 | 139.7822 | 131.5109
Volver al inicio | 2019 |  | 994.4809 | 1024.9118 | 964.4607 |  | 87.5425 | 90.221 | 84.9001 |  | 813.6856 | 838.5847 | 789.1226 |  | 141.8114 | 146.1505 | 137.5309
| 2020 |  | 1017.003 | 1048.0129 | 986.4085 |  | 92.1398 | 94.9491 | 89.3682 |  | 822.4442 | 847.522 | 797.7023 |  | 148.3321 | 152.8548 | 143.8701
| 2021 |  | 1040.5792 | 1072.1975 | 1009.3813 |  | 97.0835 | 100.0332 | 94.173 |  | 831.5107 | 856.7767 | 806.5806 |  | 155.3206 | 160.0398 | 150.6641
| 2022 |  | 1064.3314 | 1096.5597 | 1032.528 |  | 102.3571 | 105.4563 | 99.2987 |  | 840.0958 | 865.5343 | 814.9926 |  | 162.6906 | 167.6168 | 157.8294
| 2023 |  | 1087.6428 | 1120.4634 | 1055.2511 |  | 107.8488 | 111.1032 | 104.637 |  | 848.039 | 873.6294 | 822.783 |  | 170.2879 | 175.4264 | 165.2166
| 2024 |  | 1111.6632 | 1145.0963 | 1078.663 |  | 113.7373 | 117.1579 | 110.361 |  | 855.6915 | 881.4262 | 830.29 |  | 178.3884 | 183.7533 | 173.0929
| 2025 |  | 1136.0841 | 1170.1532 | 1102.4523 |  | 119.9664 | 123.5639 | 116.415 |  | 863.5235 | 889.4191 | 837.9604 |  | 186.8686 | 192.4724 | 181.3367
| 2026 |  | 1160.6308 | 1195.3257 | 1126.3771 |  | 126.6053 | 130.3899 | 122.8688 |  | 870.6381 | 896.6641 | 844.9431 |  | 195.8293 | 201.6833 | 190.0498
| 2027 |  | 1185.8728 | 1221.2098 | 1150.981 |  | 133.6618 | 137.6447 | 129.7291 |  | 877.79 | 903.9465 | 851.9631 |  | 205.3258 | 211.4442 | 199.2845
| 2028 |  | 1211.3738 | 1247.3546 | 1175.8419 |  | 141.2177 | 145.4123 | 137.0755 |  | 884.5264 | 910.7988 | 858.5818 |  | 215.3529 | 221.7495 | 209.0361
| 2029 |  | 1236.8827 | 1273.5012 | 1200.7163 |  | 149.2144 | 153.632 | 144.8513 |  | 890.7914 | 917.1634 | 864.745 |  | 225.865 | 232.5519 | 219.2606
| 2030 |  | 1262.9907 | 1300.253 | 1226.1835 |  | 157.7618 | 162.4164 | 153.1641 |  | 896.8886 | 923.3494 | 870.751 |  | 237.0203 | 244.0133 | 230.1127
| 2031 |  | 1292.0687 | 1330.0554 | 1254.541 |  | 166.6671 | 171.5673 | 161.8262 |  | 905.6736 | 932.3 | 879.369 |  | 248.6713 | 255.9824 | 241.4485
Fuente: UPME, Base de Datos XM (Julio 21), 2017.

## Región Centro Mensual (2)
|  | Histórico DPMÁX (MW) | Proyección Demanda PMÁX (MW)
|  |  | Esc. Medio | Esc. Alto | Esc. Bajo
| 2017-01-01 | 2416.12
| 2017-02-01 | 2427.41
| 2017-03-01 | 2447.73
Volver al inicio | 2017-04-01 |  | 2380.378 | 2432.2861 | 2328.8249
| 2017-05-01 |  | 2424.7168 | 2477.806 | 2371.9947
| 2017-06-01 |  | 2410.2164 | 2462.8137 | 2357.9753
| 2017-07-01 |  | 2410.3436 | 2462.8011 | 2358.2344
| 2017-08-01 |  | 2450.0476 | 2503.5047 | 2396.95
| 2017-09-01 |  | 2482.1588 | 2536.5062 | 2428.1836
| 2017-10-01 |  | 2507.6832 | 2562.6642 | 2453.0819
| 2017-11-01 |  | 2552.461 | 2608.7087 | 2496.609
| 2017-12-01 |  | 2530.2862 | 2585.943 | 2475.0141
| 2018-01-01 |  | 2537.3926 | 2593.3347 | 2481.841
| 2018-02-01 |  | 2508.3793 | 2563.581 | 2453.5614
| 2018-03-01 |  | 2526.46 | 2582.0758 | 2471.227
| 2018-04-01 |  | 2524.8149 | 2580.4331 | 2469.5801
| 2018-05-01 |  | 2536.7007 | 2592.6198 | 2481.1676
| 2018-06-01 |  | 2502.433 | 2557.4644 | 2447.7742
| 2018-07-01 |  | 2500.1884 | 2555.0182 | 2445.7253
| 2018-08-01 |  | 2527.6959 | 2583.2096 | 2472.5566
| 2018-09-01 |  | 2542.9695 | 2598.9436 | 2487.3776
| 2018-10-01 |  | 2571.3809 | 2628.0152 | 2515.1373
| 2018-11-01 |  | 2595.1713 | 2652.4994 | 2538.2433
| 2018-12-01 |  | 2583.7962 | 2640.8705 | 2527.1155
| 2019-01-01 |  | 2591.168 | 2648.4636 | 2534.2713
| 2019-02-01 |  | 2564.6667 | 2621.2851 | 2508.4419
| 2019-03-01 |  | 2585.6988 | 2642.8382 | 2528.9542
| 2019-04-01 |  | 2570.4926 | 2627.2078 | 2514.1679
| 2019-05-01 |  | 2596.5346 | 2653.9047 | 2539.5619
| 2019-06-01 |  | 2560.597 | 2617.042 | 2504.5357
| 2019-07-01 |  | 2567.152 | 2623.6133 | 2511.072
| 2019-08-01 |  | 2578.1676 | 2634.8556 | 2521.8621
| 2019-09-01 |  | 2588.7383 | 2645.7746 | 2532.0907
| 2019-10-01 |  | 2622.6018 | 2680.4068 | 2565.1956
| 2019-11-01 |  | 2635.7089 | 2693.9307 | 2577.8918
| 2019-12-01 |  | 2626.5014 | 2684.5335 | 2568.8682
| 2020-01-01 |  | 2632.6066 | 2690.8062 | 2574.8104
| 2020-02-01 |  | 2627.4523 | 2685.4639 | 2569.8439
| 2020-03-01 |  | 2635.5169 | 2693.7369 | 2577.6991
| 2020-04-01 |  | 2626.23 | 2684.1766 | 2568.6831
| 2020-05-01 |  | 2642.6579 | 2700.9746 | 2584.744
| 2020-06-01 |  | 2616.6562 | 2674.3629 | 2559.3427
| 2020-07-01 |  | 2622.8455 | 2680.5145 | 2565.5669
| 2020-08-01 |  | 2628.4104 | 2686.199 | 2571.0129
| 2020-09-01 |  | 2643.4058 | 2701.6652 | 2585.5438
| 2020-10-01 |  | 2673.4052 | 2732.2855 | 2614.9306
| 2020-11-01 |  | 2678.2049 | 2737.2885 | 2619.5306
| 2020-12-01 |  | 2675.8386 | 2734.923 | 2617.1593
| 2021-01-01 |  | 2679.3352 | 2738.5139 | 2620.5634
| 2021-02-01 |  | 2670.0315 | 2728.7924 | 2611.6788
| 2021-03-01 |  | 2694.5478 | 2754.1128 | 2635.3945
| 2021-04-01 |  | 2677.297 | 2736.2782 | 2618.7215
| 2021-05-01 |  | 2698.939 | 2758.4496 | 2639.8397
| 2021-06-01 |  | 2671.7359 | 2730.595 | 2613.2774
| 2021-07-01 |  | 2670.6104 | 2729.243 | 2612.374
| 2021-08-01 |  | 2691.6824 | 2750.8823 | 2632.8847
| 2021-09-01 |  | 2696.5717 | 2755.9043 | 2637.6432
| 2021-10-01 |  | 2719.6544 | 2779.4473 | 2660.2725
| 2021-11-01 |  | 2727.6455 | 2787.7642 | 2667.9418
| 2021-12-01 |  | 2727.0761 | 2787.1788 | 2667.3838
| 2022-01-01 |  | 2740.6052 | 2801.0457 | 2680.5818
| 2022-02-01 |  | 2717.6475 | 2777.4684 | 2658.2395
| 2022-03-01 |  | 2744.0767 | 2804.5406 | 2684.0287
| 2022-04-01 |  | 2729.0125 | 2789.0346 | 2669.4023
| 2022-05-01 |  | 2753.4823 | 2814.1001 | 2693.2829
| 2022-06-01 |  | 2727.4467 | 2787.4352 | 2667.8662
| 2022-07-01 |  | 2717.6011 | 2777.1587 | 2658.4445
| 2022-08-01 |  | 2749.8093 | 2810.2086 | 2689.8208
| 2022-09-01 |  | 2754.0466 | 2814.5632 | 2693.9427
| 2022-10-01 |  | 2772.3036 | 2833.1854 | 2711.8398
| 2022-11-01 |  | 2778.5141 | 2839.6245 | 2717.8243
| 2022-12-01 |  | 2774.0712 | 2835.0584 | 2713.4989
| 2023-01-01 |  | 2792.8799 | 2854.3461 | 2731.8368
| 2023-02-01 |  | 2770.9813 | 2831.8691 | 2710.5125
| 2023-03-01 |  | 2795.8156 | 2857.2649 | 2734.7874
| 2023-04-01 |  | 2778.5859 | 2839.5509 | 2718.0381
| 2023-05-01 |  | 2808.3599 | 2870.0636 | 2747.0811
| 2023-06-01 |  | 2785.2427 | 2846.3881 | 2724.513
| 2023-07-01 |  | 2774.0446 | 2834.751 | 2713.7472
| 2023-08-01 |  | 2802.4324 | 2863.8235 | 2741.458
| 2023-09-01 |  | 2808.1111 | 2869.6823 | 2746.9598
| 2023-10-01 |  | 2829.8137 | 2891.8465 | 2768.2067
| 2023-11-01 |  | 2833.4375 | 2895.5701 | 2771.732
| 2023-12-01 |  | 2817.8447 | 2879.5672 | 2756.5401
| 2024-01-01 |  | 2846.6785 | 2909.0262 | 2784.7598
| 2024-02-01 |  | 2848.1864 | 2910.5118 | 2786.2915
| 2024-03-01 |  | 2834.989 | 2896.9276 | 2773.4719
| 2024-04-01 |  | 2851.271 | 2913.6225 | 2789.348
| 2024-05-01 |  | 2863.2125 | 2925.8082 | 2801.0466
| 2024-06-01 |  | 2831.1691 | 2893.0271 | 2769.7298
| 2024-07-01 |  | 2844.5768 | 2906.6468 | 2782.9265
| 2024-08-01 |  | 2854.8977 | 2917.1884 | 2793.0284
| 2024-09-01 |  | 2856.4765 | 2918.8664 | 2794.5107
| 2024-10-01 |  | 2886.5492 | 2949.6137 | 2823.9171
| 2024-11-01 |  | 2883.4542 | 2946.489 | 2820.8511
| 2024-12-01 |  | 2871.0567 | 2933.8336 | 2808.7044
| 2025-01-01 |  | 2889.4057 | 2952.633 | 2826.6085
| 2025-02-01 |  | 2884.8508 | 2947.7733 | 2822.3608
| 2025-03-01 |  | 2902.1685 | 2965.7255 | 2839.0449
| 2025-04-01 |  | 2893.513 | 2956.656 | 2830.7999
| 2025-05-01 |  | 2925.3671 | 2989.3064 | 2861.8664
| 2025-06-01 |  | 2888.674 | 2951.7845 | 2825.9891
| 2025-07-01 |  | 2903.5247 | 2966.7871 | 2840.6889
| 2025-08-01 |  | 2907.9111 | 2971.2951 | 2844.9548
| 2025-09-01 |  | 2912.611 | 2976.2153 | 2849.4373
| 2025-10-01 |  | 2942.318 | 3006.5067 | 2878.5679
| 2025-11-01 |  | 2933.5507 | 2997.6057 | 2869.933
| 2025-12-01 |  | 2923.2941 | 2987.1474 | 2859.8705
| 2026-01-01 |  | 2943.5966 | 3007.8795 | 2879.7505
| 2026-02-01 |  | 2932.5685 | 2996.5774 | 2868.9966
| 2026-03-01 |  | 2956.8745 | 3021.4646 | 2892.7233
| 2026-04-01 |  | 2949.5593 | 3013.8465 | 2885.7085
| 2026-05-01 |  | 2973.0861 | 3037.8936 | 2908.7206
| 2026-06-01 |  | 2949.018 | 3013.3978 | 2885.0719
| 2026-07-01 |  | 2958.0412 | 3022.3649 | 2894.1498
| 2026-08-01 |  | 2964.7048 | 3029.2686 | 2900.5754
| 2026-09-01 |  | 2970.4931 | 3035.2533 | 2906.1701
| 2026-10-01 |  | 2997.2511 | 3062.5125 | 2932.4341
| 2026-11-01 |  | 2989.0741 | 3054.2633 | 2924.3284
| 2026-12-01 |  | 2976.9376 | 3041.8318 | 2912.4781
| 2027-01-01 |  | 2998.6415 | 3063.9962 | 2933.7291
| 2027-02-01 |  | 2993.099 | 3058.3551 | 2928.2875
| 2027-03-01 |  | 3005.7466 | 3071.2436 | 2940.6914
| 2027-04-01 |  | 3014.1159 | 3079.7216 | 2948.9552
| 2027-05-01 |  | 3024.7957 | 3090.6288 | 2959.4088
| 2027-06-01 |  | 3003.4396 | 3068.8546 | 2938.4631
| 2027-07-01 |  | 3005.7596 | 3070.9817 | 2940.9729
| 2027-08-01 |  | 3029.2305 | 3095.132 | 2963.772
| 2027-09-01 |  | 3028.208 | 3094.0906 | 2962.7685
| 2027-10-01 |  | 3047.3495 | 3113.5478 | 2981.5997
| 2027-11-01 |  | 3046.4674 | 3112.8209 | 2980.5638
| 2027-12-01 |  | 3036.34 | 3102.4171 | 2970.7042
| 2028-01-01 |  | 3046.2314 | 3112.4964 | 2980.4125
| 2028-02-01 |  | 3050.2284 | 3116.5593 | 2984.3464
| 2028-03-01 |  | 3067.5962 | 3134.3397 | 3001.3018
| 2028-04-01 |  | 3053.5136 | 3119.7506 | 2987.7211
| 2028-05-01 |  | 3093.4233 | 3160.7021 | 3026.6003
| 2028-06-01 |  | 3069.512 | 3136.2539 | 3003.2167
| 2028-07-01 |  | 3058.7516 | 3124.9934 | 2992.9498
| 2028-08-01 |  | 3091.2677 | 3158.3817 | 3024.6034
| 2028-09-01 |  | 3091.5567 | 3158.7092 | 3024.8549
| 2028-10-01 |  | 3110.2811 | 3177.7711 | 3043.2473
| 2028-11-01 |  | 3109.6743 | 3177.2664 | 3042.539
| 2028-12-01 |  | 3088.3753 | 3155.4152 | 3021.7809
| 2029-01-01 |  | 3115.1934 | 3182.921 | 3047.9199
| 2029-02-01 |  | 3106.2628 | 3173.5779 | 3039.4021
| 2029-03-01 |  | 3117.1212 | 3184.7868 | 3049.9076
| 2029-04-01 |  | 3122.7491 | 3190.4503 | 3055.5015
| 2029-05-01 |  | 3148.1936 | 3216.4365 | 3080.4099
| 2029-06-01 |  | 3121.472 | 3189.1647 | 3054.2293
| 2029-07-01 |  | 3119.803 | 3187.2728 | 3052.7794
| 2029-08-01 |  | 3149.4668 | 3217.6626 | 3081.7258
| 2029-09-01 |  | 3147.5358 | 3215.743 | 3079.7845
| 2029-10-01 |  | 3169.192 | 3237.8156 | 3101.0302
| 2029-11-01 |  | 3164.6295 | 3233.2331 | 3096.487
| 2029-12-01 |  | 3145.4536 | 3213.6099 | 3077.7481
| 2030-01-01 |  | 3170.2026 | 3238.8851 | 3101.9795
| 2030-02-01 |  | 3156.6991 | 3225.0844 | 3088.7723
| 2030-03-01 |  | 3182.0181 | 3250.9384 | 3113.5572
| 2030-04-01 |  | 3174.9566 | 3243.5826 | 3106.7874
| 2030-05-01 |  | 3213.0891 | 3282.5973 | 3144.0472
| 2030-06-01 |  | 3184.3346 | 3253.2576 | 3115.8679
| 2030-07-01 |  | 3193.3087 | 3262.2488 | 3124.8244
| 2030-08-01 |  | 3206.032 | 3275.2442 | 3137.2785
| 2030-09-01 |  | 3204.6331 | 3273.9219 | 3135.805
| 2030-10-01 |  | 3231.6275 | 3301.425 | 3162.2977
| 2030-11-01 |  | 3224.4835 | 3294.2446 | 3155.1896
| 2030-12-01 |  | 3203.4274 | 3272.6869 | 3134.6239
| 2031-01-01 |  | 3229.7007 | 3299.5057 | 3160.3602
| 2031-02-01 |  | 3215.7841 | 3285.3156 | 3146.7163
| 2031-03-01 |  | 3244.0035 | 3314.0734 | 3174.3985
| 2031-04-01 |  | 3238.8481 | 3308.6954 | 3169.4635
| 2031-05-01 |  | 3278.9318 | 3349.6554 | 3208.6809
| 2031-06-01 |  | 3248.4643 | 3318.6305 | 3178.7607
| 2031-07-01 |  | 3262.1489 | 3332.3595 | 3192.401
| 2031-08-01 |  | 3270.6589 | 3341.11 | 3200.6731
| 2031-09-01 |  | 3269.4804 | 3340.048 | 3199.3799
| 2031-10-01 |  | 3298.4199 | 3369.4752 | 3227.8389
| 2031-11-01 |  | 3287.0191 | 3357.9587 | 3216.5525
| 2031-12-01 |  | 3265.3489 | 3335.7777 | 3195.3814
Fuente: UPME, Base de Datos XM (Julio 21), 2017.

## Región Costa - Caribe Mens (2
|  | Histórico DPMÁX (MW) | Proyección Demanda PMÁX (MW)
|  |  | Esc. Medio | Esc. Alto | Esc. Bajo
| 2017-01-01 | 2083.4
| 2017-02-01 | 2222.04
| 2017-03-01 | 2224.3
Volver al inicio | 2017-04-01 |  | 2128.6937 | 2240.6579 | 2021.6827
| 2017-05-01 |  | 2160.6648 | 2274.5187 | 2051.8558
| 2017-06-01 |  | 2193.1689 | 2308.5846 | 2082.858
| 2017-07-01 |  | 2227.9902 | 2345.0999 | 2116.0513
| 2017-08-01 |  | 2247.0647 | 2365.3105 | 2134.0467
| 2017-09-01 |  | 2244.5653 | 2362.8637 | 2131.5068
| 2017-10-01 |  | 2250.3284 | 2368.9989 | 2136.9183
| 2017-11-01 |  | 2234.2065 | 2352.2861 | 2121.3725
| 2017-12-01 |  | 2245.5217 | 2364.0905 | 2132.2116
| 2018-01-01 |  | 2237.909 | 2356.1851 | 2124.8838
| 2018-02-01 |  | 2213.5424 | 2330.4567 | 2101.8165
| 2018-03-01 |  | 2230.9119 | 2348.7499 | 2118.2999
| 2018-04-01 |  | 2231.0086 | 2348.882 | 2118.3635
| 2018-05-01 |  | 2249.6453 | 2368.549 | 2136.0173
| 2018-06-01 |  | 2264.3826 | 2383.9535 | 2150.109
| 2018-07-01 |  | 2287.3287 | 2407.965 | 2172.0298
| 2018-08-01 |  | 2300.4543 | 2421.8642 | 2184.4204
| 2018-09-01 |  | 2295.0517 | 2416.2996 | 2179.1795
| 2018-10-01 |  | 2298.0355 | 2419.474 | 2181.9854
| 2018-11-01 |  | 2284.0765 | 2404.932 | 2168.5903
| 2018-12-01 |  | 2290.8432 | 2412.0404 | 2175.0258
| 2019-01-01 |  | 2286.3949 | 2407.4037 | 2170.7613
| 2019-02-01 |  | 2261.013 | 2380.6133 | 2146.7243
| 2019-03-01 |  | 2277.7721 | 2398.3011 | 2162.5943
| 2019-04-01 |  | 2280.0469 | 2400.6126 | 2164.8312
| 2019-05-01 |  | 2298.5924 | 2420.2227 | 2182.3633
| 2019-06-01 |  | 2313.9496 | 2436.2794 | 2197.0436
| 2019-07-01 |  | 2336.3677 | 2459.7612 | 2218.4406
| 2019-08-01 |  | 2351.091 | 2475.2536 | 2232.4287
| 2019-09-01 |  | 2343.9396 | 2467.8401 | 2225.5338
| 2019-10-01 |  | 2347.1471 | 2471.2379 | 2228.564
| 2019-11-01 |  | 2335.6606 | 2459.2614 | 2217.5506
| 2019-12-01 |  | 2341.4743 | 2465.3843 | 2223.0647
| 2020-01-01 |  | 2336.6123 | 2460.291 | 2218.427
| 2020-02-01 |  | 2320.9148 | 2443.7069 | 2203.5771
| 2020-03-01 |  | 2335.9999 | 2459.6137 | 2217.875
| 2020-04-01 |  | 2336.1599 | 2459.7181 | 2218.0862
| 2020-05-01 |  | 2356.411 | 2481.054 | 2237.3017
| 2020-06-01 |  | 2368.6593 | 2493.9284 | 2248.9471
| 2020-07-01 |  | 2392.2876 | 2518.6408 | 2271.5338
| 2020-08-01 |  | 2404.3883 | 2531.3825 | 2283.0217
| 2020-09-01 |  | 2398.2103 | 2525.019 | 2277.0269
| 2020-10-01 |  | 2404.7229 | 2531.8382 | 2283.2493
| 2020-11-01 |  | 2393.5335 | 2520.1487 | 2272.5416
| 2020-12-01 |  | 2398.552 | 2525.4711 | 2277.2666
| 2021-01-01 |  | 2400.3294 | 2527.3517 | 2278.9462
| 2021-02-01 |  | 2379.8481 | 2505.6095 | 2259.6706
| 2021-03-01 |  | 2393.6366 | 2520.3623 | 2272.5404
| 2021-04-01 |  | 2399.7884 | 2526.6502 | 2278.5565
| 2021-05-01 |  | 2418.8318 | 2546.7561 | 2296.5877
| 2021-06-01 |  | 2432.4608 | 2561.0702 | 2309.5561
| 2021-07-01 |  | 2454.0796 | 2583.6373 | 2330.2622
| 2021-08-01 |  | 2463.4218 | 2593.5781 | 2339.0364
| 2021-09-01 |  | 2461.2531 | 2591.3278 | 2336.9477
| 2021-10-01 |  | 2466.0408 | 2596.3215 | 2341.5409
| 2021-11-01 |  | 2454.1334 | 2583.9275 | 2330.103
| 2021-12-01 |  | 2463.1427 | 2593.3997 | 2338.6653
| 2022-01-01 |  | 2464.3354 | 2594.6858 | 2339.7729
| 2022-02-01 |  | 2443.9542 | 2573.1403 | 2320.5032
| 2022-03-01 |  | 2462.7862 | 2593.0176 | 2338.3359
| 2022-04-01 |  | 2466.1348 | 2596.4383 | 2341.6128
| 2022-05-01 |  | 2484.9279 | 2616.286 | 2359.4015
| 2022-06-01 |  | 2498.726 | 2630.7722 | 2372.5364
| 2022-07-01 |  | 2518.0132 | 2650.8708 | 2391.0403
| 2022-08-01 |  | 2526.7268 | 2660.1797 | 2399.1912
| 2022-09-01 |  | 2525.6513 | 2659.0781 | 2398.1427
| 2022-10-01 |  | 2529.4546 | 2663.0472 | 2401.7892
| 2022-11-01 |  | 2519.7988 | 2652.9713 | 2392.5376
| 2022-12-01 |  | 2529.3865 | 2663.0315 | 2401.6687
| 2023-01-01 |  | 2532.1094 | 2665.9536 | 2404.2063
| 2023-02-01 |  | 2512.0768 | 2644.7908 | 2385.253
| 2023-03-01 |  | 2532.6556 | 2666.4644 | 2404.7838
| 2023-04-01 |  | 2534.3843 | 2668.1824 | 2406.5201
| 2023-05-01 |  | 2552.6934 | 2687.5468 | 2423.8252
| 2023-06-01 |  | 2567.2195 | 2702.8038 | 2437.6476
| 2023-07-01 |  | 2583.6868 | 2719.9535 | 2453.4557
| 2023-08-01 |  | 2594.0829 | 2730.964 | 2463.2688
| 2023-09-01 |  | 2591.3302 | 2728.1268 | 2460.6
| 2023-10-01 |  | 2595.0852 | 2732.0667 | 2464.1807
| 2023-11-01 |  | 2588.3405 | 2724.9889 | 2457.7554
| 2023-12-01 |  | 2597.7222 | 2734.7891 | 2466.7296
| 2024-01-01 |  | 2601.6145 | 2738.8776 | 2470.44
| 2024-02-01 |  | 2590.0868 | 2726.7048 | 2459.5301
| 2024-03-01 |  | 2609.3926 | 2746.9322 | 2477.9475
| 2024-04-01 |  | 2606.0926 | 2743.5102 | 2474.769
| 2024-05-01 |  | 2628.4992 | 2767.0917 | 2496.0524
| 2024-06-01 |  | 2640.0428 | 2779.2168 | 2507.0345
| 2024-07-01 |  | 2654.2581 | 2794.1022 | 2520.6076
| 2024-08-01 |  | 2667.2641 | 2807.7955 | 2532.9571
| 2024-09-01 |  | 2662.0307 | 2802.3558 | 2527.9245
| 2024-10-01 |  | 2665 | 2805.4989 | 2530.7312
| 2024-11-01 |  | 2659.1417 | 2799.3696 | 2525.1322
| 2024-12-01 |  | 2665.3958 | 2805.9569 | 2531.063
| 2025-01-01 |  | 2673.5742 | 2814.6102 | 2538.7905
| 2025-02-01 |  | 2659.2917 | 2799.3974 | 2525.398
| 2025-03-01 |  | 2672.4663 | 2813.5017 | 2537.6855
| 2025-04-01 |  | 2681.0401 | 2822.3135 | 2546.027
| 2025-05-01 |  | 2701.4304 | 2843.883 | 2565.2957
| 2025-06-01 |  | 2714.3487 | 2857.4655 | 2577.5723
| 2025-07-01 |  | 2729.9288 | 2873.6998 | 2592.524
| 2025-08-01 |  | 2740.1381 | 2884.4762 | 2602.1923
| 2025-09-01 |  | 2732.5553 | 2876.6166 | 2594.8782
| 2025-10-01 |  | 2737.8471 | 2882.1259 | 2599.9645
| 2025-11-01 |  | 2730.2043 | 2874.1372 | 2592.653
| 2025-12-01 |  | 2736.4024 | 2880.6749 | 2598.5209
| 2026-01-01 |  | 2746.0021 | 2890.7635 | 2607.6567
| 2026-02-01 |  | 2729.9227 | 2873.823 | 2592.4024
| 2026-03-01 |  | 2748.5086 | 2893.4302 | 2610.0111
| 2026-04-01 |  | 2756.0319 | 2901.2134 | 2617.2828
| 2026-05-01 |  | 2778.8275 | 2925.2231 | 2638.9205
| 2026-06-01 |  | 2788.1149 | 2935.1055 | 2647.6365
| 2026-07-01 |  | 2806.945 | 2954.6787 | 2665.7506
| 2026-08-01 |  | 2814.3447 | 2962.5666 | 2672.6864
| 2026-09-01 |  | 2808.7365 | 2956.7403 | 2667.2898
| 2026-10-01 |  | 2814.4032 | 2962.6253 | 2672.7498
| 2026-11-01 |  | 2805.0132 | 2952.8462 | 2663.7336
| 2026-12-01 |  | 2812.4761 | 2960.6639 | 2670.85
| 2027-01-01 |  | 2824.196 | 2972.9842 | 2681.9997
| 2027-02-01 |  | 2808.0719 | 2956.0513 | 2666.6526
| 2027-03-01 |  | 2828.9006 | 2977.9393 | 2686.4642
| 2027-04-01 |  | 2835.1623 | 2984.4581 | 2692.4808
| 2027-05-01 |  | 2857.6989 | 3008.1829 | 2713.8819
| 2027-06-01 |  | 2867.6107 | 3018.676 | 2723.2351
| 2027-07-01 |  | 2885.0959 | 3036.8379 | 2740.0671
| 2027-08-01 |  | 2891.3961 | 3043.6431 | 2745.891
| 2027-09-01 |  | 2888.8961 | 3041.0236 | 2743.506
| 2027-10-01 |  | 2893.0062 | 3045.2494 | 2747.5064
| 2027-11-01 |  | 2881.6819 | 3033.5031 | 2736.5893
| 2027-12-01 |  | 2891.2406 | 3043.5021 | 2745.7196
| 2028-01-01 |  | 2902.5615 | 3055.3897 | 2756.5014
| 2028-02-01 |  | 2892.6283 | 3044.9279 | 2747.076
| 2028-03-01 |  | 2911.1325 | 3064.4389 | 2764.6161
| 2028-04-01 |  | 2918.8948 | 3072.4105 | 2772.1734
| 2028-05-01 |  | 2936.423 | 3091.0414 | 2788.6554
| 2028-06-01 |  | 2952.1497 | 3107.5905 | 2803.5912
| 2028-07-01 |  | 2967.6656 | 3123.6555 | 2818.574
| 2028-08-01 |  | 2974.2149 | 3130.7214 | 2824.6368
| 2028-09-01 |  | 2971.52 | 3127.9242 | 2822.0414
| 2028-10-01 |  | 2974.386 | 3130.8729 | 2824.8299
| 2028-11-01 |  | 2965.8091 | 3121.9624 | 2816.5742
| 2028-12-01 |  | 2974.9328 | 3131.4672 | 2825.3245
| 2029-01-01 |  | 2986.6837 | 3143.9369 | 2836.3938
| 2029-02-01 |  | 2978.7568 | 3135.398 | 2829.0516
| 2029-03-01 |  | 2994.5491 | 3152.1286 | 2843.9447
| 2029-04-01 |  | 3001.3344 | 3159.1845 | 2850.4708
| 2029-05-01 |  | 3025.9244 | 3185.0668 | 2873.828
| 2029-06-01 |  | 3039.2146 | 3199.0956 | 2886.408
| 2029-07-01 |  | 3050.5937 | 3210.884 | 2897.3899
| 2029-08-01 |  | 3060.2156 | 3221.102 | 2906.4479
| 2029-09-01 |  | 3056.3876 | 3217.1331 | 2902.7569
| 2029-10-01 |  | 3057.5606 | 3218.3163 | 2903.9219
| 2029-11-01 |  | 3050.5828 | 3211.0528 | 2897.2185
| 2029-12-01 |  | 3056.7989 | 3217.5538 | 2903.1541
| 2030-01-01 |  | 3072.5101 | 3234.0788 | 2918.0919
| 2030-02-01 |  | 3060.4738 | 3221.4255 | 2906.6473
| 2030-03-01 |  | 3079.8761 | 3241.8278 | 2925.0908
| 2030-04-01 |  | 3091.1965 | 3253.6028 | 2935.9734
| 2030-05-01 |  | 3114.8685 | 3278.5858 | 2958.3973
| 2030-06-01 |  | 3129.9053 | 3294.4587 | 2972.6306
| 2030-07-01 |  | 3140.9177 | 3305.8702 | 2983.2571
| 2030-08-01 |  | 3153.7033 | 3319.3309 | 2995.3989
| 2030-09-01 |  | 3145.7482 | 3311.0736 | 2987.7367
| 2030-10-01 |  | 3146.0035 | 3311.2672 | 2988.0529
| 2030-11-01 |  | 3138.3244 | 3303.3052 | 2980.6464
| 2030-12-01 |  | 3144.2637 | 3309.5023 | 2986.3307
| 2031-01-01 |  | 3159.0187 | 3325.0046 | 3000.3752
| 2031-02-01 |  | 3148.2677 | 3313.7381 | 2990.1194
| 2031-03-01 |  | 3168.8934 | 3335.3681 | 3009.7811
| 2031-04-01 |  | 3183.3574 | 3350.4809 | 3023.6221
| 2031-05-01 |  | 3206.7377 | 3375.1104 | 3045.8133
| 2031-06-01 |  | 3220.7505 | 3389.9688 | 3059.0141
| 2031-07-01 |  | 3234.3021 | 3403.9758 | 3072.1252
| 2031-08-01 |  | 3242.0693 | 3412.2154 | 3079.4435
| 2031-09-01 |  | 3236.1671 | 3406.1555 | 3073.6962
| 2031-10-01 |  | 3237.8423 | 3407.7802 | 3075.4207
| 2031-11-01 |  | 3227.9434 | 3397.4956 | 3065.8926
| 2031-12-01 |  | 3235.5622 | 3405.463 | 3073.1692
Fuente: UPME, Base de Datos XM (Julio 21), 2017.

## Región Noroeste Mensual (2)
|  | Histórico DPMÁX (MW) | Proyección Demanda PMÁX (MW)
|  |  | Esc. Medio | Esc. Alto | Esc. Bajo
| 2017-01-01 | 1270.38
| 2017-02-01 | 1317.9
| 2017-03-01 | 1300.7
Volver al inicio | 2017-04-01 |  | 1310.7585 | 1346.5221 | 1275.5325
| 2017-05-01 |  | 1329.5554 | 1365.95 | 1293.7104
| 2017-06-01 |  | 1343.1227 | 1379.791 | 1307.0037
| 2017-07-01 |  | 1348.9411 | 1385.688 | 1312.7406
| 2017-08-01 |  | 1362.9254 | 1400.129 | 1326.2777
| 2017-09-01 |  | 1370.3292 | 1407.8402 | 1333.3826
| 2017-10-01 |  | 1380.8534 | 1418.6938 | 1343.5841
| 2017-11-01 |  | 1375.031 | 1412.8662 | 1337.7712
| 2017-12-01 |  | 1380.3803 | 1418.3066 | 1343.0269
| 2018-01-01 |  | 1385.4697 | 1423.6067 | 1347.9111
| 2018-02-01 |  | 1388.8393 | 1427.0129 | 1351.2436
| 2018-03-01 |  | 1380.1144 | 1418.0572 | 1342.744
| 2018-04-01 |  | 1375.0974 | 1412.9233 | 1337.8424
| 2018-05-01 |  | 1379.7242 | 1417.6988 | 1342.3231
| 2018-06-01 |  | 1382.9685 | 1420.9588 | 1345.5477
| 2018-07-01 |  | 1384.8041 | 1422.7601 | 1347.4144
| 2018-08-01 |  | 1391.7398 | 1429.9305 | 1354.1207
| 2018-09-01 |  | 1394.6879 | 1433.0284 | 1356.9239
| 2018-10-01 |  | 1400.6798 | 1439.2042 | 1362.7371
| 2018-11-01 |  | 1396.8003 | 1435.3098 | 1358.8748
| 2018-12-01 |  | 1396.4537 | 1434.9524 | 1358.5365
| 2019-01-01 |  | 1400.2422 | 1438.877 | 1362.1929
| 2019-02-01 |  | 1402.852 | 1441.5086 | 1364.7807
| 2019-03-01 |  | 1396.7975 | 1435.3181 | 1358.859
| 2019-04-01 |  | 1394.8697 | 1433.289 | 1357.0301
| 2019-05-01 |  | 1395.6272 | 1434.1108 | 1357.7257
| 2019-06-01 |  | 1398.3653 | 1436.8524 | 1360.4561
| 2019-07-01 |  | 1401.7645 | 1440.2748 | 1363.831
| 2019-08-01 |  | 1408.591 | 1447.2804 | 1370.481
| 2019-09-01 |  | 1410.0742 | 1448.8677 | 1371.8638
| 2019-10-01 |  | 1414.1307 | 1453.048 | 1375.8009
| 2019-11-01 |  | 1411.5892 | 1450.5055 | 1373.2623
| 2019-12-01 |  | 1410.3064 | 1449.1947 | 1372.0047
| 2020-01-01 |  | 1413.2294 | 1452.2159 | 1374.8327
| 2020-02-01 |  | 1413.4788 | 1452.4322 | 1375.1154
| 2020-03-01 |  | 1413.844 | 1452.8238 | 1375.4533
| 2020-04-01 |  | 1411.904 | 1450.7934 | 1373.6018
| 2020-05-01 |  | 1412.3158 | 1451.2206 | 1373.9987
| 2020-06-01 |  | 1413.758 | 1452.6829 | 1375.4183
| 2020-07-01 |  | 1418.2657 | 1457.22 | 1379.8954
| 2020-08-01 |  | 1423.5022 | 1462.5989 | 1384.9916
| 2020-09-01 |  | 1423.7548 | 1462.9348 | 1385.1639
| 2020-10-01 |  | 1428.1534 | 1467.4328 | 1389.4668
| 2020-11-01 |  | 1426.9507 | 1466.2493 | 1388.2465
| 2020-12-01 |  | 1423.8193 | 1463.06 | 1385.1699
| 2021-01-01 |  | 1424.8073 | 1464.0844 | 1386.1227
| 2021-02-01 |  | 1431.0156 | 1470.3494 | 1392.2771
| 2021-03-01 |  | 1426.7229 | 1466.0796 | 1387.9612
| 2021-04-01 |  | 1428.9296 | 1468.2385 | 1390.2136
| 2021-05-01 |  | 1428.5304 | 1467.8563 | 1389.7987
| 2021-06-01 |  | 1430.6843 | 1470.0418 | 1391.9183
| 2021-07-01 |  | 1434.746 | 1474.1062 | 1395.9754
| 2021-08-01 |  | 1437.6978 | 1477.1952 | 1398.7933
| 2021-09-01 |  | 1440.0274 | 1479.6023 | 1401.0472
| 2021-10-01 |  | 1443.3458 | 1482.9864 | 1404.3026
| 2021-11-01 |  | 1440.7535 | 1480.4027 | 1401.7031
| 2021-12-01 |  | 1438.2075 | 1477.7848 | 1399.2255
| 2022-01-01 |  | 1440.3407 | 1479.9977 | 1401.2827
| 2022-02-01 |  | 1444.339 | 1484.0454 | 1405.232
| 2022-03-01 |  | 1443.6302 | 1483.3496 | 1404.5098
| 2022-04-01 |  | 1444.4807 | 1484.165 | 1405.3942
| 2022-05-01 |  | 1444.7537 | 1484.4758 | 1405.6313
| 2022-06-01 |  | 1446.9208 | 1486.6726 | 1407.766
| 2022-07-01 |  | 1450.373 | 1490.1047 | 1411.2356
| 2022-08-01 |  | 1452.7459 | 1492.6147 | 1413.4757
| 2022-09-01 |  | 1455.0003 | 1494.9439 | 1415.6571
| 2022-10-01 |  | 1457.6096 | 1497.6057 | 1418.2159
| 2022-11-01 |  | 1455.9925 | 1495.9929 | 1416.5954
| 2022-12-01 |  | 1453.5646 | 1493.4849 | 1414.2439
| 2023-01-01 |  | 1454.8101 | 1494.7989 | 1415.4245
| 2023-02-01 |  | 1458.354 | 1498.3891 | 1418.9226
| 2023-03-01 |  | 1459.0335 | 1499.0956 | 1419.5746
| 2023-04-01 |  | 1460.2742 | 1500.3145 | 1420.8363
| 2023-05-01 |  | 1460.409 | 1500.4977 | 1420.925
| 2023-06-01 |  | 1462.5457 | 1502.6665 | 1423.0273
| 2023-07-01 |  | 1465.7626 | 1505.8689 | 1426.256
| 2023-08-01 |  | 1468.8959 | 1509.1215 | 1429.2736
| 2023-09-01 |  | 1469.738 | 1510.0159 | 1430.0652
| 2023-10-01 |  | 1471.7992 | 1512.1262 | 1432.0796
| 2023-11-01 |  | 1471.5045 | 1511.834 | 1431.7827
| 2023-12-01 |  | 1469.0792 | 1509.3065 | 1429.4547
| 2024-01-01 |  | 1470.7145 | 1510.9833 | 1431.0527
| 2024-02-01 |  | 1473.0123 | 1513.3153 | 1433.3176
| 2024-03-01 |  | 1477.5122 | 1517.8869 | 1437.7434
| 2024-04-01 |  | 1476.2376 | 1516.6073 | 1436.4761
| 2024-05-01 |  | 1479.4474 | 1519.896 | 1439.6078
| 2024-06-01 |  | 1479.724 | 1520.1607 | 1439.893
| 2024-07-01 |  | 1481.3429 | 1521.7815 | 1441.5098
| 2024-08-01 |  | 1486.1334 | 1526.7003 | 1446.1739
| 2024-09-01 |  | 1486.2117 | 1526.8147 | 1446.2179
| 2024-10-01 |  | 1487.0262 | 1527.6606 | 1447.0033
| 2024-11-01 |  | 1486.3388 | 1526.9741 | 1446.3149
| 2024-12-01 |  | 1483.6801 | 1524.2496 | 1443.7183
| 2025-01-01 |  | 1483.9787 | 1524.5817 | 1443.9852
| 2025-02-01 |  | 1489.9512 | 1530.6111 | 1449.9037
| 2025-03-01 |  | 1487.0586 | 1527.7718 | 1446.957
| 2025-04-01 |  | 1491.989 | 1532.7209 | 1451.8685
| 2025-05-01 |  | 1492.884 | 1533.6922 | 1452.6901
| 2025-06-01 |  | 1494.2612 | 1535.093 | 1454.0401
| 2025-07-01 |  | 1497.5754 | 1538.4084 | 1457.353
| 2025-08-01 |  | 1501.0955 | 1542.0379 | 1460.7654
| 2025-09-01 |  | 1499.9005 | 1540.8714 | 1459.5433
| 2025-10-01 |  | 1502.2061 | 1543.207 | 1461.8214
| 2025-11-01 |  | 1500.6998 | 1541.6891 | 1460.3263
| 2025-12-01 |  | 1496.9991 | 1537.8988 | 1456.7108
| 2026-01-01 |  | 1499.3369 | 1540.2934 | 1458.9948
| 2026-02-01 |  | 1501.8275 | 1542.8349 | 1461.4361
| 2026-03-01 |  | 1502.5472 | 1543.6002 | 1462.11
| 2026-04-01 |  | 1506.3985 | 1547.4832 | 1465.9296
| 2026-05-01 |  | 1508.2253 | 1549.3637 | 1467.7046
| 2026-06-01 |  | 1508.4991 | 1549.6948 | 1467.9193
| 2026-07-01 |  | 1512.8909 | 1554.0764 | 1472.3204
| 2026-08-01 |  | 1514.7307 | 1556.0151 | 1474.063
| 2026-09-01 |  | 1514.6588 | 1555.9774 | 1473.9583
| 2026-10-01 |  | 1516.849 | 1558.1855 | 1476.1327
| 2026-11-01 |  | 1514.8673 | 1556.2037 | 1474.151
| 2026-12-01 |  | 1511.6303 | 1552.8629 | 1471.0127
| 2027-01-01 |  | 1513.6703 | 1554.9521 | 1473.0065
| 2027-02-01 |  | 1516.1878 | 1557.5497 | 1475.4468
| 2027-03-01 |  | 1518.4558 | 1559.8618 | 1477.669
| 2027-04-01 |  | 1521.1882 | 1562.6314 | 1480.366
| 2027-05-01 |  | 1523.2283 | 1564.7245 | 1482.3537
| 2027-06-01 |  | 1524.6076 | 1566.1652 | 1483.6701
| 2027-07-01 |  | 1527.5505 | 1569.064 | 1486.6553
| 2027-08-01 |  | 1528.4478 | 1570.0719 | 1487.4453
| 2027-09-01 |  | 1529.9632 | 1571.6302 | 1488.9184
| 2027-10-01 |  | 1531.7378 | 1573.4023 | 1490.6971
| 2027-11-01 |  | 1528.5364 | 1570.2018 | 1487.4953
| 2027-12-01 |  | 1526.2609 | 1567.836 | 1485.3052
| 2028-01-01 |  | 1529.1605 | 1570.8008 | 1488.1423
| 2028-02-01 |  | 1530.3124 | 1571.9734 | 1489.275
| 2028-03-01 |  | 1533.9175 | 1575.6943 | 1492.7649
| 2028-04-01 |  | 1537.0928 | 1578.8548 | 1495.9539
| 2028-05-01 |  | 1536.8636 | 1578.7074 | 1495.6465
| 2028-06-01 |  | 1540.2848 | 1582.2131 | 1498.9815
| 2028-07-01 |  | 1543.4875 | 1585.3681 | 1502.2295
| 2028-08-01 |  | 1544.0134 | 1585.9925 | 1502.6603
| 2028-09-01 |  | 1544.9872 | 1587.009 | 1503.5925
| 2028-10-01 |  | 1546.5519 | 1588.5816 | 1505.1508
| 2028-11-01 |  | 1544.4555 | 1586.4858 | 1503.0539
| 2028-12-01 |  | 1541.9757 | 1583.8938 | 1500.6809
| 2029-01-01 |  | 1541.6924 | 1583.6553 | 1500.3555
| 2029-02-01 |  | 1548.9855 | 1591.0374 | 1507.5622
| 2029-03-01 |  | 1547.9494 | 1590.0307 | 1506.4949
| 2029-04-01 |  | 1550.427 | 1592.5325 | 1508.9493
| 2029-05-01 |  | 1554.0478 | 1596.2467 | 1512.4791
| 2029-06-01 |  | 1555.581 | 1597.8361 | 1513.9542
| 2029-07-01 |  | 1557.3506 | 1599.56 | 1515.7674
| 2029-08-01 |  | 1559.9341 | 1602.2556 | 1518.2425
| 2029-09-01 |  | 1560.062 | 1602.4135 | 1518.3414
| 2029-10-01 |  | 1560.8438 | 1603.1903 | 1519.1295
| 2029-11-01 |  | 1559.2316 | 1601.5734 | 1517.5218
| 2029-12-01 |  | 1555.3417 | 1597.5622 | 1513.7478
| 2030-01-01 |  | 1558.1905 | 1600.4833 | 1516.5277
| 2030-02-01 |  | 1561.1073 | 1603.477 | 1519.3695
| 2030-03-01 |  | 1561.5599 | 1603.9352 | 1519.8152
| 2030-04-01 |  | 1565.8526 | 1608.2743 | 1524.0617
| 2030-05-01 |  | 1568.4829 | 1611.0043 | 1526.5956
| 2030-06-01 |  | 1570.1512 | 1612.7361 | 1528.1984
| 2030-07-01 |  | 1572.4796 | 1615.0399 | 1530.5504
| 2030-08-01 |  | 1576.7037 | 1619.3771 | 1534.6637
| 2030-09-01 |  | 1575.6158 | 1618.3126 | 1533.5537
| 2030-10-01 |  | 1575.8958 | 1618.5634 | 1533.8641
| 2030-11-01 |  | 1573.7821 | 1616.4503 | 1531.7497
| 2030-12-01 |  | 1570.6277 | 1613.1877 | 1528.6981
| 2031-01-01 |  | 1573.4801 | 1616.1063 | 1531.4875
| 2031-02-01 |  | 1576.9661 | 1619.7002 | 1534.8678
| 2031-03-01 |  | 1577.8312 | 1620.5537 | 1535.7432
| 2031-04-01 |  | 1583.612 | 1626.4364 | 1541.4232
| 2031-05-01 |  | 1586.1682 | 1629.0674 | 1543.9076
| 2031-06-01 |  | 1587.1742 | 1630.1496 | 1544.8355
| 2031-07-01 |  | 1591.39 | 1634.3564 | 1549.0598
| 2031-08-01 |  | 1593.0293 | 1636.068 | 1550.6284
| 2031-09-01 |  | 1592.8885 | 1635.993 | 1550.4237
| 2031-10-01 |  | 1593.8474 | 1636.9113 | 1551.4243
| 2031-11-01 |  | 1590.2832 | 1633.3139 | 1547.8925
| 2031-12-01 |  | 1587.9217 | 1630.8674 | 1545.6107
Fuente: UPME, Base de Datos XM (Julio 21), 2017.

## Región Oriente Mensual (2)
|  | Histórico DPMÁX (MW) | Proyección Demanda PMÁX (MW)
|  |  | Esc. Medio | Esc. Alto | Esc. Bajo
| 2017-01-01 | 1003.16
| 2017-02-01 | 1004.86
| 2017-03-01 | 1056.79
Volver al inicio | 2017-04-01 |  | 1033.5461 | 1084.7813 | 984.4127
| 2017-05-01 |  | 1045.7963 | 1097.7337 | 995.9928
| 2017-06-01 |  | 1050.8555 | 1102.966 | 1000.8815
| 2017-07-01 |  | 1063.21 | 1115.8685 | 1012.7062
| 2017-08-01 |  | 1078.09 | 1131.5467 | 1026.8237
| 2017-09-01 |  | 1083.6641 | 1137.4823 | 1032.0555
| 2017-10-01 |  | 1094.6661 | 1149.0641 | 1042.5033
| 2017-11-01 |  | 1089.2586 | 1143.5129 | 1037.239
| 2017-12-01 |  | 1094.6529 | 1149.1304 | 1042.4155
| 2018-01-01 |  | 1102.5897 | 1157.5198 | 1049.921
| 2018-02-01 |  | 1090.3291 | 1144.6034 | 1038.2878
| 2018-03-01 |  | 1098.751 | 1153.4518 | 1046.2993
| 2018-04-01 |  | 1096.4479 | 1151.0512 | 1044.0901
| 2018-05-01 |  | 1102.6409 | 1157.57 | 1049.9712
| 2018-06-01 |  | 1098.2955 | 1152.9486 | 1045.8864
| 2018-07-01 |  | 1104.9727 | 1159.8889 | 1052.3081
| 2018-08-01 |  | 1116.6868 | 1172.2218 | 1063.4308
| 2018-09-01 |  | 1118.9561 | 1174.6604 | 1065.5406
| 2018-10-01 |  | 1128.1908 | 1184.3706 | 1074.3215
| 2018-11-01 |  | 1123.5461 | 1179.57 | 1069.8294
| 2018-12-01 |  | 1124.9978 | 1181.0931 | 1071.2108
| 2019-01-01 |  | 1133.8228 | 1190.3844 | 1079.5907
| 2019-02-01 |  | 1121.6947 | 1177.6102 | 1068.081
| 2019-03-01 |  | 1128.0891 | 1184.3488 | 1074.1448
| 2019-04-01 |  | 1127.9926 | 1184.2078 | 1074.0898
| 2019-05-01 |  | 1135.2424 | 1191.855 | 1080.9603
| 2019-06-01 |  | 1129.1435 | 1185.3925 | 1075.2057
| 2019-07-01 |  | 1136.1066 | 1192.6442 | 1081.8899
| 2019-08-01 |  | 1149.1644 | 1206.3448 | 1094.3312
| 2019-09-01 |  | 1150.2071 | 1207.4922 | 1095.276
| 2019-10-01 |  | 1158.8279 | 1216.5526 | 1103.4776
| 2019-11-01 |  | 1154.3339 | 1211.8922 | 1099.1453
| 2019-12-01 |  | 1156.8389 | 1214.5283 | 1101.5227
| 2020-01-01 |  | 1165.1609 | 1223.2802 | 1109.4343
| 2020-02-01 |  | 1154.1374 | 1211.6734 | 1098.97
| 2020-03-01 |  | 1162.6477 | 1220.6217 | 1107.0595
| 2020-04-01 |  | 1161.4634 | 1219.3473 | 1105.9607
| 2020-05-01 |  | 1168.2964 | 1226.5244 | 1112.4642
| 2020-06-01 |  | 1161.7207 | 1219.6044 | 1106.216
| 2020-07-01 |  | 1169.8174 | 1228.0247 | 1113.9998
| 2020-08-01 |  | 1181.4744 | 1240.2605 | 1125.1017
| 2020-09-01 |  | 1182.7301 | 1241.6435 | 1126.2379
| 2020-10-01 |  | 1192.3839 | 1251.7598 | 1135.4497
| 2020-11-01 |  | 1188.6442 | 1247.8782 | 1131.8476
| 2020-12-01 |  | 1191.2454 | 1250.6333 | 1134.2999
| 2021-01-01 |  | 1197.5166 | 1257.225 | 1140.2644
| 2021-02-01 |  | 1188.5705 | 1247.7358 | 1131.8392
| 2021-03-01 |  | 1195.6888 | 1255.3291 | 1138.5034
| 2021-04-01 |  | 1197.7992 | 1257.4517 | 1140.5996
| 2021-05-01 |  | 1203.7728 | 1263.7469 | 1146.2661
| 2021-06-01 |  | 1198.4588 | 1258.1443 | 1141.2256
| 2021-07-01 |  | 1205.6465 | 1265.5965 | 1148.1569
| 2021-08-01 |  | 1216.0689 | 1276.5856 | 1158.0375
| 2021-09-01 |  | 1219.3702 | 1280.0629 | 1161.1707
| 2021-10-01 |  | 1227.7528 | 1288.8407 | 1169.1757
| 2021-11-01 |  | 1223.4762 | 1284.4204 | 1165.0387
| 2021-12-01 |  | 1227.6371 | 1288.7871 | 1169.0004
| 2022-01-01 |  | 1236.4988 | 1298.1085 | 1177.4235
| 2022-02-01 |  | 1224.5531 | 1285.5152 | 1166.0979
| 2022-03-01 |  | 1234.6463 | 1296.1392 | 1175.682
| 2022-04-01 |  | 1234.7443 | 1296.191 | 1175.823
| 2022-05-01 |  | 1241.6451 | 1303.4619 | 1182.3705
| 2022-06-01 |  | 1237.0269 | 1298.5875 | 1177.9947
| 2022-07-01 |  | 1242.6952 | 1304.4373 | 1183.4854
| 2022-08-01 |  | 1253.2711 | 1315.6022 | 1193.4994
| 2022-09-01 |  | 1257.1326 | 1319.6671 | 1197.1665
| 2022-10-01 |  | 1265.0074 | 1327.9168 | 1204.6828
| 2022-11-01 |  | 1261.3283 | 1324.0977 | 1201.1392
| 2022-12-01 |  | 1264.9856 | 1327.9251 | 1204.631
| 2023-01-01 |  | 1275.0777 | 1338.55 | 1214.2149
| 2023-02-01 |  | 1262.6633 | 1325.4725 | 1202.4355
| 2023-03-01 |  | 1273.8529 | 1337.226 | 1213.0835
| 2023-04-01 |  | 1273.1775 | 1336.4674 | 1212.487
| 2023-05-01 |  | 1280.3284 | 1344.0138 | 1219.2605
| 2023-06-01 |  | 1277.1659 | 1340.6703 | 1216.2688
| 2023-07-01 |  | 1281.755 | 1345.3958 | 1220.7237
| 2023-08-01 |  | 1292.372 | 1356.5701 | 1230.8083
| 2023-09-01 |  | 1295.4471 | 1359.8243 | 1233.7129
| 2023-10-01 |  | 1303.9582 | 1368.7516 | 1241.826
| 2023-11-01 |  | 1301.6316 | 1366.319 | 1239.6015
| 2023-12-01 |  | 1303.471 | 1368.2175 | 1241.3809
| 2024-01-01 |  | 1313.8129 | 1379.0701 | 1251.2361
| 2024-02-01 |  | 1305.4235 | 1370.2379 | 1243.2715
| 2024-03-01 |  | 1317.4748 | 1382.8407 | 1254.7902
| 2024-04-01 |  | 1314.8992 | 1380.1645 | 1252.3136
| 2024-05-01 |  | 1325.3713 | 1391.1483 | 1262.2946
| 2024-06-01 |  | 1319.0504 | 1384.4959 | 1256.2886
| 2024-07-01 |  | 1323.344 | 1388.9638 | 1260.414
| 2024-08-01 |  | 1335.4239 | 1401.6405 | 1271.9216
| 2024-09-01 |  | 1336.3121 | 1402.6039 | 1272.7393
| 2024-10-01 |  | 1344.2792 | 1410.9748 | 1280.321
| 2024-11-01 |  | 1341.7009 | 1408.2867 | 1277.8481
| 2024-12-01 |  | 1343.6811 | 1410.3714 | 1279.7257
| 2025-01-01 |  | 1353.3446 | 1420.5383 | 1288.9081
| 2025-02-01 |  | 1346.6237 | 1413.3853 | 1282.6018
| 2025-03-01 |  | 1352.8304 | 1420.0227 | 1288.3961
| 2025-04-01 |  | 1357.3363 | 1424.6442 | 1292.7889
| 2025-05-01 |  | 1367.44 | 1435.2975 | 1302.3679
| 2025-06-01 |  | 1360.669 | 1428.1775 | 1295.9279
| 2025-07-01 |  | 1367.7305 | 1435.5059 | 1302.732
| 2025-08-01 |  | 1378.1534 | 1446.4579 | 1312.6478
| 2025-09-01 |  | 1377.7981 | 1446.1423 | 1312.2562
| 2025-10-01 |  | 1387.5061 | 1456.3008 | 1321.5336
| 2025-11-01 |  | 1383.5083 | 1452.1325 | 1317.6994
| 2025-12-01 |  | 1384.5588 | 1453.246 | 1318.6869
| 2026-01-01 |  | 1397.0862 | 1466.3881 | 1330.6266
| 2026-02-01 |  | 1386.2598 | 1455.0086 | 1320.3313
| 2026-03-01 |  | 1396.8635 | 1466.1628 | 1330.4066
| 2026-04-01 |  | 1400.3168 | 1469.7176 | 1333.7611
| 2026-05-01 |  | 1410.6446 | 1480.5609 | 1343.5955
| 2026-06-01 |  | 1403.7323 | 1473.3533 | 1336.9646
| 2026-07-01 |  | 1412.7009 | 1482.6426 | 1345.623
| 2026-08-01 |  | 1421.9389 | 1492.3849 | 1354.3785
| 2026-09-01 |  | 1422.6085 | 1493.1223 | 1354.9844
| 2026-10-01 |  | 1432.471 | 1503.4332 | 1364.4178
| 2026-11-01 |  | 1428.0708 | 1498.8671 | 1360.1776
| 2026-12-01 |  | 1429.1945 | 1500.0315 | 1361.2587
| 2027-01-01 |  | 1441.4886 | 1512.9288 | 1372.9765
| 2027-02-01 |  | 1430.625 | 1501.5377 | 1362.6203
| 2027-03-01 |  | 1443.92 | 1515.4745 | 1375.2974
| 2027-04-01 |  | 1446.707 | 1518.3632 | 1377.9873
| 2027-05-01 |  | 1455.714 | 1527.8139 | 1386.5687
| 2027-06-01 |  | 1451.2852 | 1523.1889 | 1382.3261
| 2027-07-01 |  | 1458.2456 | 1530.3728 | 1389.0692
| 2027-08-01 |  | 1467.4534 | 1540.1207 | 1397.7619
| 2027-09-01 |  | 1469.967 | 1542.7604 | 1400.1547
| 2027-10-01 |  | 1478.356 | 1551.5146 | 1408.194
| 2027-11-01 |  | 1473.383 | 1546.3822 | 1403.3757
| 2027-12-01 |  | 1475.913 | 1549.0096 | 1405.8085
| 2028-01-01 |  | 1487.0407 | 1560.6748 | 1416.4223
| 2028-02-01 |  | 1479.3885 | 1552.6331 | 1409.1444
| 2028-03-01 |  | 1491.463 | 1565.3229 | 1420.628
| 2028-04-01 |  | 1494.6821 | 1568.6008 | 1423.7884
| 2028-05-01 |  | 1503.035 | 1577.4547 | 1431.6644
| 2028-06-01 |  | 1500.957 | 1575.2653 | 1429.6904
| 2028-07-01 |  | 1507.2985 | 1581.7861 | 1435.8561
| 2028-08-01 |  | 1516.5053 | 1591.5325 | 1444.5486
| 2028-09-01 |  | 1519.087 | 1594.2582 | 1446.9929
| 2028-10-01 |  | 1528.0011 | 1603.5785 | 1455.5184
| 2028-11-01 |  | 1524.1544 | 1599.5995 | 1451.7994
| 2028-12-01 |  | 1525.4466 | 1600.9105 | 1453.0693
| 2029-01-01 |  | 1535.2518 | 1611.2542 | 1462.3609
| 2029-02-01 |  | 1529.7718 | 1605.3924 | 1457.2465
| 2029-03-01 |  | 1540.6987 | 1616.9179 | 1467.598
| 2029-04-01 |  | 1542.9518 | 1619.2386 | 1469.7863
| 2029-05-01 |  | 1555.238 | 1632.1273 | 1481.4956
| 2029-06-01 |  | 1552.1328 | 1628.8833 | 1478.521
| 2029-07-01 |  | 1556.9142 | 1633.8054 | 1483.1645
| 2029-08-01 |  | 1567.9196 | 1645.3976 | 1493.6099
| 2029-09-01 |  | 1569.1142 | 1646.6785 | 1494.7227
| 2029-10-01 |  | 1577.729 | 1655.692 | 1502.956
| 2029-11-01 |  | 1574.6401 | 1652.4908 | 1499.9753
| 2029-12-01 |  | 1572.5958 | 1650.3292 | 1498.0397
| 2030-01-01 |  | 1587.3617 | 1665.8198 | 1512.1129
| 2030-02-01 |  | 1578.37 | 1656.3812 | 1503.5502
| 2030-03-01 |  | 1589.7598 | 1668.327 | 1514.4053
| 2030-04-01 |  | 1595.2309 | 1673.9957 | 1519.6855
| 2030-05-01 |  | 1608.538 | 1687.9896 | 1532.3361
| 2030-06-01 |  | 1604.4219 | 1683.6892 | 1528.394
| 2030-07-01 |  | 1610.2725 | 1689.7371 | 1534.0535
| 2030-08-01 |  | 1623.4683 | 1703.5828 | 1546.6265
| 2030-09-01 |  | 1622.6211 | 1702.7493 | 1545.7679
| 2030-10-01 |  | 1630.7515 | 1711.2423 | 1553.5515
| 2030-11-01 |  | 1626.4341 | 1706.7729 | 1549.3808
| 2030-12-01 |  | 1625.8471 | 1706.1329 | 1548.8405
| 2031-01-01 |  | 1642.073 | 1723.1483 | 1564.3113
| 2031-02-01 |  | 1633.5714 | 1714.2411 | 1556.1994
| 2031-03-01 |  | 1645.4548 | 1726.674 | 1567.554
| 2031-04-01 |  | 1652.619 | 1734.1335 | 1574.4335
| 2031-05-01 |  | 1666.3222 | 1748.5188 | 1587.4847
| 2031-06-01 |  | 1661.9063 | 1743.9375 | 1583.2251
| 2031-07-01 |  | 1670.3115 | 1752.6254 | 1591.3567
| 2031-08-01 |  | 1680.5058 | 1763.3524 | 1601.0411
| 2031-09-01 |  | 1680.52 | 1763.4422 | 1600.9847
| 2031-10-01 |  | 1689.625 | 1772.9245 | 1609.7286
| 2031-11-01 |  | 1684.1896 | 1767.2894 | 1604.4855
| 2031-12-01 |  | 1683.7197 | 1766.7736 | 1604.0553
Fuente: UPME, Base de Datos XM (Julio 21), 2017.

## Región Valle Mensual (2)
|  | Histórico DPMÁX (MW) | Proyección Demanda PMÁX (MW)
|  |  | Esc. Medio | Esc. Alto | Esc. Bajo
| 2017-01-01 | 1007.9
| 2017-02-01 | 1099.79
| 2017-03-01 | 1041.52
Volver al inicio | 2017-04-01 |  | 1071.1612 | 1110.325 | 1033.0449
| 2017-05-01 |  | 1083.1082 | 1122.8059 | 1044.4749
| 2017-06-01 |  | 1094.3451 | 1134.3742 | 1055.3851
| 2017-07-01 |  | 1104.5698 | 1144.9067 | 1065.3067
| 2017-08-01 |  | 1119.4327 | 1160.3751 | 1079.5826
| 2017-09-01 |  | 1123.4836 | 1164.6613 | 1083.4083
| 2017-10-01 |  | 1123.1696 | 1164.3697 | 1083.0741
| 2017-11-01 |  | 1111.6859 | 1152.5906 | 1071.8819
| 2017-12-01 |  | 1115.4957 | 1156.495 | 1075.5966
| 2018-01-01 |  | 1119.5669 | 1160.7735 | 1079.4681
| 2018-02-01 |  | 1119.3781 | 1160.5322 | 1079.3294
| 2018-03-01 |  | 1118.3755 | 1159.5 | 1078.3539
| 2018-04-01 |  | 1118.7499 | 1159.9055 | 1078.6984
| 2018-05-01 |  | 1121.9272 | 1163.2172 | 1081.7453
| 2018-06-01 |  | 1120.4044 | 1161.5783 | 1080.3318
| 2018-07-01 |  | 1125.5551 | 1166.8488 | 1085.3634
| 2018-08-01 |  | 1135.102 | 1176.7827 | 1094.5353
| 2018-09-01 |  | 1133.8003 | 1175.4896 | 1093.2276
| 2018-10-01 |  | 1133.1062 | 1174.7857 | 1092.5451
| 2018-11-01 |  | 1122.3914 | 1163.7512 | 1082.1439
| 2018-12-01 |  | 1123.6105 | 1165.0141 | 1083.3183
| 2019-01-01 |  | 1125.1964 | 1166.6842 | 1084.8241
| 2019-02-01 |  | 1121.6637 | 1162.9807 | 1081.457
| 2019-03-01 |  | 1124.9075 | 1166.3691 | 1084.5593
| 2019-04-01 |  | 1125.8627 | 1167.3203 | 1085.5175
| 2019-05-01 |  | 1129.6673 | 1171.3004 | 1089.1526
| 2019-06-01 |  | 1126.4847 | 1167.942 | 1086.1373
| 2019-07-01 |  | 1133.0771 | 1174.7196 | 1092.5479
| 2019-08-01 |  | 1139.8541 | 1181.7388 | 1099.0891
| 2019-09-01 |  | 1138.0692 | 1179.9399 | 1097.3198
| 2019-10-01 |  | 1136.9991 | 1178.8404 | 1096.2806
| 2019-11-01 |  | 1128.0016 | 1169.5673 | 1087.553
| 2019-12-01 |  | 1128.9866 | 1170.5946 | 1088.4949
| 2020-01-01 |  | 1128.4191 | 1170.0204 | 1087.9356
| 2020-02-01 |  | 1126.2653 | 1167.755 | 1085.8906
| 2020-03-01 |  | 1131.359 | 1173.0495 | 1090.7879
| 2020-04-01 |  | 1133.2868 | 1175.0185 | 1092.6752
| 2020-05-01 |  | 1135.4869 | 1177.3029 | 1094.7934
| 2020-06-01 |  | 1134.3955 | 1176.1554 | 1093.7542
| 2020-07-01 |  | 1139.8407 | 1181.7242 | 1099.0773
| 2020-08-01 |  | 1144.1697 | 1186.2111 | 1103.2526
| 2020-09-01 |  | 1143.3139 | 1185.3858 | 1102.369
| 2020-10-01 |  | 1142.7476 | 1184.7812 | 1101.8416
| 2020-11-01 |  | 1134.9427 | 1176.7311 | 1094.2765
| 2020-12-01 |  | 1134.5474 | 1176.3441 | 1093.8716
| 2021-01-01 |  | 1133.9795 | 1175.7626 | 1093.3174
| 2021-02-01 |  | 1133.7052 | 1175.3868 | 1093.143
| 2021-03-01 |  | 1138.1694 | 1180.1285 | 1097.3373
| 2021-04-01 |  | 1140.0067 | 1181.946 | 1099.1922
| 2021-05-01 |  | 1143.4881 | 1185.5781 | 1102.5279
| 2021-06-01 |  | 1143.4084 | 1185.4731 | 1102.4701
| 2021-07-01 |  | 1146.0143 | 1188.087 | 1105.0662
| 2021-08-01 |  | 1151.4475 | 1193.7651 | 1110.2624
| 2021-09-01 |  | 1151.7011 | 1194.0389 | 1110.4968
| 2021-10-01 |  | 1149.1889 | 1191.4139 | 1108.0957
| 2021-11-01 |  | 1142.2502 | 1184.2841 | 1101.3444
| 2021-12-01 |  | 1142.8154 | 1184.8686 | 1101.8889
| 2022-01-01 |  | 1142.8521 | 1184.9234 | 1101.9098
| 2022-02-01 |  | 1141.3276 | 1183.2945 | 1100.4866
| 2022-03-01 |  | 1147.4579 | 1189.6762 | 1106.3718
| 2022-04-01 |  | 1147.5722 | 1189.7479 | 1106.527
| 2022-05-01 |  | 1152.3521 | 1194.7279 | 1111.1133
| 2022-06-01 |  | 1151.3638 | 1193.6792 | 1110.181
| 2022-07-01 |  | 1153.2412 | 1195.5333 | 1112.0786
| 2022-08-01 |  | 1160.0683 | 1202.6689 | 1118.6077
| 2022-09-01 |  | 1159.2304 | 1201.8106 | 1117.7902
| 2022-10-01 |  | 1157.1676 | 1199.6567 | 1115.8169
| 2022-11-01 |  | 1151.5668 | 1193.889 | 1110.3793
| 2022-12-01 |  | 1152.6605 | 1195.0123 | 1111.4423
| 2023-01-01 |  | 1151.9921 | 1194.3467 | 1110.7733
| 2023-02-01 |  | 1149.6833 | 1191.9124 | 1108.5863
| 2023-03-01 |  | 1156.2503 | 1198.7273 | 1114.9114
| 2023-04-01 |  | 1155.8444 | 1198.2619 | 1114.5628
| 2023-05-01 |  | 1161.1591 | 1203.8075 | 1119.6542
| 2023-06-01 |  | 1159.6471 | 1202.2186 | 1118.2146
| 2023-07-01 |  | 1162.4367 | 1205.0285 | 1120.9822
| 2023-08-01 |  | 1168.9309 | 1211.7875 | 1127.2201
| 2023-09-01 |  | 1167.5297 | 1210.3584 | 1125.8471
| 2023-10-01 |  | 1166.3169 | 1209.0952 | 1124.6845
| 2023-11-01 |  | 1161.7218 | 1204.34 | 1120.2455
| 2023-12-01 |  | 1161.2966 | 1203.8707 | 1119.8604
| 2024-01-01 |  | 1162.0708 | 1204.6707 | 1120.6122
| 2024-02-01 |  | 1162.7078 | 1205.3082 | 1121.2493
| 2024-03-01 |  | 1165.3118 | 1207.9666 | 1123.7973
| 2024-04-01 |  | 1167.7783 | 1210.5473 | 1126.1548
| 2024-05-01 |  | 1172.9972 | 1215.9502 | 1131.1942
| 2024-06-01 |  | 1168.3567 | 1211.1242 | 1126.7317
| 2024-07-01 |  | 1172.8495 | 1215.7476 | 1131.0969
| 2024-08-01 |  | 1178.7153 | 1221.826 | 1136.7558
| 2024-09-01 |  | 1176.8981 | 1219.9695 | 1134.9781
| 2024-10-01 |  | 1176.2123 | 1219.2659 | 1134.311
| 2024-11-01 |  | 1169.2679 | 1212.083 | 1127.5988
| 2024-12-01 |  | 1170.3808 | 1213.2421 | 1128.6647
| 2025-01-01 |  | 1172.6271 | 1215.5909 | 1130.8123
| 2025-02-01 |  | 1170.004 | 1212.7872 | 1128.366
| 2025-03-01 |  | 1173.5956 | 1216.6155 | 1131.7267
| 2025-04-01 |  | 1176.9955 | 1220.0474 | 1135.0944
| 2025-05-01 |  | 1181.1749 | 1224.4212 | 1139.0864
| 2025-06-01 |  | 1178.3613 | 1221.4933 | 1136.3808
| 2025-07-01 |  | 1183.6739 | 1226.9292 | 1141.573
| 2025-08-01 |  | 1185.9719 | 1229.3218 | 1143.7789
| 2025-09-01 |  | 1185.091 | 1228.4574 | 1142.883
| 2025-10-01 |  | 1185.4583 | 1228.8119 | 1143.2643
| 2025-11-01 |  | 1177.5365 | 1220.6238 | 1135.6016
| 2025-12-01 |  | 1178.7035 | 1221.8426 | 1136.7158
| 2026-01-01 |  | 1180.6889 | 1223.895 | 1138.6375
| 2026-02-01 |  | 1177.6187 | 1220.6989 | 1135.6906
| 2026-03-01 |  | 1183.8198 | 1227.1474 | 1141.6502
| 2026-04-01 |  | 1187.3707 | 1230.7699 | 1145.1309
| 2026-05-01 |  | 1190.006 | 1233.5045 | 1147.6702
| 2026-06-01 |  | 1188.8724 | 1232.3692 | 1146.5366
| 2026-07-01 |  | 1192.692 | 1236.225 | 1150.3197
| 2026-08-01 |  | 1194.5866 | 1238.2276 | 1152.1096
| 2026-09-01 |  | 1194.9523 | 1238.6354 | 1152.4352
| 2026-10-01 |  | 1194.1715 | 1237.7929 | 1151.7157
| 2026-11-01 |  | 1186.7382 | 1230.1307 | 1144.5054
| 2026-12-01 |  | 1188.0478 | 1231.4758 | 1145.7775
| 2027-01-01 |  | 1189.5281 | 1233.0052 | 1147.2118
| 2027-02-01 |  | 1188.0316 | 1231.4629 | 1145.7611
| 2027-03-01 |  | 1194.3518 | 1238.0002 | 1151.8683
| 2027-04-01 |  | 1197.108 | 1240.8274 | 1154.5561
| 2027-05-01 |  | 1198.9959 | 1242.7823 | 1156.3787
| 2027-06-01 |  | 1199.4946 | 1243.318 | 1156.8394
| 2027-07-01 |  | 1200.8937 | 1244.6697 | 1158.2834
| 2027-08-01 |  | 1204.5521 | 1248.53 | 1161.7469
| 2027-09-01 |  | 1205.0748 | 1249.0731 | 1162.2498
| 2027-10-01 |  | 1202.7723 | 1246.6463 | 1160.0694
| 2027-11-01 |  | 1195.9108 | 1239.6039 | 1153.3845
| 2027-12-01 |  | 1198.3379 | 1242.0973 | 1155.7443
| 2028-01-01 |  | 1199.41 | 1243.1977 | 1156.7902
| 2028-02-01 |  | 1198.3912 | 1242.1332 | 1155.8166
| 2028-03-01 |  | 1205.4624 | 1249.4765 | 1162.6222
| 2028-04-01 |  | 1204.4513 | 1248.3483 | 1161.7238
| 2028-05-01 |  | 1209.2837 | 1253.4267 | 1166.3191
| 2028-06-01 |  | 1209.5415 | 1253.6871 | 1166.572
| 2028-07-01 |  | 1211.1493 | 1255.2468 | 1168.2247
| 2028-08-01 |  | 1215.2523 | 1259.5661 | 1172.119
| 2028-09-01 |  | 1214.4302 | 1258.7269 | 1171.3141
| 2028-10-01 |  | 1213.5879 | 1257.8265 | 1170.5293
| 2028-11-01 |  | 1207.9413 | 1252.0195 | 1165.0392
| 2028-12-01 |  | 1207.1501 | 1251.164 | 1164.3074
| 2029-01-01 |  | 1209.9919 | 1254.151 | 1167.0096
| 2029-02-01 |  | 1210.5526 | 1254.6459 | 1167.6349
| 2029-03-01 |  | 1212.2517 | 1256.4523 | 1169.2281
| 2029-04-01 |  | 1215.2853 | 1259.5624 | 1172.1876
| 2029-05-01 |  | 1221.1748 | 1265.6626 | 1177.8728
| 2029-06-01 |  | 1218.1506 | 1262.5397 | 1174.9426
| 2029-07-01 |  | 1220.2092 | 1264.5992 | 1176.9988
| 2029-08-01 |  | 1226.1555 | 1270.7952 | 1182.7037
| 2029-09-01 |  | 1224.249 | 1268.8403 | 1180.845
| 2029-10-01 |  | 1223.6632 | 1268.2124 | 1180.3011
| 2029-11-01 |  | 1216.2435 | 1260.5533 | 1173.1144
| 2029-12-01 |  | 1216.9129 | 1261.2347 | 1173.7693
| 2030-01-01 |  | 1220.4648 | 1264.912 | 1177.201
| 2030-02-01 |  | 1216.8938 | 1261.2092 | 1173.7588
| 2030-03-01 |  | 1222.5488 | 1267.0648 | 1179.2174
| 2030-04-01 |  | 1225.1578 | 1269.7135 | 1181.7871
| 2030-05-01 |  | 1231.2947 | 1276.0961 | 1187.6863
| 2030-06-01 |  | 1227.5922 | 1272.2734 | 1184.0988
| 2030-07-01 |  | 1231.913 | 1276.6821 | 1188.3332
| 2030-08-01 |  | 1236.1971 | 1281.1208 | 1192.4671
| 2030-09-01 |  | 1233.9217 | 1278.8045 | 1190.2325
| 2030-10-01 |  | 1233.006 | 1277.8265 | 1189.3786
| 2030-11-01 |  | 1225.2993 | 1269.8851 | 1181.9006
| 2030-12-01 |  | 1226.8705 | 1271.4955 | 1183.4304
| 2031-01-01 |  | 1230.1704 | 1274.9067 | 1186.6238
| 2031-02-01 |  | 1226.6663 | 1271.2857 | 1183.2339
| 2031-03-01 |  | 1232.6897 | 1277.5006 | 1189.0698
| 2031-04-01 |  | 1235.988 | 1280.8758 | 1192.2927
| 2031-05-01 |  | 1242.2985 | 1287.42 | 1198.3773
| 2031-06-01 |  | 1237.7738 | 1282.7695 | 1193.9729
| 2031-07-01 |  | 1243.642 | 1288.7538 | 1199.7272
| 2031-08-01 |  | 1245.9869 | 1291.206 | 1201.9683
| 2031-09-01 |  | 1244.4222 | 1289.6393 | 1200.4063
| 2031-10-01 |  | 1244.3594 | 1289.5218 | 1200.3979
| 2031-11-01 |  | 1235.6048 | 1280.499 | 1191.9045
| 2031-12-01 |  | 1238.0238 | 1282.9893 | 1194.2509
Fuente: UPME, Base de Datos XM (Julio 21), 2017.

## Región CQR Mensual (2)
|  | Histórico DPMÁX (MW) | Proyección Demanda PMÁX (MW)
|  |  | Esc. Medio | Esc. Alto | Esc. Bajo
| 2017-01-01 | 409.75
| 2017-02-01 | 420.94
| 2017-03-01 | 406.41
Volver al inicio | 2017-04-01 |  | 430.1778 | 453.2183 | 408.1768
| 2017-05-01 |  | 443.668 | 467.4714 | 420.9399
| 2017-06-01 |  | 444.2359 | 468.0366 | 421.5084
| 2017-07-01 |  | 455.7292 | 480.1179 | 432.4383
| 2017-08-01 |  | 455.2819 | 479.6727 | 431.9905
| 2017-09-01 |  | 451.521 | 475.7458 | 428.3899
| 2017-10-01 |  | 449.2571 | 473.3743 | 426.2297
| 2017-11-01 |  | 445.1311 | 469.078 | 422.2685
| 2017-12-01 |  | 451.4685 | 475.7375 | 428.2968
| 2018-01-01 |  | 448.6719 | 472.8141 | 425.6224
| 2018-02-01 |  | 445.6147 | 469.574 | 422.7393
| 2018-03-01 |  | 454.8854 | 479.3461 | 431.5305
| 2018-04-01 |  | 451.7727 | 476.0731 | 428.5711
| 2018-05-01 |  | 456.0357 | 480.5727 | 432.6085
| 2018-06-01 |  | 454.2662 | 478.6832 | 430.9518
| 2018-07-01 |  | 462.5688 | 487.4031 | 438.8546
| 2018-08-01 |  | 463.1831 | 488.0656 | 439.4237
| 2018-09-01 |  | 458.6089 | 483.2688 | 435.0632
| 2018-10-01 |  | 457.2013 | 481.792 | 433.7226
| 2018-11-01 |  | 450.7101 | 474.9821 | 427.5371
| 2018-12-01 |  | 457.1301 | 481.7473 | 433.6267
| 2019-01-01 |  | 452.0441 | 476.398 | 428.793
| 2019-02-01 |  | 447.7602 | 471.8669 | 424.7447
| 2019-03-01 |  | 459.6683 | 484.4264 | 436.0305
| 2019-04-01 |  | 455.3357 | 479.8444 | 431.9355
| 2019-05-01 |  | 460.1311 | 484.9126 | 436.4712
| 2019-06-01 |  | 456.6749 | 481.2462 | 433.214
| 2019-07-01 |  | 465.9169 | 490.9615 | 442.0032
| 2019-08-01 |  | 465.0856 | 490.0826 | 441.2172
| 2019-09-01 |  | 461.3059 | 486.121 | 437.6123
| 2019-10-01 |  | 461.5368 | 486.3684 | 437.8283
| 2019-11-01 |  | 455.3252 | 479.8454 | 431.915
| 2019-12-01 |  | 460.4741 | 485.2741 | 436.7961
| 2020-01-01 |  | 454.0041 | 478.4614 | 430.6539
| 2020-02-01 |  | 454.8903 | 479.3821 | 431.5071
| 2020-03-01 |  | 460.4084 | 485.2028 | 436.736
| 2020-04-01 |  | 459.8569 | 484.6092 | 436.2243
| 2020-05-01 |  | 462.8483 | 487.7631 | 439.0608
| 2020-06-01 |  | 460.1707 | 484.9347 | 436.526
| 2020-07-01 |  | 468.4891 | 493.6687 | 444.4465
| 2020-08-01 |  | 466.0574 | 491.1058 | 442.14
| 2020-09-01 |  | 464.7551 | 489.7591 | 440.8811
| 2020-10-01 |  | 465.8051 | 490.8583 | 441.8847
| 2020-11-01 |  | 457.765 | 482.403 | 434.2417
| 2020-12-01 |  | 463.6681 | 488.6333 | 439.8319
| 2021-01-01 |  | 460.5401 | 485.3399 | 436.8621
| 2021-02-01 |  | 454.4256 | 478.8589 | 431.0975
| 2021-03-01 |  | 466.3668 | 491.4894 | 442.3813
| 2021-04-01 |  | 462.5343 | 487.4143 | 438.7792
| 2021-05-01 |  | 466.69 | 491.8029 | 442.713
| 2021-06-01 |  | 463.7987 | 488.7468 | 439.9779
| 2021-07-01 |  | 470.7828 | 496.0699 | 446.637
| 2021-08-01 |  | 469.0469 | 494.2596 | 444.973
| 2021-09-01 |  | 467.8934 | 493.0486 | 443.8746
| 2021-10-01 |  | 467.9833 | 493.1349 | 443.9684
| 2021-11-01 |  | 461.4041 | 486.2283 | 437.7027
| 2021-12-01 |  | 468.0784 | 493.2611 | 444.034
| 2022-01-01 |  | 464.0428 | 489.0153 | 440.1999
| 2022-02-01 |  | 457.7467 | 482.3607 | 434.2457
| 2022-03-01 |  | 470.0621 | 495.3491 | 445.9185
| 2022-04-01 |  | 466.4815 | 491.5565 | 442.5397
| 2022-05-01 |  | 469.7375 | 494.9977 | 445.6196
| 2022-06-01 |  | 466.9273 | 492.0264 | 442.9619
| 2022-07-01 |  | 472.9903 | 498.3768 | 448.7489
| 2022-08-01 |  | 472.6772 | 498.0711 | 448.4301
| 2022-09-01 |  | 470.2356 | 495.5026 | 446.11
| 2022-10-01 |  | 470.8616 | 496.1559 | 446.7102
| 2022-11-01 |  | 464.498 | 489.4663 | 440.6583
| 2022-12-01 |  | 472.2463 | 497.6267 | 448.0123
| 2023-01-01 |  | 466.8426 | 491.9438 | 442.8761
| 2023-02-01 |  | 460.8217 | 485.5827 | 437.1798
| 2023-03-01 |  | 474.0376 | 499.5114 | 449.7147
| 2023-04-01 |  | 469.2105 | 494.4065 | 445.1524
| 2023-05-01 |  | 473.4075 | 498.8437 | 449.1208
| 2023-06-01 |  | 469.7851 | 495.018 | 445.6916
| 2023-07-01 |  | 476.3022 | 501.8509 | 451.9058
| 2023-08-01 |  | 474.9856 | 500.4748 | 450.6468
| 2023-09-01 |  | 473.1879 | 498.5903 | 448.9324
| 2023-10-01 |  | 473.7621 | 499.1929 | 449.4799
| 2023-11-01 |  | 468.0278 | 493.1542 | 444.0364
| 2023-12-01 |  | 474.5222 | 499.9854 | 450.2079
| 2024-01-01 |  | 469.7317 | 494.9368 | 445.665
| 2024-02-01 |  | 468.9577 | 494.1118 | 444.9397
| 2024-03-01 |  | 473.4916 | 498.8721 | 449.2561
| 2024-04-01 |  | 475.3356 | 500.8248 | 450.9973
| 2024-05-01 |  | 476.5118 | 502.0612 | 452.1159
| 2024-06-01 |  | 472.1576 | 497.4671 | 447.9896
| 2024-07-01 |  | 480.9275 | 506.6929 | 456.3237
| 2024-08-01 |  | 478.2306 | 503.8508 | 453.7655
| 2024-09-01 |  | 474.8928 | 500.3452 | 450.5884
| 2024-10-01 |  | 477.7701 | 503.3798 | 453.3163
| 2024-11-01 |  | 470.1783 | 495.3875 | 446.107
| 2024-12-01 |  | 476.8413 | 502.41 | 452.4259
| 2025-01-01 |  | 475.7842 | 501.3045 | 451.4155
| 2025-02-01 |  | 466.0826 | 491.0484 | 442.2434
| 2025-03-01 |  | 480.3191 | 506.0912 | 455.7102
| 2025-04-01 |  | 476.2981 | 501.8164 | 451.9308
| 2025-05-01 |  | 480.9541 | 506.7391 | 456.3331
| 2025-06-01 |  | 474.3009 | 499.7245 | 450.0235
| 2025-07-01 |  | 484.7217 | 510.6743 | 459.9387
| 2025-08-01 |  | 478.8582 | 504.5013 | 454.3709
| 2025-09-01 |  | 477.9769 | 503.5927 | 453.5163
| 2025-10-01 |  | 481.2397 | 507.0196 | 456.6229
| 2025-11-01 |  | 471.5685 | 496.8398 | 447.4374
| 2025-12-01 |  | 480.0584 | 505.7885 | 455.4884
| 2026-01-01 |  | 478.178 | 503.8049 | 453.707
| 2026-02-01 |  | 468.8542 | 493.9759 | 444.8658
| 2026-03-01 |  | 482.9957 | 508.8837 | 458.2755
| 2026-04-01 |  | 480.4501 | 506.1777 | 455.8825
| 2026-05-01 |  | 482.312 | 508.1405 | 457.6484
| 2026-06-01 |  | 478.3817 | 504.0159 | 453.903
| 2026-07-01 |  | 486.5514 | 512.5805 | 461.6946
| 2026-08-01 |  | 481.2265 | 506.9866 | 456.627
| 2026-09-01 |  | 480.8127 | 506.5624 | 456.2236
| 2026-10-01 |  | 484.2957 | 510.2183 | 459.5419
| 2026-11-01 |  | 472.9592 | 498.2922 | 448.7686
| 2026-12-01 |  | 483.3248 | 509.208 | 458.6077
| 2027-01-01 |  | 480.7293 | 506.4714 | 456.1476
| 2027-02-01 |  | 471.8352 | 497.1047 | 447.7054
| 2027-03-01 |  | 485.5466 | 511.5445 | 460.7203
| 2027-04-01 |  | 484.3408 | 510.262 | 459.5879
| 2027-05-01 |  | 484.2655 | 510.1819 | 459.5172
| 2027-06-01 |  | 481.6785 | 507.4641 | 457.0545
| 2027-07-01 |  | 488.8791 | 515.0094 | 463.9248
| 2027-08-01 |  | 484.3474 | 510.2635 | 459.5987
| 2027-09-01 |  | 483.3336 | 509.196 | 458.6362
| 2027-10-01 |  | 485.5987 | 511.5657 | 460.8015
| 2027-11-01 |  | 475.4991 | 500.9541 | 451.1915
| 2027-12-01 |  | 486.8755 | 512.9303 | 461.9939
| 2028-01-01 |  | 481.4751 | 507.2364 | 456.8742
| 2028-02-01 |  | 477.5852 | 503.135 | 453.1866
| 2028-03-01 |  | 487.5662 | 513.6557 | 462.652
| 2028-04-01 |  | 484.6802 | 510.5825 | 459.9438
| 2028-05-01 |  | 489.4508 | 515.6368 | 464.4448
| 2028-06-01 |  | 484.3006 | 510.2083 | 459.5594
| 2028-07-01 |  | 491.0478 | 517.2725 | 466.0026
| 2028-08-01 |  | 487.5573 | 513.6228 | 462.6652
| 2028-09-01 |  | 486.0158 | 512.0042 | 461.1977
| 2028-10-01 |  | 488.6765 | 514.7959 | 463.7334
| 2028-11-01 |  | 478.5405 | 504.1365 | 454.0977
| 2028-12-01 |  | 487.6328 | 513.7005 | 462.738
| 2029-01-01 |  | 488.8268 | 514.9755 | 463.8557
| 2029-02-01 |  | 474.9909 | 500.365 | 450.7592
| 2029-03-01 |  | 491.1555 | 517.4119 | 466.081
| 2029-04-01 |  | 489.3957 | 515.544 | 464.4243
| 2029-05-01 |  | 491.9165 | 518.1978 | 466.8182
| 2029-06-01 |  | 485.6898 | 511.6431 | 460.904
| 2029-07-01 |  | 493.9967 | 520.3634 | 468.8151
| 2029-08-01 |  | 491.2656 | 517.5002 | 466.2112
| 2029-09-01 |  | 487.5038 | 513.5459 | 462.6334
| 2029-10-01 |  | 492.1062 | 518.3857 | 467.0094
| 2029-11-01 |  | 478.8336 | 504.4167 | 454.4021
| 2029-12-01 |  | 491.7935 | 518.0639 | 466.7044
| 2030-01-01 |  | 489.9607 | 516.1315 | 464.9673
| 2030-02-01 |  | 475.0282 | 500.4008 | 450.7974
| 2030-03-01 |  | 496.3185 | 522.8261 | 471.0034
| 2030-04-01 |  | 490.5312 | 516.7072 | 465.5322
| 2030-05-01 |  | 496.647 | 523.1586 | 471.3282
| 2030-06-01 |  | 486.829 | 512.8222 | 462.0044
| 2030-07-01 |  | 499.575 | 526.2202 | 474.1271
| 2030-08-01 |  | 492.7466 | 519.0272 | 467.647
| 2030-09-01 |  | 488.1762 | 514.2298 | 463.294
| 2030-10-01 |  | 495.5758 | 522.0125 | 470.3281
| 2030-11-01 |  | 481.0758 | 506.7571 | 456.5498
| 2030-12-01 |  | 493.7221 | 520.0712 | 468.557
| 2031-01-01 |  | 493.7191 | 520.0644 | 468.5582
| 2031-02-01 |  | 477.1962 | 502.6641 | 452.8736
| 2031-03-01 |  | 500.2861 | 526.9748 | 474.7969
| 2031-04-01 |  | 494.1745 | 520.5197 | 469.013
| 2031-05-01 |  | 500.5267 | 527.2124 | 475.0406
| 2031-06-01 |  | 489.7226 | 515.8478 | 464.7712
| 2031-07-01 |  | 503.6212 | 530.4479 | 477.999
| 2031-08-01 |  | 495.5395 | 521.9447 | 470.3203
| 2031-09-01 |  | 490.9644 | 517.1478 | 465.9576
| 2031-10-01 |  | 499.3981 | 526.0098 | 473.9823
| 2031-11-01 |  | 483.7814 | 509.5806 | 459.1419
| 2031-12-01 |  | 497.4022 | 523.9211 | 472.0741
Fuente: UPME, Base de Datos XM (Julio 21), 2017.

## Región Tolima Grande Mensua (2
|  | Histórico DPMÁX (MW) | Proyección Demanda PMÁX (MW)
|  |  | Esc. Medio | Esc. Alto | Esc. Bajo
| 2017-01-01 | 502.48
| 2017-02-01 | 501.81
| 2017-03-01 | 499.52
Volver al inicio | 2017-04-01 |  | 466.6922 | 494.3195 | 440.4666
| 2017-05-01 |  | 474.0183 | 502.1227 | 447.3416
| 2017-06-01 |  | 477.2383 | 505.4978 | 450.4121
| 2017-07-01 |  | 482.481 | 511.0214 | 455.3861
| 2017-08-01 |  | 488.0156 | 516.9114 | 460.5849
| 2017-09-01 |  | 487.6326 | 516.5443 | 460.189
| 2017-10-01 |  | 490.8563 | 519.9743 | 463.2178
| 2017-11-01 |  | 483.8747 | 512.6345 | 456.5789
| 2017-12-01 |  | 490.8659 | 520.0207 | 463.1935
| 2018-01-01 |  | 494.9697 | 524.3944 | 467.0426
| 2018-02-01 |  | 486.4074 | 515.3028 | 458.9818
| 2018-03-01 |  | 491.2435 | 520.4295 | 463.5414
| 2018-04-01 |  | 487.873 | 516.8664 | 460.354
| 2018-05-01 |  | 491.8791 | 521.1185 | 464.1269
| 2018-06-01 |  | 491.4266 | 520.6121 | 463.7234
| 2018-07-01 |  | 494.0541 | 523.3645 | 466.2308
| 2018-08-01 |  | 497.965 | 527.5239 | 469.9068
| 2018-09-01 |  | 496.6664 | 526.1735 | 468.6589
| 2018-10-01 |  | 499.0684 | 528.7252 | 470.9197
| 2018-11-01 |  | 492.3502 | 521.6411 | 464.5504
| 2018-12-01 |  | 497.657 | 527.2632 | 469.5572
| 2019-01-01 |  | 501.788 | 531.6517 | 473.4448
| 2019-02-01 |  | 493.3339 | 522.6762 | 465.4849
| 2019-03-01 |  | 497.4972 | 527.0985 | 469.4023
| 2019-04-01 |  | 494.6333 | 524.0466 | 466.7161
| 2019-05-01 |  | 498.9608 | 528.6474 | 470.785
| 2019-06-01 |  | 497.8576 | 527.4522 | 469.7672
| 2019-07-01 |  | 500.6417 | 530.3758 | 472.4176
| 2019-08-01 |  | 504.5478 | 534.5108 | 476.1064
| 2019-09-01 |  | 502.9278 | 532.818 | 474.5569
| 2019-10-01 |  | 505.2413 | 535.2735 | 476.7366
| 2019-11-01 |  | 498.822 | 528.4976 | 470.6568
| 2019-12-01 |  | 504.1346 | 534.129 | 475.6661
| 2020-01-01 |  | 507.7996 | 538.0186 | 479.1188
| 2020-02-01 |  | 501.2492 | 531.0638 | 472.9521
| 2020-03-01 |  | 504.1146 | 534.1056 | 475.6496
| 2020-04-01 |  | 502.1349 | 531.9946 | 473.7941
| 2020-05-01 |  | 505.4158 | 535.4721 | 476.8886
| 2020-06-01 |  | 504.2161 | 534.1939 | 475.7623
| 2020-07-01 |  | 507.268 | 537.3922 | 478.6738
| 2020-08-01 |  | 510.6637 | 540.9891 | 481.8785
| 2020-09-01 |  | 509.4123 | 539.6915 | 480.6722
| 2020-10-01 |  | 512.0803 | 542.5101 | 483.1978
| 2020-11-01 |  | 505.9027 | 535.9845 | 477.3513
| 2020-12-01 |  | 511.541 | 541.9686 | 482.661
| 2021-01-01 |  | 514.2123 | 544.8022 | 485.1786
| 2021-02-01 |  | 507.7531 | 537.9169 | 479.1235
| 2021-03-01 |  | 511.4077 | 541.8406 | 482.5236
| 2021-04-01 |  | 509.0959 | 539.3514 | 480.3789
| 2021-05-01 |  | 513.0847 | 543.5876 | 484.1334
| 2021-06-01 |  | 511.9767 | 542.4035 | 483.0963
| 2021-07-01 |  | 514.5588 | 545.0987 | 485.5694
| 2021-08-01 |  | 517.5245 | 548.2613 | 488.3492
| 2021-09-01 |  | 516.7304 | 547.425 | 487.5954
| 2021-10-01 |  | 518.9905 | 549.81 | 489.7375
| 2021-11-01 |  | 513.0839 | 543.5819 | 484.1371
| 2021-12-01 |  | 518.6616 | 549.4905 | 489.3999
| 2022-01-01 |  | 522.4616 | 553.5241 | 492.979
| 2022-02-01 |  | 514.7913 | 545.3755 | 485.7621
| 2022-03-01 |  | 519.6133 | 550.4961 | 490.3009
| 2022-04-01 |  | 516.5452 | 547.2241 | 487.4256
| 2022-05-01 |  | 520.5893 | 551.5196 | 491.2318
| 2022-06-01 |  | 519.7187 | 550.5862 | 490.4194
| 2022-07-01 |  | 521.6751 | 552.6162 | 492.3042
| 2022-08-01 |  | 524.8238 | 555.9784 | 495.2515
| 2022-09-01 |  | 524.0994 | 555.2159 | 494.5637
| 2022-10-01 |  | 526.1013 | 557.3295 | 496.4598
| 2022-11-01 |  | 520.7049 | 551.6307 | 491.3511
| 2022-12-01 |  | 525.8692 | 557.0967 | 496.228
| 2023-01-01 |  | 530.0835 | 561.5742 | 500.1938
| 2023-02-01 |  | 522.3315 | 553.3428 | 492.8963
| 2023-03-01 |  | 527.4358 | 558.7533 | 497.7098
| 2023-04-01 |  | 524.1279 | 555.2282 | 494.6072
| 2023-05-01 |  | 528.265 | 559.6275 | 498.4964
| 2023-06-01 |  | 527.6212 | 558.9356 | 497.8971
| 2023-07-01 |  | 528.9198 | 560.2731 | 499.1571
| 2023-08-01 |  | 532.3772 | 563.9479 | 502.409
| 2023-09-01 |  | 531.3206 | 562.8396 | 501.4021
| 2023-10-01 |  | 533.3237 | 564.9588 | 503.2956
| 2023-11-01 |  | 528.5182 | 559.8721 | 498.757
| 2023-12-01 |  | 533.1798 | 564.7969 | 503.1674
| 2024-01-01 |  | 537.543 | 569.4176 | 507.2873
| 2024-02-01 |  | 531.8219 | 563.3466 | 501.8985
| 2024-03-01 |  | 535.5354 | 567.261 | 505.4196
| 2024-04-01 |  | 533.0748 | 564.6657 | 503.0879
| 2024-05-01 |  | 536.6228 | 568.4206 | 506.4392
| 2024-06-01 |  | 535.9378 | 567.6878 | 505.7985
| 2024-07-01 |  | 537.0843 | 568.8864 | 506.895
| 2024-08-01 |  | 540.4291 | 572.4284 | 510.0527
| 2024-09-01 |  | 539.1311 | 571.0662 | 508.8163
| 2024-10-01 |  | 541.3181 | 573.3861 | 510.8778
| 2024-11-01 |  | 536.0986 | 567.8647 | 505.945
| 2024-12-01 |  | 540.7803 | 572.8264 | 510.36
| 2025-01-01 |  | 544.5183 | 576.7956 | 513.8793
| 2025-02-01 |  | 538.9017 | 570.8063 | 508.6162
| 2025-03-01 |  | 542.0796 | 574.2221 | 511.569
| 2025-04-01 |  | 540.6344 | 572.6477 | 510.2452
| 2025-05-01 |  | 544.8878 | 577.1725 | 514.2421
| 2025-06-01 |  | 543.5776 | 575.7794 | 513.0091
| 2025-07-01 |  | 545.5598 | 577.8455 | 514.9109
| 2025-08-01 |  | 548.1836 | 580.6296 | 517.3826
| 2025-09-01 |  | 546.6353 | 579.0126 | 515.9003
| 2025-10-01 |  | 548.7497 | 581.2399 | 517.9081
| 2025-11-01 |  | 543.7268 | 575.9306 | 513.1572
| 2025-12-01 |  | 547.9516 | 580.4099 | 517.1393
| 2026-01-01 |  | 552.8232 | 585.5674 | 521.7402
| 2026-02-01 |  | 545.7182 | 578.0351 | 515.041
| 2026-03-01 |  | 550.2751 | 582.8717 | 519.3323
| 2026-04-01 |  | 548.1634 | 580.6074 | 517.3648
| 2026-05-01 |  | 552.6878 | 585.401 | 521.6341
| 2026-06-01 |  | 551.2033 | 583.8474 | 520.2146
| 2026-07-01 |  | 553.5989 | 586.3357 | 522.5207
| 2026-08-01 |  | 555.8334 | 588.7209 | 524.6128
| 2026-09-01 |  | 554.6871 | 587.5204 | 523.5186
| 2026-10-01 |  | 556.8098 | 589.7529 | 525.5372
| 2026-11-01 |  | 551.5896 | 584.2441 | 520.5914
| 2026-12-01 |  | 555.8228 | 588.722 | 524.5909
| 2027-01-01 |  | 560.6295 | 593.8108 | 529.1307
| 2027-02-01 |  | 553.7494 | 586.5278 | 522.6337
| 2027-03-01 |  | 558.654 | 591.716 | 527.2681
| 2027-04-01 |  | 556.5792 | 589.5042 | 525.3233
| 2027-05-01 |  | 560.4009 | 593.5511 | 528.9313
| 2027-06-01 |  | 559.7029 | 592.8208 | 528.2632
| 2027-07-01 |  | 561.3389 | 594.5065 | 529.8506
| 2027-08-01 |  | 563.6271 | 596.9627 | 531.9807
| 2027-09-01 |  | 562.85 | 596.1402 | 531.2466
| 2027-10-01 |  | 564.819 | 598.2064 | 533.1236
| 2027-11-01 |  | 559.4873 | 592.5927 | 528.0604
| 2027-12-01 |  | 563.7585 | 597.1059 | 532.1004
| 2028-01-01 |  | 567.9014 | 601.4886 | 536.0162
| 2028-02-01 |  | 563.1748 | 596.4784 | 531.5591
| 2028-03-01 |  | 566.2091 | 599.6989 | 534.4165
| 2028-04-01 |  | 565.4752 | 598.8831 | 533.7591
| 2028-05-01 |  | 568.4021 | 602.0165 | 536.4916
| 2028-06-01 |  | 568.2516 | 601.8538 | 536.3515
| 2028-07-01 |  | 569.6496 | 603.2831 | 537.7179
| 2028-08-01 |  | 572.1989 | 606.0151 | 540.0952
| 2028-09-01 |  | 571.0145 | 604.7669 | 538.9717
| 2028-10-01 |  | 573.1416 | 607.0066 | 540.9923
| 2028-11-01 |  | 568.2012 | 601.7961 | 536.3088
| 2028-12-01 |  | 572.2516 | 606.0688 | 540.1464
| 2029-01-01 |  | 576.0903 | 610.1546 | 543.7517
| 2029-02-01 |  | 571.1662 | 604.8977 | 539.143
| 2029-03-01 |  | 575.1391 | 609.1272 | 542.8719
| 2029-04-01 |  | 572.9065 | 606.7463 | 540.7801
| 2029-05-01 |  | 577.3237 | 611.4225 | 544.9517
| 2029-06-01 |  | 577.2101 | 611.3077 | 544.8383
| 2029-07-01 |  | 577.6873 | 611.7773 | 545.3214
| 2029-08-01 |  | 580.5857 | 614.8629 | 548.0432
| 2029-09-01 |  | 579.4165 | 613.6348 | 546.9303
| 2029-10-01 |  | 580.9929 | 615.2943 | 548.4282
| 2029-11-01 |  | 576.5605 | 610.6151 | 544.2304
| 2029-12-01 |  | 579.4241 | 613.6418 | 546.9377
| 2030-01-01 |  | 584.8919 | 619.4305 | 552.1016
| 2030-02-01 |  | 578.7473 | 612.9222 | 546.3025
| 2030-03-01 |  | 583.0063 | 617.4301 | 550.3246
| 2030-04-01 |  | 581.616 | 615.9309 | 549.037
| 2030-05-01 |  | 586.0806 | 620.6699 | 553.242
| 2030-06-01 |  | 585.7589 | 620.3362 | 552.9308
| 2030-07-01 |  | 586.5089 | 621.0968 | 553.6698
| 2030-08-01 |  | 589.7304 | 624.5078 | 556.7116
| 2030-09-01 |  | 588.0012 | 622.6968 | 555.0606
| 2030-10-01 |  | 589.4877 | 624.257 | 556.4777
| 2030-11-01 |  | 584.8404 | 619.3577 | 552.0701
| 2030-12-01 |  | 587.8734 | 622.5609 | 554.9398
| 2031-01-01 |  | 593.525 | 628.5417 | 560.2796
| 2031-02-01 |  | 587.52 | 622.1876 | 554.6064
| 2031-03-01 |  | 592.0909 | 627.0147 | 558.9334
| 2031-04-01 |  | 591.0782 | 625.9211 | 557.9967
| 2031-05-01 |  | 595.5584 | 630.6676 | 562.2248
| 2031-06-01 |  | 595.0898 | 630.1904 | 561.7638
| 2031-07-01 |  | 596.3737 | 631.5024 | 563.0198
| 2031-08-01 |  | 598.6566 | 633.9306 | 565.1651
| 2031-09-01 |  | 597.2827 | 632.5027 | 563.8435
| 2031-10-01 |  | 599.0695 | 634.369 | 565.5547
| 2031-11-01 |  | 594.0756 | 629.1053 | 560.8176
| 2031-12-01 |  | 597.119 | 632.3199 | 563.6967
Fuente: UPME, Base de Datos XM (Julio 21), 2017.

## Región Sur Mensual (2)
|  | Histórico DEE (GWh) | Proyección Demanda PMÁX (MW)
|  |  | Esc. Medio | Esc. Alto | Esc. Bajo
| 2017-01-01 | 334.36
| 2017-02-01 | 346.31
| 2017-03-01 | 339.75
Volver al inicio | 2017-04-01 |  | 347.712 | 380.2266 | 317.8751
| 2017-05-01 |  | 348.5586 | 381.1854 | 318.621
| 2017-06-01 |  | 353.2393 | 386.2768 | 322.9223
| 2017-07-01 |  | 356.8381 | 390.1896 | 326.2309
| 2017-08-01 |  | 359.0083 | 392.5839 | 328.1971
| 2017-09-01 |  | 359.152 | 392.7704 | 328.304
| 2017-10-01 |  | 360.4556 | 394.2075 | 329.486
| 2017-11-01 |  | 361.3499 | 395.2288 | 330.267
| 2017-12-01 |  | 362.677 | 396.6646 | 331.4927
| 2018-01-01 |  | 360.8114 | 394.6438 | 329.771
| 2018-02-01 |  | 362.5114 | 396.4876 | 331.338
| 2018-03-01 |  | 364.0354 | 398.1569 | 332.7283
| 2018-04-01 |  | 363.5471 | 397.6288 | 332.2769
| 2018-05-01 |  | 362.8185 | 396.8379 | 331.6059
| 2018-06-01 |  | 363.6739 | 397.7529 | 332.4045
| 2018-07-01 |  | 365.4785 | 399.7029 | 334.074
| 2018-08-01 |  | 366.4267 | 400.7523 | 334.9302
| 2018-09-01 |  | 365.528 | 399.7886 | 334.0928
| 2018-10-01 |  | 366.1446 | 400.4683 | 334.6523
| 2018-11-01 |  | 366.9692 | 401.396 | 335.3843
| 2018-12-01 |  | 367.2942 | 401.7511 | 335.681
| 2019-01-01 |  | 365.5015 | 399.799 | 334.0355
| 2019-02-01 |  | 366.4388 | 400.8103 | 334.9041
| 2019-03-01 |  | 367.7114 | 402.2109 | 336.0593
| 2019-04-01 |  | 367.5013 | 401.9676 | 335.8788
| 2019-05-01 |  | 366.5474 | 400.9363 | 334.9968
| 2019-06-01 |  | 367.3781 | 401.8249 | 335.7725
| 2019-07-01 |  | 368.8934 | 403.4625 | 337.1742
| 2019-08-01 |  | 370.1343 | 404.8173 | 338.3104
| 2019-09-01 |  | 369.1395 | 403.747 | 337.3863
| 2019-10-01 |  | 369.6394 | 404.2972 | 337.8409
| 2019-11-01 |  | 370.2815 | 405.0187 | 338.4115
| 2019-12-01 |  | 370.7437 | 405.5264 | 338.8315
| 2020-01-01 |  | 368.9787 | 403.6007 | 337.2147
| 2020-02-01 |  | 370.0217 | 404.7303 | 338.1777
| 2020-03-01 |  | 371.3244 | 406.1599 | 339.364
| 2020-04-01 |  | 371.1174 | 405.9231 | 339.1837
| 2020-05-01 |  | 370.5204 | 405.2713 | 338.6372
| 2020-06-01 |  | 370.9448 | 405.7299 | 339.029
| 2020-07-01 |  | 372.5959 | 407.5094 | 340.5608
| 2020-08-01 |  | 373.0307 | 407.9845 | 340.9585
| 2020-09-01 |  | 372.6775 | 407.6195 | 340.6176
| 2020-10-01 |  | 373.2469 | 408.2363 | 341.1438
| 2020-11-01 |  | 373.6408 | 408.6817 | 341.4915
| 2020-12-01 |  | 374.3007 | 409.4115 | 342.0872
| 2021-01-01 |  | 373.3547 | 408.3792 | 341.2205
| 2021-02-01 |  | 373.5016 | 408.5081 | 341.3829
| 2021-03-01 |  | 374.7489 | 409.9117 | 342.4885
| 2021-04-01 |  | 375.3226 | 410.5089 | 343.0389
| 2021-05-01 |  | 374.0121 | 409.0833 | 341.8346
| 2021-06-01 |  | 375.1551 | 410.3257 | 342.8851
| 2021-07-01 |  | 376.121 | 411.3518 | 343.794
| 2021-08-01 |  | 376.6443 | 411.9397 | 344.2589
| 2021-09-01 |  | 376.8605 | 412.18 | 344.4534
| 2021-10-01 |  | 376.5887 | 411.8757 | 344.2117
| 2021-11-01 |  | 377.4578 | 412.8484 | 344.987
| 2021-12-01 |  | 378.6646 | 414.1679 | 346.0898
| 2022-01-01 |  | 376.457 | 411.7591 | 344.0676
| 2022-02-01 |  | 377.5181 | 412.9028 | 345.052
| 2022-03-01 |  | 379.3579 | 414.9242 | 346.7256
| 2022-04-01 |  | 378.9549 | 414.4671 | 346.3713
| 2022-05-01 |  | 378.173 | 413.6204 | 345.6496
| 2022-06-01 |  | 379.1058 | 414.6322 | 346.5086
| 2022-07-01 |  | 380.0548 | 415.6381 | 347.4033
| 2022-08-01 |  | 380.4447 | 416.0846 | 347.7428
| 2022-09-01 |  | 380.419 | 416.0601 | 347.7164
| 2022-10-01 |  | 380.2491 | 415.8689 | 347.566
| 2022-11-01 |  | 381.6304 | 417.3933 | 348.817
| 2022-12-01 |  | 382.5766 | 418.4243 | 349.6844
| 2023-01-01 |  | 380.3445 | 415.9926 | 347.6366
| 2023-02-01 |  | 381.4826 | 417.2232 | 348.6891
| 2023-03-01 |  | 383.5421 | 419.4779 | 350.5693
| 2023-04-01 |  | 382.8664 | 418.7234 | 349.9652
| 2023-05-01 |  | 382.2641 | 418.0771 | 349.4042
| 2023-06-01 |  | 383.0617 | 418.942 | 350.1389
| 2023-07-01 |  | 383.8746 | 419.8024 | 350.9063
| 2023-08-01 |  | 384.627 | 420.6346 | 351.5864
| 2023-09-01 |  | 384.0043 | 419.9618 | 351.0104
| 2023-10-01 |  | 384.0719 | 420.0336 | 351.0743
| 2023-11-01 |  | 385.6718 | 421.7863 | 352.5343
| 2023-12-01 |  | 386.5474 | 422.7339 | 353.3425
| 2024-01-01 |  | 384.521 | 420.5169 | 351.4919
| 2024-02-01 |  | 386.0508 | 422.1818 | 352.8974
| 2024-03-01 |  | 387.9465 | 424.2406 | 354.6419
| 2024-04-01 |  | 387.1418 | 423.3689 | 353.8996
| 2024-05-01 |  | 387.4728 | 423.7285 | 354.2043
| 2024-06-01 |  | 387.1245 | 423.3422 | 353.8899
| 2024-07-01 |  | 388.2993 | 424.615 | 354.974
| 2024-08-01 |  | 389.1728 | 425.5695 | 355.7731
| 2024-09-01 |  | 387.9504 | 424.2422 | 354.6477
| 2024-10-01 |  | 388.3571 | 424.6895 | 355.0178
| 2024-11-01 |  | 389.5446 | 425.9936 | 356.0985
| 2024-12-01 |  | 389.9785 | 426.47 | 356.4928
| 2025-01-01 |  | 389.2199 | 425.6475 | 355.7935
| 2025-02-01 |  | 389.2218 | 425.62 | 355.8215
| 2025-03-01 |  | 390.7269 | 427.3028 | 357.1649
| 2025-04-01 |  | 391.7574 | 428.3973 | 358.135
| 2025-05-01 |  | 390.6363 | 427.1858 | 357.0981
| 2025-06-01 |  | 391.3393 | 427.9506 | 357.7431
| 2025-07-01 |  | 392.6868 | 429.3993 | 358.9966
| 2025-08-01 |  | 392.6431 | 429.3552 | 358.9534
| 2025-09-01 |  | 392.0459 | 428.7192 | 358.393
| 2025-10-01 |  | 392.425 | 429.1246 | 358.748
| 2025-11-01 |  | 392.8273 | 429.5727 | 359.1085
| 2025-12-01 |  | 394.2014 | 431.0786 | 360.3611
| 2026-01-01 |  | 392.3914 | 429.0972 | 358.7087
| 2026-02-01 |  | 392.7233 | 429.4555 | 359.0165
| 2026-03-01 |  | 394.9063 | 431.8499 | 361.0056
| 2026-04-01 |  | 395.5036 | 432.4826 | 361.5694
| 2026-05-01 |  | 394.6568 | 431.5577 | 360.7946
| 2026-06-01 |  | 395.2013 | 432.1669 | 361.2796
| 2026-07-01 |  | 396.6276 | 433.6904 | 362.6149
| 2026-08-01 |  | 396.2939 | 433.339 | 362.298
| 2026-09-01 |  | 396.2073 | 433.2545 | 362.2104
| 2026-10-01 |  | 396.2343 | 433.2723 | 362.2455
| 2026-11-01 |  | 396.6434 | 433.7347 | 362.6065
| 2026-12-01 |  | 398.3576 | 435.6048 | 364.1765
| 2027-01-01 |  | 396.2902 | 433.3423 | 362.2886
| 2027-02-01 |  | 396.4837 | 433.5571 | 362.4631
| 2027-03-01 |  | 399.2449 | 436.5715 | 364.9911
| 2027-04-01 |  | 399.3745 | 436.7027 | 365.119
| 2027-05-01 |  | 398.799 | 436.0728 | 364.5934
| 2027-06-01 |  | 399.4322 | 436.7718 | 365.1659
| 2027-07-01 |  | 400.3633 | 437.7553 | 366.0471
| 2027-08-01 |  | 400.2597 | 437.6661 | 365.9319
| 2027-09-01 |  | 400.4751 | 437.902 | 366.1284
| 2027-10-01 |  | 399.9039 | 437.2633 | 365.6189
| 2027-11-01 |  | 400.513 | 437.9539 | 366.1545
| 2027-12-01 |  | 402.4699 | 440.0858 | 367.9496
| 2028-01-01 |  | 399.9504 | 437.327 | 365.65
| 2028-02-01 |  | 400.8398 | 438.2965 | 366.4659
| 2028-03-01 |  | 403.5907 | 441.3093 | 368.9763
| 2028-04-01 |  | 403.2419 | 440.8997 | 368.6819
| 2028-05-01 |  | 402.7447 | 440.3806 | 368.2065
| 2028-06-01 |  | 403.7221 | 441.447 | 369.1015
| 2028-07-01 |  | 404.3652 | 442.1125 | 369.7216
| 2028-08-01 |  | 404.7392 | 442.5449 | 370.0436
| 2028-09-01 |  | 404.3637 | 442.1389 | 369.6966
| 2028-10-01 |  | 403.8151 | 441.5294 | 369.2037
| 2028-11-01 |  | 405.1335 | 442.987 | 370.3951
| 2028-12-01 |  | 406.1219 | 444.0552 | 371.3087
| 2029-01-01 |  | 404.5595 | 442.3615 | 369.868
| 2029-02-01 |  | 405.1453 | 442.9716 | 370.4304
| 2029-03-01 |  | 406.9682 | 444.9808 | 372.0826
| 2029-04-01 |  | 407.5396 | 445.5934 | 372.6156
| 2029-05-01 |  | 407.3714 | 445.4082 | 372.4633
| 2029-06-01 |  | 407.3652 | 445.4055 | 372.4535
| 2029-07-01 |  | 408.7332 | 446.8751 | 373.7267
| 2029-08-01 |  | 409.0157 | 447.1956 | 373.9752
| 2029-09-01 |  | 408.0831 | 446.1834 | 373.1163
| 2029-10-01 |  | 408.1413 | 446.2397 | 373.1761
| 2029-11-01 |  | 409.1388 | 447.3412 | 374.0786
| 2029-12-01 |  | 410.2725 | 448.5764 | 375.1182
| 2030-01-01 |  | 408.0284 | 446.1214 | 373.0681
| 2030-02-01 |  | 408.4594 | 446.592 | 373.4629
| 2030-03-01 |  | 411.0659 | 449.4399 | 375.8473
| 2030-04-01 |  | 411.5288 | 449.9265 | 376.2876
| 2030-05-01 |  | 411.3121 | 449.6975 | 376.083
| 2030-06-01 |  | 411.6057 | 450.0235 | 376.3462
| 2030-07-01 |  | 412.9781 | 451.4995 | 377.6222
| 2030-08-01 |  | 413.5238 | 452.0958 | 378.1217
| 2030-09-01 |  | 412.3029 | 450.7757 | 376.9927
| 2030-10-01 |  | 412.396 | 450.8673 | 377.0872
| 2030-11-01 |  | 412.8265 | 451.354 | 377.4667
| 2030-12-01 |  | 414.2463 | 452.9001 | 378.7696
| 2031-01-01 |  | 412.3134 | 450.7837 | 377.0054
| 2031-02-01 |  | 412.7496 | 451.2643 | 377.4011
| 2031-03-01 |  | 415.5992 | 454.37 | 380.015
| 2031-04-01 |  | 416.3561 | 455.1821 | 380.7202
| 2031-05-01 |  | 416.0914 | 454.8944 | 380.4773
| 2031-06-01 |  | 416.1913 | 455.0174 | 380.5561
| 2031-07-01 |  | 418.0943 | 457.0634 | 382.326
| 2031-08-01 |  | 418.0055 | 456.9741 | 382.238
| 2031-09-01 |  | 416.974 | 455.8659 | 381.2782
| 2031-10-01 |  | 417.32 | 456.2256 | 381.6111
| 2031-11-01 |  | 417.4039 | 456.335 | 381.6724
| 2031-12-01 |  | 419.1138 | 458.1984 | 383.2401
Fuente: UPME, Base de Datos XM (Julio 21), 2017.

## UCP Centro Mensual (2)
|  | UEMSA |  |  |  | UGUAVIARE |  |  |  | UCODENSA
|  | Histórico DPMÁX (MW) | Esc. Medio | Esc. Alto | Esc. Bajo | Histórico DPMÁX (MW) | Esc. Medio | Esc. Alto | Esc. Bajo | Histórico DPMÁX (MW) | Esc. Medio | Esc. Alto | Esc. Bajo
| 2017-01-01 | 246.26 |  |  |  | 8.78 |  |  |  | 2161.08
| 2017-02-01 | 241.13 |  |  |  | 12.72 |  |  |  | 2173.56
| 2017-03-01 | 271.31 |  |  |  | 9.02 |  |  |  | 2167.4
Volver al inicio | 2017-04-01 |  | 218.7077 | 223.477 | 213.9711 |  | 7.6679 | 7.8351 | 7.5018 |  | 2154.0024 | 2200.974 | 2107.352
| 2017-05-01 |  | 220.5501 | 225.3791 | 215.7546 |  | 8.7412 | 8.9326 | 8.5512 |  | 2195.4254 | 2243.4943 | 2147.6889
| 2017-06-01 |  | 202.5479 | 206.968 | 198.1577 |  | 7.5965 | 7.7622 | 7.4318 |  | 2200.0721 | 2248.0835 | 2152.3858
| 2017-07-01 |  | 219.5112 | 224.2885 | 214.7656 |  | 7.5712 | 7.7359 | 7.4075 |  | 2183.2612 | 2230.7767 | 2136.0614
| 2017-08-01 |  | 204.2136 | 208.6693 | 199.7879 |  | 7.6651 | 7.8324 | 7.499 |  | 2238.1688 | 2287.003 | 2189.6631
| 2017-09-01 |  | 233.614 | 238.729 | 228.534 |  | 8.2217 | 8.4017 | 8.0429 |  | 2240.3232 | 2289.3756 | 2191.6067
| 2017-10-01 |  | 228.4512 | 233.46 | 223.477 |  | 8.4309 | 8.6158 | 8.2474 |  | 2270.801 | 2320.5883 | 2221.3575
| 2017-11-01 |  | 228.1915 | 233.2201 | 223.1983 |  | 8.2681 | 8.4503 | 8.0872 |  | 2316.0014 | 2367.0383 | 2265.3234
| 2017-12-01 |  | 227.3687 | 232.37 | 222.402 |  | 8.1886 | 8.3687 | 8.0097 |  | 2294.7289 | 2345.2042 | 2244.6023
| 2018-01-01 |  | 250.8476 | 256.3781 | 245.3558 |  | 8.6536 | 8.8444 | 8.4642 |  | 2277.8913 | 2328.1122 | 2228.0211
| 2018-02-01 |  | 235.4252 | 240.6062 | 230.2802 |  | 8.7474 | 8.94 | 8.5563 |  | 2264.2066 | 2314.0349 | 2214.7249
| 2018-03-01 |  | 233.8936 | 239.0424 | 228.7803 |  | 9.0004 | 9.1986 | 8.8037 |  | 2283.5659 | 2333.8349 | 2233.6431
| 2018-04-01 |  | 230.448 | 235.5245 | 225.4066 |  | 8.0586 | 8.2361 | 7.8823 |  | 2286.3082 | 2336.6724 | 2236.2912
| 2018-05-01 |  | 231.1552 | 236.2508 | 226.0948 |  | 9.3718 | 9.5784 | 9.1666 |  | 2296.1738 | 2346.7906 | 2245.9062
| 2018-06-01 |  | 211.7339 | 216.3902 | 207.1091 |  | 7.9139 | 8.0879 | 7.741 |  | 2282.7852 | 2332.9863 | 2232.9241
| 2018-07-01 |  | 234.3689 | 239.5087 | 229.2635 |  | 7.8547 | 8.0269 | 7.6836 |  | 2257.9648 | 2307.4826 | 2208.7782
| 2018-08-01 |  | 209.6128 | 214.2164 | 205.0403 |  | 7.9556 | 8.1303 | 7.782 |  | 2310.1275 | 2360.8629 | 2259.7343
| 2018-09-01 |  | 241.6458 | 246.9647 | 236.3632 |  | 8.4319 | 8.6175 | 8.2476 |  | 2292.8918 | 2343.3614 | 2242.7668
| 2018-10-01 |  | 234.0267 | 239.1811 | 228.9079 |  | 8.6573 | 8.848 | 8.468 |  | 2328.6968 | 2379.9861 | 2277.7614
| 2018-11-01 |  | 237.1997 | 242.4395 | 231.9964 |  | 8.3964 | 8.5819 | 8.2122 |  | 2349.5752 | 2401.478 | 2298.0346
| 2018-12-01 |  | 236.1923 | 241.4097 | 231.011 |  | 8.435 | 8.6213 | 8.2499 |  | 2339.1689 | 2390.8396 | 2287.8546
| 2019-01-01 |  | 260.5847 | 266.3468 | 254.8628 |  | 8.9744 | 9.1728 | 8.7773 |  | 2321.6089 | 2372.944 | 2270.6312
| 2019-02-01 |  | 240.8339 | 246.1506 | 235.5541 |  | 9.0432 | 9.2428 | 8.8449 |  | 2314.7897 | 2365.8917 | 2264.0429
| 2019-03-01 |  | 244.0957 | 249.4898 | 238.7389 |  | 9.3031 | 9.5087 | 9.0989 |  | 2332.3 | 2383.8398 | 2281.1164
| 2019-04-01 |  | 233.7235 | 238.8804 | 228.6021 |  | 8.2153 | 8.3966 | 8.0353 |  | 2328.5538 | 2379.9309 | 2277.5305
| 2019-05-01 |  | 231.8191 | 236.9412 | 226.7326 |  | 9.2598 | 9.4644 | 9.0566 |  | 2355.4557 | 2407.4991 | 2303.7727
| 2019-06-01 |  | 212.5244 | 217.2092 | 207.8714 |  | 8.0096 | 8.1862 | 7.8343 |  | 2340.063 | 2391.6465 | 2288.83
| 2019-07-01 |  | 232.7847 | 237.9045 | 227.6994 |  | 7.9688 | 8.1441 | 7.7947 |  | 2326.3986 | 2377.5648 | 2275.5779
| 2019-08-01 |  | 212.4165 | 217.087 | 207.7775 |  | 7.9877 | 8.1633 | 7.8132 |  | 2357.7634 | 2409.6053 | 2306.2714
| 2019-09-01 |  | 241.7609 | 247.0875 | 236.4707 |  | 8.5132 | 8.7007 | 8.3269 |  | 2338.4642 | 2389.9863 | 2287.2931
| 2019-10-01 |  | 237.9687 | 243.2138 | 232.7598 |  | 8.722 | 8.9142 | 8.5311 |  | 2375.9111 | 2428.2788 | 2323.9048
| 2019-11-01 |  | 235.1957 | 240.3911 | 230.0364 |  | 8.4776 | 8.6649 | 8.2916 |  | 2392.0356 | 2444.8748 | 2339.5638
| 2019-12-01 |  | 235.3022 | 240.5011 | 230.1389 |  | 8.4336 | 8.62 | 8.2486 |  | 2382.7656 | 2435.4124 | 2330.4807
| 2020-01-01 |  | 259.2051 | 264.9354 | 253.5145 |  | 8.941 | 9.1387 | 8.7447 |  | 2364.4605 | 2416.7321 | 2312.5512
| 2020-02-01 |  | 243.0299 | 248.3957 | 237.7013 |  | 9.0967 | 9.2975 | 8.8972 |  | 2375.3257 | 2427.7706 | 2323.2454
| 2020-03-01 |  | 241.876 | 247.2191 | 236.5697 |  | 9.3145 | 9.5202 | 9.1101 |  | 2384.3265 | 2436.9976 | 2332.0193
| 2020-04-01 |  | 237.7672 | 243.0134 | 232.5571 |  | 8.336 | 8.5199 | 8.1534 |  | 2380.1268 | 2432.6432 | 2327.9726
| 2020-05-01 |  | 236.8837 | 242.1111 | 231.6924 |  | 9.4851 | 9.6944 | 9.2772 |  | 2396.2891 | 2449.169 | 2343.7744
| 2020-06-01 |  | 217.4951 | 222.2916 | 212.7312 |  | 8.1609 | 8.3408 | 7.9821 |  | 2391.0002 | 2443.7304 | 2338.6294
| 2020-07-01 |  | 238.6841 | 243.9321 | 233.4716 |  | 8.1328 | 8.3116 | 7.9552 |  | 2376.0285 | 2428.2707 | 2324.14
| 2020-08-01 |  | 215.8839 | 220.6304 | 211.1696 |  | 8.1383 | 8.3172 | 7.9605 |  | 2404.3882 | 2457.2514 | 2351.8827
| 2020-09-01 |  | 246.7109 | 252.1483 | 241.3106 |  | 8.6593 | 8.8502 | 8.4698 |  | 2388.0356 | 2440.6667 | 2335.7633
| 2020-10-01 |  | 240.9531 | 246.26 | 235.6828 |  | 8.8791 | 9.0747 | 8.6849 |  | 2423.5729 | 2476.9508 | 2370.5628
| 2020-11-01 |  | 238.8929 | 244.1631 | 233.6592 |  | 8.5735 | 8.7626 | 8.3856 |  | 2430.7385 | 2484.3628 | 2377.4858
| 2020-12-01 |  | 239.411 | 244.6973 | 234.1609 |  | 8.5842 | 8.7737 | 8.3959 |  | 2427.8435 | 2481.4519 | 2374.6025
| 2021-01-01 |  | 263.6681 | 269.4918 | 257.8845 |  | 9.0904 | 9.2912 | 8.891 |  | 2406.5767 | 2459.7309 | 2353.7879
| 2021-02-01 |  | 247.1876 | 252.6276 | 241.7854 |  | 9.2395 | 9.4428 | 9.0375 |  | 2413.6044 | 2466.7219 | 2360.8559
| 2021-03-01 |  | 248.1201 | 253.605 | 242.6731 |  | 9.5192 | 9.7297 | 9.3103 |  | 2436.9084 | 2490.7781 | 2383.4111
| 2021-04-01 |  | 241.2009 | 246.5146 | 235.9238 |  | 8.4564 | 8.6427 | 8.2714 |  | 2427.6397 | 2481.121 | 2374.5264
| 2021-05-01 |  | 240.7501 | 246.0586 | 235.4784 |  | 9.673 | 9.8863 | 9.4612 |  | 2448.5159 | 2502.5048 | 2394.9002
| 2021-06-01 |  | 221.2627 | 226.1372 | 216.4214 |  | 8.3035 | 8.4864 | 8.1218 |  | 2442.1697 | 2495.9714 | 2388.7342
| 2021-07-01 |  | 242.9703 | 248.3046 | 237.672 |  | 8.2453 | 8.4263 | 8.0655 |  | 2419.3948 | 2472.512 | 2366.6365
| 2021-08-01 |  | 219.9987 | 224.8373 | 215.193 |  | 8.3054 | 8.4881 | 8.124 |  | 2463.3783 | 2517.557 | 2409.5677
| 2021-09-01 |  | 250.9716 | 256.4937 | 245.4871 |  | 8.801 | 8.9946 | 8.6086 |  | 2436.7991 | 2490.416 | 2383.5475
| 2021-10-01 |  | 244.2486 | 249.6185 | 238.9155 |  | 8.9961 | 9.1939 | 8.7997 |  | 2466.4097 | 2520.6349 | 2412.5573
| 2021-11-01 |  | 243.121 | 248.4795 | 237.7995 |  | 8.6974 | 8.8891 | 8.507 |  | 2475.8271 | 2530.3955 | 2421.6353
| 2021-12-01 |  | 243.6459 | 249.0156 | 238.3127 |  | 8.7231 | 8.9154 | 8.5322 |  | 2474.7071 | 2529.2478 | 2420.5389
| 2022-01-01 |  | 269.2876 | 275.2264 | 263.3898 |  | 9.2823 | 9.487 | 9.079 |  | 2462.0353 | 2516.3323 | 2408.113
| 2022-02-01 |  | 250.4484 | 255.9613 | 244.9736 |  | 9.3801 | 9.5865 | 9.175 |  | 2457.819 | 2511.9205 | 2404.0909
| 2022-03-01 |  | 252.2314 | 257.7892 | 246.7119 |  | 9.6673 | 9.8803 | 9.4557 |  | 2482.178 | 2536.8711 | 2427.861
| 2022-04-01 |  | 244.7935 | 250.1775 | 239.4464 |  | 8.5897 | 8.7787 | 8.4021 |  | 2475.6292 | 2530.0785 | 2421.5538
| 2022-05-01 |  | 243.8652 | 249.2338 | 238.5335 |  | 9.7679 | 9.9829 | 9.5544 |  | 2499.8493 | 2554.8833 | 2445.195
| 2022-06-01 |  | 224.2579 | 229.1903 | 219.359 |  | 8.4275 | 8.6128 | 8.2434 |  | 2494.7614 | 2549.6321 | 2440.2638
| 2022-07-01 |  | 244.7645 | 250.1286 | 239.4364 |  | 8.3417 | 8.5245 | 8.1601 |  | 2464.495 | 2518.5057 | 2410.848
| 2022-08-01 |  | 223.6645 | 228.5773 | 218.7851 |  | 8.4286 | 8.6138 | 8.2447 |  | 2517.7162 | 2573.0175 | 2462.7909
| 2022-09-01 |  | 254.5411 | 260.1343 | 248.986 |  | 8.9412 | 9.1377 | 8.7461 |  | 2490.5643 | 2545.2912 | 2436.2106
| 2022-10-01 |  | 247.8738 | 253.3173 | 242.4677 |  | 9.1162 | 9.3164 | 8.9174 |  | 2515.3136 | 2570.5517 | 2460.4547
| 2022-11-01 |  | 245.5714 | 250.9725 | 240.2075 |  | 8.8166 | 9.0105 | 8.624 |  | 2524.1261 | 2579.6415 | 2468.9928
| 2022-12-01 |  | 245.9463 | 251.3534 | 240.576 |  | 8.813 | 9.0068 | 8.6206 |  | 2519.3119 | 2574.6983 | 2464.3023
| 2023-01-01 |  | 272.2923 | 278.285 | 266.3409 |  | 9.3887 | 9.5953 | 9.1835 |  | 2511.1989 | 2566.4658 | 2456.3124
| 2023-02-01 |  | 253.7617 | 259.3377 | 248.2241 |  | 9.4959 | 9.7046 | 9.2887 |  | 2507.7237 | 2562.8268 | 2452.9998
| 2023-03-01 |  | 254.6912 | 260.2891 | 249.1317 |  | 9.7803 | 9.9952 | 9.5668 |  | 2531.3442 | 2586.9806 | 2476.0889
| 2023-04-01 |  | 248.1147 | 253.5586 | 242.7081 |  | 8.7013 | 8.8922 | 8.5117 |  | 2521.77 | 2577.1001 | 2466.8184
| 2023-05-01 |  | 248.0624 | 253.5127 | 242.6496 |  | 9.9452 | 10.1637 | 9.7282 |  | 2550.3523 | 2606.3872 | 2494.7033
| 2023-06-01 |  | 228.2961 | 233.3079 | 223.3183 |  | 8.5709 | 8.7591 | 8.384 |  | 2548.3757 | 2604.3211 | 2492.8107
| 2023-07-01 |  | 249.287 | 254.7423 | 243.8684 |  | 8.4831 | 8.6688 | 8.2988 |  | 2516.2745 | 2571.3399 | 2461.58
| 2023-08-01 |  | 226.9699 | 231.942 | 222.0316 |  | 8.5593 | 8.7468 | 8.3731 |  | 2566.9032 | 2623.1347 | 2511.0533
| 2023-09-01 |  | 258.6419 | 264.3129 | 253.0095 |  | 9.0777 | 9.2768 | 8.8801 |  | 2540.3915 | 2596.0926 | 2485.0702
| 2023-10-01 |  | 251.7744 | 257.2936 | 246.2931 |  | 9.2703 | 9.4735 | 9.0685 |  | 2568.769 | 2625.0794 | 2512.8451
| 2023-11-01 |  | 249.6274 | 255.1013 | 244.1911 |  | 8.9503 | 9.1466 | 8.7554 |  | 2574.8598 | 2631.3221 | 2518.7855
| 2023-12-01 |  | 248.962 | 254.4153 | 243.5456 |  | 8.9204 | 9.1158 | 8.7263 |  | 2559.9623 | 2616.0361 | 2504.2682
| 2024-01-01 |  | 276.6297 | 282.6884 | 270.6127 |  | 9.537 | 9.7458 | 9.3295 |  | 2560.5119 | 2616.592 | 2504.8176
| 2024-02-01 |  | 259.9674 | 265.6561 | 254.3179 |  | 9.7273 | 9.9401 | 9.5159 |  | 2578.4918 | 2634.9156 | 2522.4577
| 2024-03-01 |  | 257.624 | 263.2526 | 252.0338 |  | 9.8835 | 10.0995 | 9.6691 |  | 2567.4815 | 2623.5755 | 2511.769
| 2024-04-01 |  | 253.436 | 258.9781 | 247.9319 |  | 8.8887 | 9.0831 | 8.6957 |  | 2588.9463 | 2645.5613 | 2532.7204
| 2024-05-01 |  | 251.6689 | 257.1709 | 246.2047 |  | 10.094 | 10.3147 | 9.8749 |  | 2601.4496 | 2658.3226 | 2544.967
| 2024-06-01 |  | 230.9812 | 236.0279 | 225.9687 |  | 8.6733 | 8.8629 | 8.4851 |  | 2591.5145 | 2648.1364 | 2535.276
| 2024-07-01 |  | 254.5551 | 260.1096 | 249.0381 |  | 8.6587 | 8.8476 | 8.471 |  | 2581.3631 | 2637.6897 | 2525.4174
| 2024-08-01 |  | 230.139 | 235.1603 | 225.1516 |  | 8.6799 | 8.8693 | 8.4918 |  | 2616.0788 | 2673.1587 | 2559.3851
| 2024-09-01 |  | 261.9392 | 267.6603 | 256.2569 |  | 9.1934 | 9.3942 | 8.9939 |  | 2585.344 | 2641.8119 | 2529.2599
| 2024-10-01 |  | 255.7176 | 261.3044 | 250.169 |  | 9.4129 | 9.6185 | 9.2087 |  | 2621.4188 | 2678.6908 | 2564.5394
| 2024-11-01 |  | 252.9868 | 258.5174 | 247.4942 |  | 9.0679 | 9.2662 | 8.8711 |  | 2621.3994 | 2678.7054 | 2564.4858
| 2024-12-01 |  | 252.6007 | 258.1239 | 247.1148 |  | 9.0486 | 9.2465 | 8.8521 |  | 2609.4073 | 2666.4632 | 2552.7374
| 2025-01-01 |  | 279.6049 | 285.7233 | 273.5281 |  | 9.6394 | 9.8504 | 9.4299 |  | 2600.1614 | 2657.0593 | 2543.6505
| 2025-02-01 |  | 262.0702 | 267.7863 | 256.3934 |  | 9.8094 | 10.0233 | 9.5969 |  | 2612.9712 | 2669.9636 | 2556.3705
| 2025-03-01 |  | 262.5684 | 268.3187 | 256.8574 |  | 10.0731 | 10.2937 | 9.854 |  | 2629.5269 | 2687.1132 | 2572.3334
| 2025-04-01 |  | 256.0369 | 261.6243 | 250.4877 |  | 8.9811 | 9.1771 | 8.7865 |  | 2628.4949 | 2685.8547 | 2571.5258
| 2025-05-01 |  | 255.8705 | 261.4631 | 250.3164 |  | 10.2565 | 10.4807 | 10.0339 |  | 2659.24 | 2717.3627 | 2601.5162
| 2025-06-01 |  | 234.4973 | 239.6205 | 229.4086 |  | 8.8071 | 8.9995 | 8.616 |  | 2645.3696 | 2703.1645 | 2587.9645
| 2025-07-01 |  | 258.3984 | 264.0284 | 252.8064 |  | 8.7963 | 8.988 | 8.606 |  | 2636.3299 | 2693.7707 | 2579.2765
| 2025-08-01 |  | 233.3351 | 238.4211 | 228.2834 |  | 8.7976 | 8.9894 | 8.6071 |  | 2665.7784 | 2723.8847 | 2608.0642
| 2025-09-01 |  | 265.7668 | 271.5705 | 260.0024 |  | 9.3304 | 9.5341 | 9.128 |  | 2637.5138 | 2695.1107 | 2580.3069
| 2025-10-01 |  | 259.4719 | 265.1325 | 253.85 |  | 9.5492 | 9.7575 | 9.3423 |  | 2673.2969 | 2731.6167 | 2615.3756
| 2025-11-01 |  | 256.0294 | 261.6199 | 250.4771 |  | 9.183 | 9.3835 | 8.9839 |  | 2668.3383 | 2726.6023 | 2610.472
| 2025-12-01 |  | 255.8808 | 261.47 | 250.3292 |  | 9.1678 | 9.3681 | 8.9689 |  | 2658.2455 | 2716.3093 | 2600.5724
| 2026-01-01 |  | 283.3991 | 289.588 | 277.2522 |  | 9.7707 | 9.9841 | 9.5588 |  | 2650.4268 | 2708.3074 | 2592.9395
| 2026-02-01 |  | 265.1322 | 270.9192 | 259.3847 |  | 9.922 | 10.1385 | 9.7069 |  | 2657.5144 | 2715.5196 | 2599.905
| 2026-03-01 |  | 266.1049 | 271.9177 | 260.3315 |  | 10.2121 | 10.4352 | 9.9905 |  | 2680.5576 | 2739.1118 | 2622.4012
| 2026-04-01 |  | 259.8125 | 265.4753 | 254.1882 |  | 9.1125 | 9.3111 | 8.9152 |  | 2680.6343 | 2739.0602 | 2622.6051
| 2026-05-01 |  | 258.9631 | 264.608 | 253.3567 |  | 10.3831 | 10.6094 | 10.1583 |  | 2703.7399 | 2762.6762 | 2645.2055
| 2026-06-01 |  | 238.3777 | 243.5817 | 233.2087 |  | 8.9511 | 9.1465 | 8.757 |  | 2701.6893 | 2760.6696 | 2643.1061
| 2026-07-01 |  | 262.2021 | 267.9037 | 256.5387 |  | 8.9224 | 9.1164 | 8.7297 |  | 2686.9168 | 2745.3447 | 2628.8815
| 2026-08-01 |  | 236.8175 | 241.9748 | 231.6949 |  | 8.9305 | 9.1249 | 8.7373 |  | 2718.9568 | 2778.1688 | 2660.1432
| 2026-09-01 |  | 269.8919 | 275.7759 | 264.0477 |  | 9.4734 | 9.6799 | 9.2683 |  | 2691.1277 | 2749.7975 | 2632.8541
| 2026-10-01 |  | 263.1028 | 268.8315 | 257.4131 |  | 9.685 | 9.8959 | 9.4755 |  | 2724.4633 | 2783.7851 | 2665.5455
| 2026-11-01 |  | 259.7823 | 265.448 | 254.1552 |  | 9.3145 | 9.5177 | 9.1128 |  | 2719.9772 | 2779.2977 | 2661.0604
| 2026-12-01 |  | 259.4668 | 265.1229 | 253.8486 |  | 9.2959 | 9.4985 | 9.0946 |  | 2708.1749 | 2767.2103 | 2649.5349
| 2027-01-01 |  | 287.4901 | 293.7559 | 281.2668 |  | 9.9115 | 10.1275 | 9.6969 |  | 2701.2399 | 2760.1127 | 2642.7654
| 2027-02-01 |  | 269.4481 | 275.3227 | 263.6136 |  | 10.0837 | 10.3035 | 9.8653 |  | 2713.5672 | 2772.7289 | 2654.8085
| 2027-03-01 |  | 269.408 | 275.2785 | 263.577 |  | 10.3367 | 10.5619 | 10.1129 |  | 2726.002 | 2785.4032 | 2667.0014
| 2027-04-01 |  | 264.2931 | 270.0458 | 258.5795 |  | 9.2699 | 9.4717 | 9.0695 |  | 2740.5528 | 2800.2041 | 2681.3061
| 2027-05-01 |  | 262.2396 | 267.9471 | 256.5708 |  | 10.5148 | 10.7436 | 10.2875 |  | 2752.0414 | 2811.9381 | 2692.5506
| 2027-06-01 |  | 241.6514 | 246.9146 | 236.4235 |  | 9.0746 | 9.2723 | 8.8783 |  | 2752.7136 | 2812.6677 | 2693.1612
| 2027-07-01 |  | 265.2158 | 270.9707 | 259.4993 |  | 9.0249 | 9.2207 | 8.8303 |  | 2731.5189 | 2790.7903 | 2672.6433
| 2027-08-01 |  | 240.8589 | 246.0988 | 235.6542 |  | 9.0828 | 9.2804 | 8.8865 |  | 2779.2888 | 2839.7528 | 2719.2313
| 2027-09-01 |  | 273.8866 | 279.8453 | 267.9679 |  | 9.6139 | 9.8231 | 9.4061 |  | 2744.7075 | 2804.4222 | 2685.3945
| 2027-10-01 |  | 266.3008 | 272.0857 | 260.5551 |  | 9.8019 | 10.0148 | 9.5904 |  | 2771.2468 | 2831.4473 | 2711.4542
| 2027-11-01 |  | 263.5719 | 269.3127 | 257.8701 |  | 9.4504 | 9.6563 | 9.246 |  | 2773.445 | 2833.852 | 2713.4476
| 2027-12-01 |  | 263.4467 | 269.1798 | 257.7518 |  | 9.4382 | 9.6436 | 9.2342 |  | 2763.4551 | 2823.5937 | 2703.7182
| 2028-01-01 |  | 290.7404 | 297.0649 | 284.4585 |  | 10.0236 | 10.2416 | 9.807 |  | 2745.4674 | 2805.1899 | 2686.147
| 2028-02-01 |  | 273.3289 | 279.2727 | 267.4252 |  | 10.2295 | 10.4519 | 10.0085 |  | 2766.6701 | 2826.8347 | 2706.9126
| 2028-03-01 |  | 273.6919 | 279.6467 | 267.777 |  | 10.5014 | 10.7299 | 10.2744 |  | 2783.403 | 2843.9631 | 2723.2504
| 2028-04-01 |  | 266.5361 | 272.3178 | 260.7932 |  | 9.3488 | 9.5516 | 9.1473 |  | 2777.6287 | 2837.8812 | 2717.7806
| 2028-05-01 |  | 266.9613 | 272.7675 | 261.1945 |  | 10.703 | 10.9357 | 10.4718 |  | 2815.759 | 2876.9989 | 2754.934
| 2028-06-01 |  | 245.8241 | 251.1691 | 240.5148 |  | 9.2315 | 9.4323 | 9.0321 |  | 2814.4564 | 2875.6525 | 2753.6698
| 2028-07-01 |  | 268.6255 | 274.443 | 262.8466 |  | 9.1421 | 9.3401 | 8.9454 |  | 2780.984 | 2841.2103 | 2721.1577
| 2028-08-01 |  | 244.6671 | 249.979 | 239.3907 |  | 9.2259 | 9.4262 | 9.0269 |  | 2837.3747 | 2898.9765 | 2776.1857
| 2028-09-01 |  | 278.3333 | 284.3791 | 272.3281 |  | 9.7704 | 9.9826 | 9.5596 |  | 2803.453 | 2864.3475 | 2742.9672
| 2028-10-01 |  | 270.5646 | 276.4355 | 264.7333 |  | 9.9586 | 10.1747 | 9.744 |  | 2829.7579 | 2891.1608 | 2768.7701
| 2028-11-01 |  | 267.786 | 273.6066 | 262.0047 |  | 9.6026 | 9.8113 | 9.3953 |  | 2832.2858 | 2893.8485 | 2771.139
| 2028-12-01 |  | 266.7186 | 272.5084 | 260.9674 |  | 9.5558 | 9.7632 | 9.3497 |  | 2812.1009 | 2873.1437 | 2751.4638
| 2029-01-01 |  | 295.956 | 302.3904 | 289.5648 |  | 10.2035 | 10.4253 | 9.9831 |  | 2809.0339 | 2870.1053 | 2748.372
| 2029-02-01 |  | 277.0824 | 283.087 | 271.1184 |  | 10.3695 | 10.5942 | 10.1463 |  | 2818.8108 | 2879.8967 | 2758.1374
| 2029-03-01 |  | 276.8192 | 282.8284 | 270.8503 |  | 10.6219 | 10.8525 | 10.3929 |  | 2829.6801 | 2891.106 | 2768.6645
| 2029-04-01 |  | 271.3425 | 277.2252 | 265.4992 |  | 9.5171 | 9.7235 | 9.3122 |  | 2841.8894 | 2903.5016 | 2780.6901
| 2029-05-01 |  | 270.4738 | 276.3369 | 264.6503 |  | 10.8444 | 11.0795 | 10.6109 |  | 2866.8753 | 2929.0202 | 2805.1487
| 2029-06-01 |  | 248.8581 | 254.2548 | 243.4972 |  | 9.3451 | 9.5478 | 9.1438 |  | 2863.2688 | 2925.3621 | 2801.5883
| 2029-07-01 |  | 272.7774 | 278.6766 | 266.9173 |  | 9.2826 | 9.4834 | 9.0832 |  | 2837.743 | 2899.1129 | 2776.779
| 2029-08-01 |  | 248.1348 | 253.5077 | 242.7977 |  | 9.357 | 9.5596 | 9.1558 |  | 2891.9749 | 2954.5953 | 2829.7723
| 2029-09-01 |  | 282.1068 | 288.2201 | 276.0344 |  | 9.9025 | 10.1171 | 9.6893 |  | 2855.5264 | 2917.4059 | 2794.0607
| 2029-10-01 |  | 274.4363 | 280.3787 | 268.5338 |  | 10.1016 | 10.3203 | 9.8843 |  | 2884.6542 | 2947.1166 | 2822.6121
| 2029-11-01 |  | 271.3021 | 277.1835 | 265.4603 |  | 9.7279 | 9.9388 | 9.5185 |  | 2883.5994 | 2946.1108 | 2821.5082
| 2029-12-01 |  | 270.4318 | 276.2916 | 264.6108 |  | 9.6887 | 9.8986 | 9.4801 |  | 2865.3331 | 2927.4197 | 2803.6572
| 2030-01-01 |  | 299.8483 | 306.3445 | 293.3955 |  | 10.3376 | 10.5616 | 10.1151 |  | 2860.0167 | 2921.979 | 2798.4688
| 2030-02-01 |  | 280.3203 | 286.393 | 274.2883 |  | 10.4908 | 10.718 | 10.265 |  | 2865.8881 | 2927.9733 | 2804.219
| 2030-03-01 |  | 281.3313 | 287.4247 | 275.2785 |  | 10.7946 | 11.0284 | 10.5623 |  | 2889.8923 | 2952.4853 | 2827.7164
| 2030-04-01 |  | 274.6267 | 280.5627 | 268.7302 |  | 9.6324 | 9.8406 | 9.4256 |  | 2890.6975 | 2953.1793 | 2828.6316
| 2030-05-01 |  | 274.7868 | 280.7312 | 268.8822 |  | 11.0173 | 11.2556 | 10.7806 |  | 2927.285 | 2990.6104 | 2864.3843
| 2030-06-01 |  | 252.7031 | 258.1727 | 247.2697 |  | 9.4897 | 9.6951 | 9.2856 |  | 2922.1418 | 2985.3898 | 2859.3126
| 2030-07-01 |  | 277.9308 | 283.931 | 271.9703 |  | 9.4581 | 9.6623 | 9.2553 |  | 2905.9198 | 2968.6555 | 2843.5988
| 2030-08-01 |  | 251.4334 | 256.8614 | 246.0414 |  | 9.4813 | 9.686 | 9.278 |  | 2945.1173 | 3008.6968 | 2881.9591
| 2030-09-01 |  | 285.9213 | 292.1033 | 279.7804 |  | 10.0365 | 10.2535 | 9.8209 |  | 2908.6753 | 2971.565 | 2846.2037
| 2030-10-01 |  | 278.5754 | 284.5921 | 272.599 |  | 10.2537 | 10.4752 | 10.0337 |  | 2942.7984 | 3006.3577 | 2879.665
| 2030-11-01 |  | 275.1743 | 281.1276 | 269.2608 |  | 9.8669 | 10.0804 | 9.6549 |  | 2939.4423 | 3003.0366 | 2876.2739
| 2030-12-01 |  | 274.1627 | 280.0902 | 268.2742 |  | 9.8223 | 10.0346 | 9.6113 |  | 2919.4423 | 2982.562 | 2856.7384
| 2031-01-01 |  | 304.2491 | 310.825 | 297.717 |  | 10.4888 | 10.7155 | 10.2636 |  | 2914.9629 | 2977.9653 | 2852.3797
| 2031-02-01 |  | 284.4025 | 290.5519 | 278.2942 |  | 10.6434 | 10.8735 | 10.4148 |  | 2920.7382 | 2983.8902 | 2858.0073
| 2031-03-01 |  | 285.7423 | 291.9143 | 279.6113 |  | 10.9598 | 11.1965 | 10.7246 |  | 2947.3015 | 3010.9626 | 2884.0626
| 2031-04-01 |  | 278.8747 | 284.8888 | 272.9005 |  | 9.7818 | 9.9928 | 9.5723 |  | 2950.1916 | 3013.8138 | 2886.9907
| 2031-05-01 |  | 279.099 | 285.1189 | 273.1193 |  | 11.1917 | 11.4331 | 10.9519 |  | 2988.6411 | 3053.1034 | 2924.6097
| 2031-06-01 |  | 256.5987 | 262.1412 | 251.0928 |  | 9.6367 | 9.8449 | 9.43 |  | 2982.2288 | 3046.6444 | 2918.2379
| 2031-07-01 |  | 282.6576 | 288.7412 | 276.6141 |  | 9.6177 | 9.8247 | 9.4121 |  | 2969.8737 | 3033.7936 | 2906.3749
| 2031-08-01 |  | 255.3163 | 260.8159 | 249.853 |  | 9.6281 | 9.8355 | 9.422 |  | 3005.7146 | 3070.4587 | 2941.398
| 2031-09-01 |  | 290.3931 | 296.6609 | 284.1668 |  | 10.1936 | 10.4136 | 9.975 |  | 2968.8937 | 3032.9736 | 2905.2381
| 2031-10-01 |  | 283.0661 | 289.1639 | 277.0089 |  | 10.4178 | 10.6422 | 10.1949 |  | 3004.936 | 3069.669 | 2940.6351
| 2031-11-01 |  | 279.2704 | 285.2975 | 273.2834 |  | 10.0129 | 10.229 | 9.7982 |  | 2997.7359 | 3062.4322 | 2933.4708
| 2031-12-01 |  | 278.221 | 284.2218 | 272.2595 |  | 9.9669 | 10.1818 | 9.7533 |  | 2977.1611 | 3041.3741 | 2913.3687
Fuente: UPME, Base de Datos XM (Julio 21), 2017.

## UCP Costa - Caribe Mensual (2)
|  | UCARTAGENA |  |  |  | UPLANETA |  |  |  | USINÚ |  |  |  | UBARRANQUILLA |  |  |  | UTAIRONA
|  | Histórico DPMÁX (MW) | Esc. Medio | Esc. Alto | Esc. Bajo | Histórico DPMÁX (MW) | Esc. Medio | Esc. Alto | Esc. Bajo | Histórico DPMÁX (MW) | Esc. Medio | Esc. Alto | Esc. Bajo | Histórico DPMÁX (MW) | Esc. Medio | Esc. Alto | Esc. Bajo | Histórico DPMÁX (MW) | Esc. Medio | Esc. Alto | Esc. Bajo
| 2017-01-01 | 414.1 |  |  |  | 42.14 |  |  |  | 407.06 |  |  |  | 669.06 |  |  |  | 551.04
| 2017-02-01 | 413.77 |  |  |  | 43.7 |  |  |  | 412.04 |  |  |  | 777.76 |  |  |  | 574.77
| 2017-03-01 | 414.35 |  |  |  | 43.29 |  |  |  | 415.36 |  |  |  | 771.84 |  |  |  | 579.46
Volver al inicio | 2017-04-01 |  | 433.0198 | 454.4428 | 412.4734 |  | 45.082 | 47.3124 | 42.9429 |  | 376.8362 | 395.4796 | 358.9557 |  | 685.4238 | 722.9128 | 649.669 |  | 588.3318 | 620.5104 | 557.6418
| 2017-05-01 |  | 440.8537 | 462.7042 | 419.8986 |  | 45.5813 | 47.8405 | 43.4147 |  | 379.1661 | 397.9592 | 361.1432 |  | 696.1678 | 734.3079 | 659.7945 |  | 598.8959 | 631.7069 | 567.6048
| 2017-06-01 |  | 447.492 | 469.6384 | 426.2514 |  | 46.2716 | 48.5616 | 44.0753 |  | 382.4399 | 401.3668 | 364.287 |  | 708.7278 | 747.503 | 671.7454 |  | 608.2375 | 641.5148 | 576.4988
| 2017-07-01 |  | 457.1214 | 479.7166 | 435.4486 |  | 46.8257 | 49.1402 | 44.6056 |  | 386.7145 | 405.8294 | 368.3797 |  | 718.1149 | 757.3599 | 680.6816 |  | 619.2137 | 653.0537 | 586.9358
| 2017-08-01 |  | 461.1959 | 484.0186 | 439.306 |  | 46.8654 | 49.1846 | 44.641 |  | 389.1636 | 408.4218 | 370.6927 |  | 721.4313 | 760.8987 | 683.788 |  | 628.4085 | 662.7869 | 595.619
| 2017-09-01 |  | 461.8303 | 484.7207 | 439.8774 |  | 46.9601 | 49.2876 | 44.7279 |  | 386.0221 | 405.1551 | 367.6727 |  | 721.2292 | 760.7424 | 683.5452 |  | 628.5236 | 662.9579 | 595.6835
| 2017-10-01 |  | 461.3355 | 484.2154 | 439.3934 |  | 46.8217 | 49.1438 | 44.5948 |  | 389.0806 | 408.3771 | 370.5751 |  | 719.9816 | 759.4486 | 682.3431 |  | 633.109 | 667.8139 | 600.0119
| 2017-11-01 |  | 457.9175 | 480.6804 | 436.0898 |  | 46.5656 | 48.8804 | 44.346 |  | 385.8727 | 405.0543 | 367.4792 |  | 719.463 | 758.9845 | 681.7763 |  | 624.3878 | 658.6866 | 591.6813
| 2017-12-01 |  | 461.0664 | 483.9668 | 439.1054 |  | 46.8465 | 49.1733 | 44.6151 |  | 389.8845 | 409.2494 | 371.314 |  | 718.8534 | 758.3114 | 681.2247 |  | 628.8709 | 663.3897 | 595.9524
| 2018-01-01 |  | 457.6532 | 480.4079 | 435.8329 |  | 46.4201 | 48.7281 | 44.2068 |  | 392.2023 | 411.7027 | 373.5026 |  | 712.0842 | 751.2081 | 674.7761 |  | 629.5492 | 664.1384 | 596.5653
| 2018-02-01 |  | 454.9774 | 477.5803 | 433.3021 |  | 46.3532 | 48.656 | 44.1449 |  | 381.829 | 400.7979 | 363.6385 |  | 715.9946 | 755.3036 | 678.5089 |  | 614.3882 | 648.1189 | 582.222
| 2018-03-01 |  | 457.6256 | 480.3631 | 435.8207 |  | 46.4989 | 48.8092 | 44.2833 |  | 387.6011 | 406.8593 | 369.1326 |  | 715.301 | 754.5767 | 677.8461 |  | 623.8854 | 658.1416 | 591.2172
| 2018-04-01 |  | 460.0344 | 482.8988 | 438.108 |  | 46.4841 | 48.7944 | 44.2686 |  | 386.1491 | 405.3412 | 367.7442 |  | 719.7644 | 759.2965 | 682.0653 |  | 618.5766 | 652.5511 | 586.1774
| 2018-05-01 |  | 462.4164 | 485.4064 | 440.3696 |  | 46.5707 | 48.8861 | 44.3504 |  | 389.2405 | 408.5925 | 370.6826 |  | 724.4431 | 764.2437 | 686.4884 |  | 626.9746 | 661.4202 | 594.1263
| 2018-06-01 |  | 464.9734 | 488.0653 | 442.8272 |  | 46.7683 | 49.091 | 44.5408 |  | 390.1659 | 409.5427 | 371.5827 |  | 731.1012 | 771.2277 | 692.8328 |  | 631.3738 | 666.0268 | 598.3255
| 2018-07-01 |  | 470.299 | 493.6261 | 447.926 |  | 46.8634 | 49.1878 | 44.634 |  | 394.4154 | 413.9785 | 375.6523 |  | 736.577 | 776.9578 | 698.0639 |  | 639.1739 | 674.2148 | 605.7536
| 2018-08-01 |  | 471.9191 | 495.342 | 449.4551 |  | 46.808 | 49.1312 | 44.5799 |  | 396.9668 | 416.6695 | 378.0706 |  | 737.9576 | 778.4383 | 699.3505 |  | 646.8027 | 682.2831 | 612.9644
| 2018-09-01 |  | 470.024 | 493.3765 | 447.6286 |  | 46.6764 | 48.9955 | 44.4524 |  | 395.5282 | 415.1794 | 376.6823 |  | 736.81 | 777.2651 | 698.2293 |  | 646.0132 | 681.4831 | 612.1868
| 2018-10-01 |  | 469.2707 | 492.5923 | 446.9058 |  | 46.5914 | 48.9069 | 44.3709 |  | 397.3875 | 417.1367 | 378.4485 |  | 734.5176 | 774.8572 | 696.0485 |  | 650.2684 | 685.981 | 616.2117
| 2018-11-01 |  | 466.0989 | 489.2942 | 443.8564 |  | 46.418 | 48.728 | 44.2029 |  | 395.0218 | 414.6799 | 376.1712 |  | 733.3657 | 773.6915 | 694.9121 |  | 643.1721 | 678.5384 | 609.4477
| 2018-12-01 |  | 467.7788 | 491.0572 | 445.4558 |  | 46.5217 | 48.8368 | 44.3016 |  | 398.6379 | 418.4756 | 379.6144 |  | 732.4868 | 772.7635 | 694.0786 |  | 645.4181 | 680.9073 | 611.5754
| 2019-01-01 |  | 464.3333 | 487.451 | 442.1653 |  | 46.2167 | 48.5176 | 44.0102 |  | 401.7756 | 421.7788 | 382.5942 |  | 725.8029 | 765.729 | 687.7304 |  | 648.2665 | 683.9273 | 614.2613
| 2019-02-01 |  | 460.2451 | 483.1425 | 438.288 |  | 46.0726 | 48.3647 | 43.8746 |  | 392.5138 | 412.0415 | 373.7879 |  | 728.5679 | 768.6194 | 690.3752 |  | 633.6137 | 668.4453 | 600.3987
| 2019-03-01 |  | 462.61 | 485.6355 | 440.5299 |  | 46.059 | 48.3515 | 43.8607 |  | 398.5829 | 418.4215 | 379.5587 |  | 729.3269 | 769.4366 | 691.0783 |  | 641.1933 | 676.456 | 607.5668
| 2019-04-01 |  | 463.9036 | 486.977 | 441.7768 |  | 46.1088 | 48.4021 | 43.9096 |  | 398.7462 | 418.5789 | 379.7272 |  | 733.4044 | 773.7124 | 694.9659 |  | 637.884 | 672.9422 | 604.4518
| 2019-05-01 |  | 466.6919 | 489.9189 | 444.4186 |  | 46.1877 | 48.4865 | 43.9834 |  | 401.2166 | 421.1849 | 382.0682 |  | 738.554 | 779.1686 | 699.8242 |  | 645.9421 | 681.4638 | 612.0689
| 2019-06-01 |  | 469.6604 | 493.0104 | 447.2674 |  | 46.4282 | 48.7365 | 44.2146 |  | 402.4052 | 422.4116 | 383.2189 |  | 745.2377 | 786.1805 | 706.1921 |  | 650.2179 | 685.9404 | 616.1507
| 2019-07-01 |  | 474.6301 | 498.2029 | 452.0226 |  | 46.5081 | 48.8179 | 44.2928 |  | 406.502 | 426.6911 | 387.1395 |  | 750.4234 | 791.6124 | 711.1414 |  | 658.3042 | 694.4369 | 623.8443
| 2019-08-01 |  | 475.964 | 499.6001 | 453.2957 |  | 46.5351 | 48.846 | 44.3188 |  | 409.8287 | 430.1806 | 390.3102 |  | 751.8162 | 793.077 | 712.4656 |  | 666.9469 | 703.55 | 632.0385
| 2019-09-01 |  | 474.3166 | 497.8926 | 451.7068 |  | 46.5225 | 48.8349 | 44.3049 |  | 407.2204 | 427.4615 | 387.809 |  | 750.456 | 791.6768 | 711.1453 |  | 665.4241 | 701.9743 | 630.5677
| 2019-10-01 |  | 473.9056 | 497.4655 | 451.3124 |  | 46.4502 | 48.7594 | 44.2357 |  | 408.9847 | 429.317 | 389.4865 |  | 747.7272 | 788.8048 | 708.5547 |  | 670.0794 | 706.8912 | 634.9747
| 2019-11-01 |  | 472.7554 | 496.2816 | 450.1953 |  | 46.4648 | 48.7771 | 44.2475 |  | 405.4604 | 425.6378 | 386.1117 |  | 747.3427 | 788.4366 | 708.1562 |  | 663.6372 | 700.1284 | 628.8398
| 2019-12-01 |  | 474.3725 | 497.9818 | 451.7321 |  | 46.6602 | 48.9824 | 44.4332 |  | 408.0753 | 428.385 | 388.5991 |  | 746.3989 | 787.4448 | 707.2569 |  | 665.9674 | 702.5903 | 631.0433
| 2020-01-01 |  | 471.5033 | 494.9758 | 448.9948 |  | 46.5335 | 48.85 | 44.3121 |  | 409.8741 | 430.2785 | 390.3077 |  | 739.461 | 780.1349 | 700.675 |  | 669.2403 | 706.0517 | 634.1375
| 2020-02-01 |  | 471.3344 | 494.7848 | 448.847 |  | 46.3146 | 48.6189 | 44.1049 |  | 401.8082 | 421.7995 | 382.6379 |  | 745.776 | 786.7756 | 706.6793 |  | 655.6816 | 691.7281 | 621.3079
| 2020-03-01 |  | 472.878 | 496.4108 | 450.3112 |  | 46.6044 | 48.9237 | 44.3804 |  | 406.7153 | 426.9555 | 387.306 |  | 744.8342 | 785.7908 | 705.7779 |  | 664.968 | 701.5329 | 630.0995
| 2020-04-01 |  | 473.0119 | 496.5387 | 450.4505 |  | 46.4997 | 48.8125 | 44.2818 |  | 407.0311 | 427.2762 | 387.6169 |  | 749.0479 | 790.2161 | 709.7892 |  | 660.5693 | 696.8747 | 625.9479
| 2020-05-01 |  | 477.0516 | 500.7808 | 454.2963 |  | 46.7604 | 49.0863 | 44.5299 |  | 409.48 | 429.848 | 389.9478 |  | 753.4363 | 794.848 | 713.9457 |  | 669.6827 | 706.491 | 634.5819
| 2020-06-01 |  | 478.928 | 502.7436 | 456.0886 |  | 46.933 | 49.2668 | 44.6948 |  | 410.0073 | 430.3958 | 390.4547 |  | 760.0139 | 801.7762 | 720.1871 |  | 672.7772 | 709.7459 | 637.5218
| 2020-07-01 |  | 483.8278 | 507.8542 | 460.7855 |  | 47.0238 | 49.3589 | 44.7843 |  | 414.7079 | 435.3019 | 394.9574 |  | 764.5848 | 806.5459 | 724.5667 |  | 682.1432 | 719.5798 | 646.44
| 2020-08-01 |  | 484.8164 | 508.8913 | 461.7274 |  | 47.0803 | 49.4182 | 44.8381 |  | 417.5612 | 438.2964 | 397.6752 |  | 765.0988 | 807.0872 | 725.0544 |  | 689.8316 | 727.6894 | 653.7266
| 2020-09-01 |  | 483.6239 | 507.6661 | 460.5673 |  | 46.9832 | 49.3188 | 44.7433 |  | 414.7109 | 435.3273 | 394.9397 |  | 765.1554 | 807.1892 | 725.0697 |  | 687.7368 | 725.5176 | 651.707
| 2020-10-01 |  | 483.8385 | 507.8839 | 460.7794 |  | 46.9983 | 49.3339 | 44.7584 |  | 417.1254 | 437.8554 | 397.2458 |  | 763.1223 | 805.0324 | 723.1552 |  | 693.6384 | 731.7326 | 657.3104
| 2020-11-01 |  | 482.0981 | 506.0751 | 459.1054 |  | 47.036 | 49.3754 | 44.7927 |  | 414.1268 | 434.7232 | 394.3758 |  | 762.3805 | 804.2786 | 722.4262 |  | 687.892 | 725.6965 | 651.8415
| 2020-12-01 |  | 483.4375 | 507.4909 | 460.3709 |  | 47.1215 | 49.466 | 44.8731 |  | 416.7066 | 437.4398 | 396.824 |  | 761.2604 | 803.1125 | 721.3491 |  | 690.0259 | 727.9618 | 653.8493
| 2021-01-01 |  | 484.2189 | 508.3144 | 461.1123 |  | 47.1181 | 49.4628 | 44.8697 |  | 417.8926 | 438.6875 | 397.951 |  | 758.7884 | 800.5096 | 719.0024 |  | 692.3113 | 730.3773 | 656.0109
| 2021-02-01 |  | 478.7421 | 502.5259 | 455.9343 |  | 47.0963 | 49.4361 | 44.8526 |  | 411.8667 | 432.3281 | 392.2449 |  | 758.9082 | 800.5737 | 719.1751 |  | 683.2348 | 720.7457 | 647.4637
| 2021-03-01 |  | 481.8955 | 505.8846 | 458.8914 |  | 47.0196 | 49.3602 | 44.775 |  | 415.4662 | 436.1483 | 395.6332 |  | 760.3751 | 802.1982 | 720.4928 |  | 688.8803 | 726.771 | 652.748
| 2021-04-01 |  | 483.8955 | 507.9465 | 460.8309 |  | 47.1546 | 49.4984 | 44.907 |  | 416.2624 | 436.9519 | 396.4215 |  | 765.4264 | 807.4676 | 725.3343 |  | 687.0495 | 724.7858 | 651.0627
| 2021-05-01 |  | 487.2295 | 511.4561 | 463.9972 |  | 47.3027 | 49.6547 | 45.0472 |  | 418.9285 | 439.7589 | 398.9529 |  | 770.0785 | 812.3908 | 729.7289 |  | 695.2925 | 733.4956 | 658.8614
| 2021-06-01 |  | 489.4056 | 513.7306 | 466.0776 |  | 47.4978 | 49.8586 | 45.2338 |  | 419.464 | 440.3127 | 399.4698 |  | 776.9728 | 819.6483 | 736.2746 |  | 699.1206 | 737.52 | 662.5003
| 2021-07-01 |  | 493.5739 | 518.0678 | 470.0827 |  | 47.666 | 50.0314 | 45.3973 |  | 424.3645 | 445.4238 | 404.1673 |  | 779.9082 | 822.6841 | 739.1121 |  | 708.567 | 747.4301 | 671.5027
| 2021-08-01 |  | 494.2854 | 518.8343 | 470.7421 |  | 47.553 | 49.9147 | 45.288 |  | 426.1412 | 447.3057 | 405.8437 |  | 781.0041 | 823.8714 | 740.122 |  | 714.4382 | 753.652 | 677.0406
| 2021-09-01 |  | 493.6346 | 518.1559 | 470.118 |  | 47.6181 | 49.9835 | 45.3496 |  | 424.0938 | 445.1607 | 403.8902 |  | 781.6271 | 824.5363 | 740.7058 |  | 714.2795 | 753.4914 | 676.8841
| 2021-10-01 |  | 493.1988 | 517.6897 | 469.7121 |  | 47.6077 | 49.9718 | 45.3406 |  | 426.9251 | 448.1249 | 406.5943 |  | 778.181 | 820.8869 | 737.4542 |  | 720.1282 | 759.6482 | 682.4397
| 2021-11-01 |  | 491.5744 | 516.0124 | 468.1392 |  | 47.5738 | 49.9388 | 45.3057 |  | 423.2643 | 444.3063 | 403.0856 |  | 778.3887 | 821.1502 | 737.6103 |  | 713.3323 | 752.5199 | 675.9621
| 2021-12-01 |  | 494.0057 | 518.5639 | 470.4543 |  | 47.781 | 50.1563 | 45.5031 |  | 426.1458 | 447.3305 | 405.8296 |  | 778.6111 | 821.3838 | 737.8208 |  | 716.5991 | 755.9652 | 679.0575
| 2022-01-01 |  | 493.0839 | 517.6036 | 469.5704 |  | 47.6819 | 50.0529 | 45.4081 |  | 428.8516 | 450.1772 | 408.4011 |  | 773.8241 | 816.3454 | 733.275 |  | 720.8939 | 760.5067 | 683.1184
| 2022-02-01 |  | 489.6885 | 514.0183 | 466.3566 |  | 47.5833 | 49.9474 | 45.3161 |  | 420.722 | 441.6253 | 400.6761 |  | 777.575 | 820.2689 | 736.8605 |  | 708.3854 | 747.2804 | 671.2938
| 2022-03-01 |  | 492.3691 | 516.8435 | 468.8987 |  | 47.6911 | 50.0617 | 45.4177 |  | 426.6351 | 447.8419 | 406.298 |  | 778.1576 | 820.9014 | 737.3955 |  | 717.9333 | 757.3691 | 680.3259
| 2022-04-01 |  | 494.7817 | 519.3555 | 471.2153 |  | 47.8168 | 50.1916 | 45.5393 |  | 425.9478 | 447.103 | 405.66 |  | 782.5532 | 825.506 | 741.5909 |  | 715.0354 | 754.2822 | 677.6073
| 2022-05-01 |  | 496.8994 | 521.589 | 473.2225 |  | 47.9012 | 50.2813 | 45.6187 |  | 429.5289 | 450.8711 | 409.0622 |  | 787.0877 | 830.3063 | 745.8729 |  | 723.5107 | 763.2383 | 685.625
| 2022-06-01 |  | 499.3975 | 524.2007 | 475.6105 |  | 48.1378 | 50.5287 | 45.845 |  | 429.994 | 451.3502 | 409.5128 |  | 793.3137 | 836.8573 | 751.7869 |  | 727.883 | 767.8352 | 689.7812
| 2022-07-01 |  | 503.0468 | 527.9905 | 479.1236 |  | 48.2343 | 50.626 | 45.9404 |  | 434.4161 | 455.9568 | 413.7568 |  | 796.2549 | 839.8951 | 754.6334 |  | 736.0612 | 776.4024 | 697.5861
| 2022-08-01 |  | 503.5523 | 528.5466 | 479.5817 |  | 48.1129 | 50.501 | 45.8225 |  | 436.0601 | 457.7044 | 415.3023 |  | 796.9257 | 840.6433 | 755.2324 |  | 742.0758 | 782.7845 | 703.2522
| 2022-09-01 |  | 503.3861 | 528.3768 | 479.4194 |  | 48.1959 | 50.5886 | 45.9012 |  | 434.2715 | 455.8309 | 413.5953 |  | 797.5122 | 841.2693 | 755.7818 |  | 742.2856 | 783.0126 | 703.445
| 2022-10-01 |  | 502.5309 | 527.4724 | 478.6117 |  | 48.1634 | 50.5538 | 45.8709 |  | 436.8761 | 458.559 | 416.0819 |  | 794.6355 | 838.2241 | 753.0663 |  | 747.2486 | 788.2379 | 708.1584
| 2022-11-01 |  | 501.4574 | 526.3627 | 477.5734 |  | 48.1758 | 50.5685 | 45.8812 |  | 433.4381 | 454.9652 | 412.7938 |  | 795.2761 | 838.9271 | 753.6483 |  | 741.4512 | 782.1479 | 702.6408
| 2022-12-01 |  | 504.2407 | 529.2795 | 480.2277 |  | 48.4113 | 50.8152 | 46.1058 |  | 436.1678 | 457.8263 | 415.3966 |  | 795.6632 | 839.3278 | 754.0208 |  | 744.9036 | 785.7826 | 705.9178
| 2023-01-01 |  | 502.7284 | 527.7042 | 478.7769 |  | 48.2593 | 50.6568 | 45.96 |  | 439.9828 | 461.8413 | 419.0207 |  | 791.0795 | 834.5117 | 749.6605 |  | 750.0595 | 791.2396 | 710.7882
| 2023-02-01 |  | 500.1748 | 525.0058 | 476.3617 |  | 48.2088 | 50.6021 | 45.9136 |  | 431.1657 | 452.5708 | 410.6382 |  | 795.0113 | 838.6308 | 753.413 |  | 737.5163 | 777.9813 | 698.9264
| 2023-03-01 |  | 503.1394 | 528.1205 | 479.1821 |  | 48.3418 | 50.742 | 46.04 |  | 437.4536 | 459.1734 | 416.624 |  | 796.0056 | 839.6844 | 754.3505 |  | 747.7152 | 788.7442 | 708.5872
| 2023-04-01 |  | 504.4061 | 529.4304 | 480.4069 |  | 48.3993 | 50.8005 | 46.0965 |  | 437.3352 | 459.032 | 416.5272 |  | 799.5638 | 843.4064 | 757.7516 |  | 744.6799 | 785.5131 | 705.7378
| 2023-05-01 |  | 507.2282 | 532.4084 | 483.0804 |  | 48.5153 | 50.9237 | 46.2056 |  | 439.8986 | 461.7364 | 418.9562 |  | 804.1679 | 848.2882 | 762.0921 |  | 752.8833 | 794.19 | 713.4909
| 2023-06-01 |  | 509.3409 | 534.6165 | 485.1005 |  | 48.7338 | 51.1522 | 46.4145 |  | 441.0411 | 462.9274 | 420.0512 |  | 810.1978 | 854.6339 | 767.8192 |  | 757.9058 | 799.4738 | 718.2623
| 2023-07-01 |  | 512.7782 | 538.1877 | 488.408 |  | 48.8201 | 51.2393 | 46.4999 |  | 444.3122 | 466.329 | 423.1959 |  | 813.0784 | 857.614 | 770.6024 |  | 764.698 | 806.5836 | 724.7495
| 2023-08-01 |  | 513.4112 | 538.864 | 489.0002 |  | 48.7419 | 51.1583 | 46.4244 |  | 446.733 | 468.8802 | 425.4923 |  | 813.5374 | 858.1172 | 771.0206 |  | 771.6594 | 813.9443 | 731.3312
| 2023-09-01 |  | 512.848 | 538.2833 | 488.4543 |  | 48.7815 | 51.2009 | 46.4612 |  | 444.688 | 466.7428 | 423.5363 |  | 813.5775 | 858.1761 | 771.0436 |  | 771.4352 | 813.7237 | 731.1046
| 2023-10-01 |  | 512.1719 | 537.571 | 487.8134 |  | 48.7313 | 51.1479 | 46.4136 |  | 446.8686 | 469.0293 | 425.6159 |  | 811.2706 | 855.7386 | 768.8621 |  | 776.0428 | 818.5798 | 735.4758
| 2023-11-01 |  | 511.4825 | 536.8513 | 487.1533 |  | 48.7836 | 51.2032 | 46.4631 |  | 444.1508 | 466.1799 | 423.0243 |  | 812.5923 | 857.1387 | 770.1092 |  | 771.3314 | 813.6159 | 731.0055
| 2023-12-01 |  | 514.2143 | 539.7057 | 489.766 |  | 49.0205 | 51.4506 | 46.6898 |  | 447.143 | 469.3095 | 425.8837 |  | 812.7096 | 857.2422 | 770.2376 |  | 774.6348 | 817.0811 | 734.1526
| 2024-01-01 |  | 513.0922 | 538.5268 | 488.6996 |  | 48.9506 | 51.3772 | 46.6235 |  | 450.4371 | 472.7658 | 429.0231 |  | 808.7307 | 853.0433 | 766.4702 |  | 780.4039 | 823.1645 | 739.6237
| 2024-02-01 |  | 513.0089 | 538.4292 | 488.6302 |  | 48.788 | 51.2055 | 46.4696 |  | 443.3438 | 465.3121 | 422.2757 |  | 815.5744 | 860.2457 | 772.972 |  | 769.3716 | 811.5123 | 729.1827
| 2024-03-01 |  | 514.8269 | 540.319 | 490.3779 |  | 49.1624 | 51.5967 | 46.8277 |  | 449.361 | 471.6115 | 428.021 |  | 814.9354 | 859.5426 | 772.3917 |  | 781.1069 | 823.8625 | 740.3292
| 2024-04-01 |  | 514.5675 | 540.0574 | 490.1216 |  | 48.9439 | 51.3685 | 46.6187 |  | 448.9469 | 471.1861 | 427.6184 |  | 818.0129 | 862.8055 | 775.2939 |  | 775.6214 | 818.0928 | 735.1163
| 2024-05-01 |  | 518.5056 | 544.1874 | 493.8755 |  | 49.2622 | 51.7022 | 46.9222 |  | 451.5626 | 473.9286 | 430.1124 |  | 823.392 | 868.4741 | 780.3967 |  | 785.7768 | 828.7994 | 744.7456
| 2024-06-01 |  | 519.7762 | 545.5139 | 495.0913 |  | 49.3974 | 51.8434 | 47.0514 |  | 452.9981 | 475.4292 | 431.4846 |  | 827.8111 | 873.124 | 784.5938 |  | 790.0599 | 833.3064 | 748.8135
| 2024-07-01 |  | 523.3916 | 549.2931 | 498.5493 |  | 49.3873 | 51.8314 | 47.0432 |  | 455.1965 | 477.7231 | 433.591 |  | 830.6977 | 876.1442 | 787.3523 |  | 795.585 | 839.1105 | 754.0718
| 2024-08-01 |  | 524.2102 | 550.1512 | 499.3298 |  | 49.441 | 51.8876 | 47.0944 |  | 458.116 | 480.7863 | 436.3726 |  | 831.9413 | 877.4545 | 788.5324 |  | 803.5557 | 847.516 | 761.6279
| 2024-09-01 |  | 522.9463 | 548.837 | 498.1148 |  | 49.4056 | 51.8516 | 47.0596 |  | 456.0291 | 478.6068 | 434.3752 |  | 830.9815 | 876.4616 | 787.6051 |  | 802.6682 | 846.5987 | 760.7697
| 2024-10-01 |  | 522.4172 | 548.285 | 497.6084 |  | 49.33 | 51.7726 | 46.9874 |  | 457.6942 | 480.3573 | 435.959 |  | 828.6765 | 874.0357 | 785.4165 |  | 806.8821 | 851.0483 | 764.7599
| 2024-11-01 |  | 522.0171 | 547.8722 | 497.2206 |  | 49.4054 | 51.8524 | 47.0586 |  | 455.4019 | 477.9576 | 433.7697 |  | 829.5125 | 874.9287 | 786.1983 |  | 802.8048 | 846.7587 | 760.8851
| 2024-12-01 |  | 523.5298 | 549.4622 | 498.6581 |  | 49.5549 | 52.0095 | 47.2007 |  | 457.9352 | 480.6184 | 436.1798 |  | 829.3847 | 874.7979 | 786.072 |  | 804.9913 | 849.0688 | 762.9525
| 2025-01-01 |  | 524.8384 | 550.8448 | 499.8964 |  | 49.5752 | 52.0317 | 47.2192 |  | 460.3893 | 483.2022 | 438.5101 |  | 828.7387 | 874.1311 | 785.4468 |  | 810.0326 | 854.4004 | 767.7179
| 2025-02-01 |  | 520.5724 | 546.3294 | 495.8697 |  | 49.5855 | 52.0389 | 47.2325 |  | 455.6712 | 478.2171 | 434.0483 |  | 829.6044 | 874.9832 | 786.3253 |  | 803.8582 | 847.8287 | 761.9222
| 2025-03-01 |  | 524.1515 | 550.1332 | 499.2335 |  | 49.5034 | 51.9572 | 47.15 |  | 458.791 | 481.5329 | 436.9802 |  | 831.1175 | 876.6551 | 787.6878 |  | 808.9029 | 853.2233 | 766.634
| 2025-04-01 |  | 525.8404 | 551.864 | 500.8815 |  | 49.6382 | 52.0947 | 47.2821 |  | 460.3173 | 483.0982 | 438.4684 |  | 836.2067 | 881.9562 | 792.5733 |  | 809.0375 | 853.3005 | 766.8217
| 2025-05-01 |  | 529.3309 | 555.5461 | 504.1892 |  | 49.7828 | 52.2483 | 47.4183 |  | 462.9331 | 485.8599 | 440.9451 |  | 841.2912 | 887.3488 | 797.3653 |  | 818.0924 | 862.88 | 775.3778
| 2025-06-01 |  | 531.3039 | 557.6116 | 506.0719 |  | 49.9846 | 52.4596 | 47.6108 |  | 464.0004 | 486.9756 | 441.9647 |  | 846.9697 | 893.3301 | 802.7529 |  | 822.0901 | 867.0887 | 779.1721
| 2025-07-01 |  | 534.0444 | 560.4553 | 508.7129 |  | 50.0578 | 52.5334 | 47.6834 |  | 467.2422 | 490.3494 | 445.0794 |  | 849.0543 | 895.4767 | 804.7771 |  | 829.5301 | 874.8851 | 786.2712
| 2025-08-01 |  | 534.6375 | 561.0826 | 509.2733 |  | 50.0199 | 52.4941 | 47.6469 |  | 469.8256 | 493.0649 | 447.5362 |  | 849.0277 | 895.4564 | 804.7447 |  | 836.6274 | 882.3781 | 792.9912
| 2025-09-01 |  | 532.9797 | 559.365 | 507.6736 |  | 49.9577 | 52.4309 | 47.5857 |  | 466.9658 | 490.083 | 444.794 |  | 848.5536 | 894.992 | 804.2627 |  | 834.0985 | 879.7458 | 790.5621
| 2025-10-01 |  | 532.7937 | 559.1578 | 507.5084 |  | 49.9467 | 52.4182 | 47.5763 |  | 469.1523 | 492.3672 | 446.8872 |  | 846.2964 | 892.5921 | 802.1423 |  | 839.658 | 885.5906 | 795.8503
| 2025-11-01 |  | 531.8127 | 558.139 | 506.5638 |  | 49.9928 | 52.4676 | 47.6193 |  | 466.8252 | 489.9344 | 444.6617 |  | 846.4685 | 892.7908 | 802.2893 |  | 835.105 | 880.8054 | 791.5189
| 2025-12-01 |  | 533.8302 | 560.2605 | 508.4805 |  | 50.1314 | 52.6135 | 47.7509 |  | 468.6922 | 491.8975 | 446.4356 |  | 847.2314 | 893.602 | 803.0044 |  | 836.5172 | 882.3014 | 792.8495
| 2026-01-01 |  | 534.2857 | 560.736 | 508.9176 |  | 50.1213 | 52.6026 | 47.7415 |  | 472.6886 | 496.0895 | 450.2451 |  | 844.7657 | 890.9973 | 800.6724 |  | 844.1407 | 890.3381 | 800.0801
| 2026-02-01 |  | 531.8997 | 558.2256 | 506.6509 |  | 50.0426 | 52.5194 | 47.6671 |  | 465.4518 | 488.4889 | 443.3572 |  | 848.7243 | 895.1627 | 804.4342 |  | 833.8044 | 879.4263 | 790.2929
| 2026-03-01 |  | 534.616 | 561.0858 | 509.2291 |  | 50.167 | 52.6509 | 47.7848 |  | 471.0751 | 494.3989 | 448.7055 |  | 849.3352 | 895.822 | 804.9986 |  | 843.3153 | 889.4726 | 799.293
| 2026-04-01 |  | 537.1614 | 563.7305 | 511.6788 |  | 50.3009 | 52.7889 | 47.9147 |  | 471.0946 | 494.3959 | 448.7461 |  | 855.0207 | 901.7759 | 810.4272 |  | 842.4542 | 888.5221 | 798.516
| 2026-05-01 |  | 540.1534 | 566.8719 | 514.5279 |  | 50.4541 | 52.9498 | 48.0605 |  | 475.5428 | 499.0653 | 452.9825 |  | 859.4716 | 906.4724 | 814.6444 |  | 853.2056 | 899.8637 | 808.7052
| 2026-06-01 |  | 541.7799 | 568.5971 | 516.059 |  | 50.5955 | 53.0999 | 48.1935 |  | 475.1487 | 498.6678 | 452.5911 |  | 864.5931 | 911.9033 | 819.4699 |  | 855.9977 | 902.8375 | 811.3231
| 2026-07-01 |  | 544.9279 | 571.8531 | 519.1025 |  | 50.6578 | 53.1608 | 48.257 |  | 479.5854 | 503.282 | 456.8567 |  | 867.0146 | 914.3808 | 821.8362 |  | 864.7592 | 912.0021 | 819.6983
| 2026-08-01 |  | 545.12 | 572.0726 | 519.2686 |  | 50.609 | 53.1113 | 48.209 |  | 481.1972 | 504.9892 | 458.3772 |  | 867.152 | 914.5543 | 821.9397 |  | 870.2665 | 917.8391 | 824.8918
| 2026-09-01 |  | 543.858 | 570.7615 | 518.0543 |  | 50.5634 | 53.0646 | 48.1643 |  | 478.6877 | 502.3673 | 455.976 |  | 867.0025 | 914.4179 | 821.7786 |  | 868.6249 | 916.1291 | 823.3165
| 2026-10-01 |  | 543.7461 | 570.6287 | 517.9628 |  | 50.5584 | 53.058 | 48.161 |  | 481.1472 | 504.935 | 458.3322 |  | 864.5278 | 911.7834 | 819.457 |  | 874.4236 | 922.2201 | 828.8368
| 2026-11-01 |  | 542.2871 | 569.1173 | 516.5543 |  | 50.5777 | 53.0801 | 48.1777 |  | 478.4077 | 502.0774 | 455.7062 |  | 864.691 | 911.9872 | 819.5821 |  | 869.0497 | 916.5842 | 823.7134
| 2026-12-01 |  | 544.7129 | 571.6574 | 518.8692 |  | 50.7593 | 53.2701 | 48.351 |  | 480.3567 | 504.1179 | 457.5664 |  | 865.7404 | 913.0848 | 820.5832 |  | 870.9069 | 918.5338 | 825.4802
| 2027-01-01 |  | 545.2529 | 572.2218 | 519.3866 |  | 50.718 | 53.2266 | 48.312 |  | 485.2699 | 509.2719 | 462.2491 |  | 863.6938 | 910.9225 | 818.6481 |  | 879.2614 | 927.3414 | 833.4038
| 2027-02-01 |  | 543.2918 | 570.1678 | 517.5151 |  | 50.6448 | 53.1501 | 48.2419 |  | 477.4542 | 501.0733 | 454.8012 |  | 867.647 | 915.0986 | 822.3898 |  | 869.0341 | 916.5615 | 823.7045
| 2027-03-01 |  | 545.9093 | 572.9083 | 520.0137 |  | 50.8172 | 53.3305 | 48.4066 |  | 483.5008 | 507.4132 | 460.5656 |  | 869.0763 | 916.5956 | 823.753 |  | 879.5971 | 927.6917 | 833.7252
| 2027-04-01 |  | 548.0093 | 575.0984 | 522.0275 |  | 50.86 | 53.3741 | 48.4486 |  | 483.9961 | 507.9209 | 461.0493 |  | 873.7304 | 921.4822 | 828.1857 |  | 878.5665 | 926.5825 | 832.7696
| 2027-05-01 |  | 551.7557 | 579.029 | 525.5971 |  | 51.1105 | 53.6369 | 48.6874 |  | 487.3951 | 511.4871 | 464.2879 |  | 878.6364 | 926.6548 | 832.8373 |  | 888.8011 | 937.375 | 842.4722
| 2027-06-01 |  | 552.4046 | 579.7189 | 526.2061 |  | 51.2202 | 53.7529 | 48.7911 |  | 487.8364 | 511.958 | 464.7001 |  | 883.3872 | 931.6794 | 837.3258 |  | 892.7622 | 941.5669 | 846.212
| 2027-07-01 |  | 555.95 | 583.3934 | 529.6266 |  | 51.3152 | 53.8483 | 48.8855 |  | 491.5866 | 515.8527 | 468.3107 |  | 885.3168 | 933.6404 | 839.2232 |  | 900.9273 | 950.1031 | 854.0211
| 2027-08-01 |  | 555.9891 | 583.4664 | 529.6342 |  | 51.2007 | 53.7311 | 48.7737 |  | 492.8205 | 517.176 | 469.4599 |  | 885.6225 | 934.0141 | 839.466 |  | 905.7633 | 955.2555 | 858.5571
| 2027-09-01 |  | 555.1846 | 582.6228 | 528.8673 |  | 51.2248 | 53.7565 | 48.7966 |  | 490.9516 | 515.2152 | 467.6791 |  | 886.0323 | 934.4473 | 839.8536 |  | 905.5028 | 954.9818 | 858.3094
| 2027-10-01 |  | 554.5176 | 581.904 | 528.2502 |  | 51.2066 | 53.7355 | 48.7809 |  | 493.6291 | 518.0084 | 470.246 |  | 882.6828 | 930.8847 | 836.7077 |  | 910.9701 | 960.7168 | 863.5217
| 2027-11-01 |  | 552.9951 | 580.3388 | 526.7693 |  | 51.1646 | 53.6945 | 48.7381 |  | 490.1072 | 514.3413 | 466.8638 |  | 882.8185 | 931.0799 | 836.7878 |  | 904.5965 | 954.0486 | 857.4303
| 2027-12-01 |  | 555.7416 | 583.2106 | 529.3942 |  | 51.3703 | 53.9094 | 48.9348 |  | 492.4389 | 516.779 | 469.0927 |  | 884.6681 | 933.014 | 838.5548 |  | 907.0217 | 956.5891 | 859.7431
| 2028-01-01 |  | 555.9685 | 583.4436 | 529.6158 |  | 51.4351 | 53.977 | 48.9971 |  | 496.9518 | 521.5104 | 473.3964 |  | 882.4695 | 930.687 | 836.4793 |  | 915.7366 | 965.7718 | 868.0127
| 2028-02-01 |  | 555.4869 | 582.9342 | 529.1611 |  | 51.2539 | 53.7865 | 48.8249 |  | 490.9701 | 515.2296 | 467.7019 |  | 887.8789 | 936.3856 | 841.6134 |  | 907.0385 | 956.592 | 859.7746
| 2028-03-01 |  | 558.1031 | 585.6862 | 531.6468 |  | 51.4921 | 54.037 | 49.0512 |  | 495.4189 | 519.904 | 471.9341 |  | 888.9673 | 937.5439 | 842.6346 |  | 917.1511 | 967.2678 | 869.3495
| 2028-04-01 |  | 559.2121 | 586.8124 | 532.7384 |  | 51.5532 | 54.0977 | 49.1126 |  | 497.6874 | 522.2512 | 474.1264 |  | 892.8598 | 941.5888 | 846.3802 |  | 917.5822 | 967.6604 | 869.8157
| 2028-05-01 |  | 562.3816 | 590.1712 | 535.7277 |  | 51.6482 | 54.2003 | 49.2003 |  | 499.4205 | 524.0989 | 475.7506 |  | 897.4706 | 946.5039 | 850.703 |  | 925.5021 | 976.0669 | 877.2738
| 2028-06-01 |  | 564.5878 | 592.4833 | 537.8313 |  | 51.8564 | 54.4186 | 49.3989 |  | 500.8539 | 525.6004 | 477.1179 |  | 903.3088 | 952.6559 | 856.2401 |  | 931.5428 | 982.4323 | 883.003
| 2028-07-01 |  | 567.365 | 595.347 | 540.5241 |  | 51.9714 | 54.5346 | 49.5128 |  | 504.2083 | 529.0754 | 480.3552 |  | 905.056 | 954.4173 | 857.9712 |  | 939.065 | 990.2811 | 890.2109
| 2028-08-01 |  | 567.3599 | 595.3733 | 540.4901 |  | 51.8549 | 54.4152 | 49.3991 |  | 505.6906 | 530.6591 | 481.7414 |  | 904.9877 | 954.3961 | 857.8602 |  | 944.3218 | 995.8777 | 895.146
| 2028-09-01 |  | 566.8148 | 594.8074 | 539.9652 |  | 51.8732 | 54.435 | 49.416 |  | 503.7396 | 528.6171 | 479.8778 |  | 904.9163 | 954.3305 | 857.7837 |  | 944.1762 | 995.7342 | 894.9987
| 2028-10-01 |  | 565.6878 | 593.6117 | 538.9043 |  | 51.8097 | 54.3672 | 49.3567 |  | 505.9947 | 530.972 | 482.0375 |  | 902.1811 | 951.4253 | 855.2112 |  | 948.7128 | 1000.4968 | 899.3203
| 2028-11-01 |  | 564.71 | 592.6072 | 537.9525 |  | 51.8082 | 54.3676 | 49.3534 |  | 502.8976 | 527.7412 | 479.069 |  | 902.9621 | 952.2834 | 855.9192 |  | 943.4313 | 994.9631 | 894.2801
| 2028-12-01 |  | 567.1906 | 595.1935 | 540.3302 |  | 52.0107 | 54.5786 | 49.5477 |  | 505.7281 | 530.6966 | 481.7783 |  | 903.5929 | 952.9217 | 856.5402 |  | 946.4105 | 998.0768 | 897.1282
| 2029-01-01 |  | 569.2325 | 597.3561 | 542.2574 |  | 51.9926 | 54.5614 | 49.5287 |  | 508.8549 | 533.9954 | 484.741 |  | 903.997 | 953.3795 | 856.8948 |  | 952.6067 | 1004.6446 | 902.9718
| 2029-02-01 |  | 566.2327 | 594.1672 | 539.4388 |  | 52.0733 | 54.6422 | 49.6092 |  | 504.7337 | 529.6342 | 480.8499 |  | 907.1759 | 956.6663 | 859.9704 |  | 948.5412 | 1000.2882 | 899.1833
| 2029-03-01 |  | 569.2214 | 597.3249 | 542.2648 |  | 52.1003 | 54.6725 | 49.633 |  | 508.8672 | 533.9909 | 484.7689 |  | 907.6975 | 957.2509 | 860.4312 |  | 956.6628 | 1008.8893 | 906.8468
| 2029-04-01 |  | 571.3017 | 599.4917 | 544.2622 |  | 52.1293 | 54.7015 | 49.662 |  | 509.4384 | 534.5758 | 485.3269 |  | 913.015 | 962.8326 | 865.4966 |  | 955.45 | 1007.583 | 905.7231
| 2029-05-01 |  | 574.9115 | 603.2778 | 547.7033 |  | 52.3632 | 54.9468 | 49.8851 |  | 513.2017 | 538.5231 | 488.914 |  | 918.5418 | 968.658 | 870.7391 |  | 966.9061 | 1019.6611 | 916.5864
| 2029-06-01 |  | 576.4773 | 604.9263 | 549.1888 |  | 52.5229 | 55.1149 | 50.0366 |  | 514.4663 | 539.8551 | 490.1132 |  | 922.9599 | 973.326 | 874.9174 |  | 972.7882 | 1025.8734 | 922.152
| 2029-07-01 |  | 578.7369 | 607.2618 | 551.3745 |  | 52.5827 | 55.1744 | 50.0966 |  | 516.6417 | 542.1061 | 492.2152 |  | 924.5466 | 974.9421 | 876.4741 |  | 978.0858 | 1031.3997 | 927.2295
| 2029-08-01 |  | 579.049 | 607.6052 | 551.6575 |  | 52.4969 | 55.0858 | 50.0136 |  | 518.9317 | 544.5232 | 494.384 |  | 924.8864 | 975.3261 | 876.7734 |  | 984.8517 | 1038.5617 | 933.6194
| 2029-09-01 |  | 578.1862 | 606.7099 | 550.8262 |  | 52.4972 | 55.0871 | 50.0131 |  | 516.9874 | 542.4921 | 492.5235 |  | 924.2629 | 974.6847 | 876.1676 |  | 984.4539 | 1038.1593 | 933.2265
| 2029-10-01 |  | 576.9884 | 605.4432 | 549.6951 |  | 52.4236 | 55.009 | 49.9438 |  | 518.4705 | 544.0394 | 493.9452 |  | 921.4695 | 971.723 | 873.5352 |  | 988.2086 | 1042.1018 | 936.8026
| 2029-11-01 |  | 576.1631 | 604.5919 | 548.8948 |  | 52.4738 | 55.063 | 49.9904 |  | 516.0832 | 541.5476 | 491.6583 |  | 921.9024 | 972.2032 | 873.9233 |  | 983.9603 | 1037.6472 | 932.7516
| 2029-12-01 |  | 578.5098 | 607.0484 | 551.1348 |  | 52.6238 | 55.2198 | 50.1337 |  | 517.9097 | 543.4588 | 493.4022 |  | 923.0709 | 973.4259 | 875.0379 |  | 984.6846 | 1038.4008 | 933.4455
| 2030-01-01 |  | 579.675 | 608.2691 | 552.2474 |  | 52.6529 | 55.2502 | 50.1616 |  | 523.0702 | 548.8721 | 498.3209 |  | 922.1957 | 972.5 | 874.2126 |  | 994.9164 | 1049.1874 | 943.1494
| 2030-02-01 |  | 577.7495 | 606.2479 | 550.4141 |  | 52.6028 | 55.1975 | 50.114 |  | 516.5677 | 542.0481 | 492.127 |  | 926.5603 | 977.1012 | 878.3516 |  | 986.9935 | 1040.8308 | 935.6405
| 2030-03-01 |  | 580.9042 | 609.5556 | 553.4214 |  | 52.6757 | 55.2738 | 50.1836 |  | 521.9526 | 547.6964 | 497.2589 |  | 927.8313 | 978.4374 | 879.5595 |  | 996.5123 | 1050.8645 | 944.6674
| 2030-04-01 |  | 583.8894 | 612.6614 | 556.2905 |  | 52.8608 | 55.4655 | 50.3622 |  | 522.8274 | 548.5905 | 498.1147 |  | 933.5828 | 984.4598 | 885.0516 |  | 998.0362 | 1052.4257 | 946.1545
| 2030-05-01 |  | 586.9186 | 615.8507 | 559.1669 |  | 52.9716 | 55.5828 | 50.4669 |  | 526.7458 | 552.7117 | 501.8393 |  | 939.1916 | 990.3917 | 890.3536 |  | 1009.0409 | 1064.0489 | 956.5707
| 2030-06-01 |  | 589.2247 | 618.2774 | 561.3562 |  | 53.183 | 55.8053 | 50.6676 |  | 528.2601 | 554.3069 | 503.275 |  | 943.8295 | 995.2937 | 894.7381 |  | 1015.4082 | 1070.7754 | 962.5937
| 2030-07-01 |  | 591.3131 | 620.4352 | 563.3775 |  | 53.1718 | 55.7905 | 50.6598 |  | 530.3407 | 556.4598 | 505.2856 |  | 945.3412 | 996.8338 | 896.2215 |  | 1020.7508 | 1076.3509 | 967.7128
| 2030-08-01 |  | 592.0078 | 621.1636 | 564.04 |  | 53.2066 | 55.8269 | 50.693 |  | 533.2066 | 559.4664 | 508.0167 |  | 946.2927 | 997.8363 | 897.1246 |  | 1028.9897 | 1085.0376 | 975.5247
| 2030-09-01 |  | 589.9391 | 619.0132 | 562.0503 |  | 53.1516 | 55.7711 | 50.6389 |  | 530.918 | 557.0834 | 505.8194 |  | 944.5794 | 996.0621 | 895.4704 |  | 1027.1601 | 1083.1437 | 973.7577
| 2030-10-01 |  | 588.9504 | 617.9618 | 561.1222 |  | 53.06 | 55.6737 | 50.5529 |  | 532.0801 | 558.29 | 506.939 |  | 941.2708 | 992.5507 | 892.3558 |  | 1030.6423 | 1086.7911 | 977.083
| 2030-11-01 |  | 588.1641 | 617.1588 | 560.3522 |  | 53.0919 | 55.7092 | 50.5814 |  | 529.5356 | 555.64 | 504.496 |  | 941.6802 | 993.018 | 892.7108 |  | 1025.8525 | 1081.7791 | 972.506
| 2030-12-01 |  | 590.1388 | 619.2221 | 562.2403 |  | 53.268 | 55.8931 | 50.7498 |  | 531.1155 | 557.29 | 506.0073 |  | 943.063 | 994.4622 | 894.0325 |  | 1026.6785 | 1082.6349 | 973.3007
| 2031-01-01 |  | 591.7762 | 620.9359 | 563.8052 |  | 53.3075 | 55.9342 | 50.7878 |  | 535.9831 | 562.3937 | 510.6492 |  | 942.7921 | 994.1697 | 893.7833 |  | 1035.1599 | 1091.5711 | 981.3497
| 2031-02-01 |  | 589.7397 | 618.8043 | 561.8603 |  | 53.286 | 55.9121 | 50.7669 |  | 529.8025 | 555.9131 | 504.7566 |  | 947.063 | 998.6815 | 897.8248 |  | 1028.3766 | 1084.4271 | 974.9108
| 2031-03-01 |  | 593.2346 | 622.4579 | 565.2023 |  | 53.3476 | 55.9755 | 50.8267 |  | 535.3672 | 561.7399 | 510.0693 |  | 948.8476 | 1000.5418 | 899.5362 |  | 1038.0964 | 1094.6529 | 984.1467
| 2031-04-01 |  | 596.8708 | 626.2522 | 568.6863 |  | 53.5927 | 56.2308 | 51.062 |  | 536.5815 | 562.9951 | 511.2439 |  | 955.2586 | 1007.2682 | 905.6453 |  | 1041.0539 | 1097.7347 | 986.9847
| 2031-05-01 |  | 599.6448 | 629.1649 | 571.3279 |  | 53.6753 | 56.3177 | 51.1406 |  | 540.5717 | 567.1837 | 515.0444 |  | 960.8152 | 1013.1309 | 910.9112 |  | 1052.0308 | 1109.3132 | 997.3892
| 2031-06-01 |  | 601.7401 | 631.3824 | 573.3053 |  | 53.8677 | 56.5213 | 51.3222 |  | 541.9764 | 568.6747 | 516.3657 |  | 964.7783 | 1017.3404 | 914.6381 |  | 1058.388 | 1116.0501 | 1003.3829
| 2031-07-01 |  | 604.2819 | 634.0016 | 575.772 |  | 53.9172 | 56.5689 | 51.3733 |  | 544.4349 | 571.2112 | 518.7485 |  | 967.1957 | 1019.8126 | 917.0015 |  | 1064.4725 | 1122.3814 | 1009.2299
| 2031-08-01 |  | 604 | 633.7167 | 575.4933 |  | 53.8657 | 56.5159 | 51.3234 |  | 546.4469 | 573.332 | 520.6565 |  | 966.6979 | 1019.3053 | 916.5135 |  | 1071.0588 | 1129.3455 | 1015.4567
| 2031-09-01 |  | 602.2419 | 631.899 | 573.7931 |  | 53.8527 | 56.5047 | 51.3088 |  | 544.6154 | 571.4348 | 518.8888 |  | 965.4308 | 1018.0125 | 915.2722 |  | 1070.0262 | 1128.3046 | 1014.4333
| 2031-10-01 |  | 601.5344 | 631.131 | 573.1439 |  | 53.7872 | 56.4337 | 51.2486 |  | 545.9994 | 572.8636 | 520.23 |  | 962.6548 | 1015.044 | 912.68 |  | 1073.8664 | 1132.3079 | 1018.1182
| 2031-11-01 |  | 600.3582 | 629.9213 | 572.0001 |  | 53.773 | 56.4209 | 51.233 |  | 543.0593 | 569.8008 | 517.4077 |  | 962.3924 | 1014.8066 | 912.3945 |  | 1068.3605 | 1126.546 | 1012.8573
| 2031-12-01 |  | 602.7117 | 632.3825 | 574.2487 |  | 53.9865 | 56.6442 | 51.437 |  | 544.7774 | 571.5962 | 519.0503 |  | 964.5739 | 1017.0937 | 914.4725 |  | 1069.5128 | 1127.7464 | 1013.9607
Fuente: UPME, Base de Datos XM (Julio 21), 2017.

## UCP Noroeste Mensual (2)
|  | UANTIOQUIA |  |  |  | UCHOCÓ
|  | Histórico DPMÁX (MW) | Esc. Medio | Esc. Alto | Esc. Bajo | Histórico DPMÁX (MW) | Esc. Medio | Esc. Alto | Esc. Bajo
| 2017-01-01 | 1232.08 |  |  |  | 38.3
| 2017-02-01 | 1277.51 |  |  |  | 40.39
| 2017-03-01 | 1261.34 |  |  |  | 39.36
Volver al inicio | 2017-04-01 |  | 1276.3098 | 1311.1335 | 1242.0096 |  | 34.4487 | 35.3886 | 33.5229
| 2017-05-01 |  | 1294.6442 | 1330.0831 | 1259.7403 |  | 34.9112 | 35.8669 | 33.97
| 2017-06-01 |  | 1304.4595 | 1340.0722 | 1269.3802 |  | 38.6632 | 39.7188 | 37.6235
| 2017-07-01 |  | 1313.1681 | 1348.9405 | 1277.9277 |  | 35.7729 | 36.7474 | 34.8129
| 2017-08-01 |  | 1322.8069 | 1358.9154 | 1287.2379 |  | 40.1185 | 41.2136 | 39.0398
| 2017-09-01 |  | 1336.0104 | 1372.582 | 1299.9891 |  | 34.3188 | 35.2582 | 33.3935
| 2017-10-01 |  | 1339.4421 | 1376.1477 | 1303.2905 |  | 41.4113 | 42.5461 | 40.2936
| 2017-11-01 |  | 1334.3697 | 1371.0861 | 1298.2117 |  | 40.6613 | 41.7801 | 39.5595
| 2017-12-01 |  | 1340.4968 | 1377.3273 | 1304.2226 |  | 39.8835 | 40.9793 | 38.8043
| 2018-01-01 |  | 1347.1241 | 1384.2056 | 1310.605 |  | 38.3455 | 39.4011 | 37.306
| 2018-02-01 |  | 1348.8579 | 1385.9326 | 1312.3445 |  | 39.9814 | 41.0803 | 38.8991
| 2018-03-01 |  | 1343.4473 | 1380.382 | 1307.0698 |  | 36.6671 | 37.6752 | 35.6743
| 2018-04-01 |  | 1338.7559 | 1375.5821 | 1302.4854 |  | 36.3415 | 37.3412 | 35.3569
| 2018-05-01 |  | 1343.0462 | 1380.0112 | 1306.6393 |  | 36.6781 | 37.6876 | 35.6838
| 2018-06-01 |  | 1344.5982 | 1381.5345 | 1308.2156 |  | 38.3703 | 39.4244 | 37.3321
| 2018-07-01 |  | 1347.5752 | 1384.5108 | 1311.1907 |  | 37.2289 | 38.2493 | 36.2237
| 2018-08-01 |  | 1352.6698 | 1389.7885 | 1316.1069 |  | 39.0699 | 40.142 | 38.0139
| 2018-09-01 |  | 1359.8705 | 1397.2539 | 1323.0493 |  | 34.8173 | 35.7745 | 33.8746
| 2018-10-01 |  | 1359.6282 | 1397.0235 | 1322.7975 |  | 41.0516 | 42.1807 | 39.9396
| 2018-11-01 |  | 1353.9898 | 1391.3191 | 1317.2267 |  | 42.8105 | 43.9908 | 41.6481
| 2018-12-01 |  | 1356.0999 | 1393.4861 | 1319.2784 |  | 40.3538 | 41.4663 | 39.2581
| 2019-01-01 |  | 1360.9742 | 1398.5255 | 1323.992 |  | 39.268 | 40.3515 | 38.201
| 2019-02-01 |  | 1361.2707 | 1398.7815 | 1324.3279 |  | 41.5813 | 42.7271 | 40.4528
| 2019-03-01 |  | 1360.4731 | 1397.992 | 1323.5212 |  | 36.3244 | 37.3261 | 35.3378
| 2019-04-01 |  | 1358.6925 | 1396.1154 | 1321.8343 |  | 36.1772 | 37.1737 | 35.1958
| 2019-05-01 |  | 1358.4035 | 1395.8607 | 1321.5129 |  | 37.2237 | 38.2501 | 36.2128
| 2019-06-01 |  | 1358.5644 | 1395.9561 | 1321.7342 |  | 39.8009 | 40.8963 | 38.7219
| 2019-07-01 |  | 1364.4597 | 1401.9452 | 1327.5357 |  | 37.3048 | 38.3296 | 36.2953
| 2019-08-01 |  | 1367.8601 | 1405.4307 | 1330.8521 |  | 40.7309 | 41.8497 | 39.629
| 2019-09-01 |  | 1374.59 | 1412.4073 | 1337.3412 |  | 35.4841 | 36.4604 | 34.5226
| 2019-10-01 |  | 1374.5164 | 1412.3436 | 1337.2604 |  | 39.6142 | 40.7044 | 38.5405
| 2019-11-01 |  | 1366.2992 | 1403.9669 | 1329.202 |  | 45.2901 | 46.5387 | 44.0604
| 2019-12-01 |  | 1371.4316 | 1409.248 | 1334.1856 |  | 38.8748 | 39.9468 | 37.819
| 2020-01-01 |  | 1372.8508 | 1410.7235 | 1335.5513 |  | 40.3785 | 41.4924 | 39.2814
| 2020-02-01 |  | 1374.2249 | 1412.0964 | 1336.9268 |  | 39.2539 | 40.3357 | 38.1885
| 2020-03-01 |  | 1376.9604 | 1414.9233 | 1339.5711 |  | 36.8837 | 37.9005 | 35.8821
| 2020-04-01 |  | 1375.1553 | 1413.0324 | 1337.85 |  | 36.7488 | 37.761 | 35.7518
| 2020-05-01 |  | 1375.0212 | 1412.8987 | 1337.716 |  | 37.2946 | 38.3219 | 36.2828
| 2020-06-01 |  | 1373.5263 | 1411.3435 | 1336.2776 |  | 40.2317 | 41.3394 | 39.1406
| 2020-07-01 |  | 1380.6958 | 1418.6182 | 1343.3419 |  | 37.5698 | 38.6017 | 36.5534
| 2020-08-01 |  | 1383.2874 | 1421.2796 | 1345.8648 |  | 40.2148 | 41.3193 | 39.1269
| 2020-09-01 |  | 1387.8599 | 1426.0522 | 1350.242 |  | 35.8948 | 36.8826 | 34.9219
| 2020-10-01 |  | 1387.6332 | 1425.7982 | 1350.0442 |  | 40.5202 | 41.6346 | 39.4226
| 2020-11-01 |  | 1384.0844 | 1422.2024 | 1346.5428 |  | 42.8663 | 44.0469 | 41.7036
| 2020-12-01 |  | 1384.1122 | 1422.2586 | 1346.5407 |  | 39.7071 | 40.8014 | 38.6292
| 2021-01-01 |  | 1384.6134 | 1422.7824 | 1347.0201 |  | 40.1939 | 41.3019 | 39.1026
| 2021-02-01 |  | 1390.6145 | 1428.8378 | 1352.9696 |  | 40.4012 | 41.5116 | 39.3075
| 2021-03-01 |  | 1389.3343 | 1427.6596 | 1351.5883 |  | 37.3887 | 38.4201 | 36.3729
| 2021-04-01 |  | 1391.5953 | 1429.8772 | 1353.8908 |  | 37.3343 | 38.3613 | 36.3227
| 2021-05-01 |  | 1390.7792 | 1429.066 | 1353.0711 |  | 37.7511 | 38.7904 | 36.7276
| 2021-06-01 |  | 1389.5072 | 1427.7318 | 1351.8568 |  | 41.1772 | 42.3099 | 40.0614
| 2021-07-01 |  | 1396.58 | 1434.8932 | 1358.8407 |  | 38.166 | 39.213 | 37.1347
| 2021-08-01 |  | 1396.4177 | 1434.781 | 1358.6303 |  | 41.2801 | 42.4141 | 40.163
| 2021-09-01 |  | 1403.9554 | 1442.539 | 1365.9517 |  | 36.072 | 37.0633 | 35.0955
| 2021-10-01 |  | 1401.6059 | 1440.1002 | 1363.6919 |  | 41.7399 | 42.8862 | 40.6108
| 2021-11-01 |  | 1396.3589 | 1434.7864 | 1358.5118 |  | 44.3946 | 45.6163 | 43.1913
| 2021-12-01 |  | 1397.5732 | 1436.0323 | 1359.6926 |  | 40.6343 | 41.7525 | 39.5329
| 2022-01-01 |  | 1399.0988 | 1437.6203 | 1361.1591 |  | 41.2419 | 42.3774 | 40.1236
| 2022-02-01 |  | 1403.0078 | 1441.5781 | 1365.02 |  | 41.3311 | 42.4674 | 40.2121
| 2022-03-01 |  | 1405.7444 | 1444.4215 | 1367.6507 |  | 37.8857 | 38.9281 | 36.8591
| 2022-04-01 |  | 1406.6928 | 1445.339 | 1368.6288 |  | 37.7879 | 38.826 | 36.7654
| 2022-05-01 |  | 1406.5121 | 1445.1828 | 1368.4252 |  | 38.2416 | 39.293 | 37.206
| 2022-06-01 |  | 1405.7611 | 1444.3821 | 1367.7201 |  | 41.1597 | 42.2905 | 40.0459
| 2022-07-01 |  | 1411.762 | 1450.436 | 1373.6665 |  | 38.611 | 39.6687 | 37.5691
| 2022-08-01 |  | 1411.0848 | 1449.8102 | 1372.9407 |  | 41.6612 | 42.8045 | 40.535
| 2022-09-01 |  | 1418.499 | 1457.4405 | 1380.1428 |  | 36.5013 | 37.5034 | 35.5143
| 2022-10-01 |  | 1415.4548 | 1454.2942 | 1377.2005 |  | 42.1548 | 43.3115 | 41.0155
| 2022-11-01 |  | 1411.393 | 1450.168 | 1373.2027 |  | 44.5995 | 45.8248 | 43.3927
| 2022-12-01 |  | 1412.4298 | 1451.2203 | 1374.2218 |  | 41.1348 | 42.2646 | 40.0221
| 2023-01-01 |  | 1413.7449 | 1452.6049 | 1375.4711 |  | 41.0652 | 42.194 | 39.9535
| 2023-02-01 |  | 1416.6311 | 1455.5209 | 1378.3278 |  | 41.7229 | 42.8683 | 40.5948
| 2023-03-01 |  | 1420.7746 | 1459.7862 | 1382.3504 |  | 38.2589 | 39.3094 | 37.2242
| 2023-04-01 |  | 1422.1086 | 1461.1024 | 1383.7014 |  | 38.1656 | 39.2121 | 37.1349
| 2023-05-01 |  | 1421.6913 | 1460.7172 | 1383.2541 |  | 38.7177 | 39.7805 | 37.6709
| 2023-06-01 |  | 1421.0409 | 1460.0231 | 1382.6439 |  | 41.5048 | 42.6434 | 40.3834
| 2023-07-01 |  | 1426.7119 | 1465.7498 | 1388.2579 |  | 39.0506 | 40.1191 | 37.9981
| 2023-08-01 |  | 1426.9943 | 1466.0724 | 1388.5023 |  | 41.9016 | 43.0491 | 40.7713
| 2023-09-01 |  | 1432.8544 | 1472.1215 | 1394.1773 |  | 36.8836 | 37.8944 | 35.888
| 2023-10-01 |  | 1429.5488 | 1468.7181 | 1390.9694 |  | 42.2504 | 43.4081 | 41.1102
| 2023-11-01 |  | 1426.1177 | 1465.2033 | 1387.6211 |  | 45.3868 | 46.6307 | 44.1616
| 2023-12-01 |  | 1427.6798 | 1466.7735 | 1389.1719 |  | 41.3994 | 42.533 | 40.2828
| 2024-01-01 |  | 1429.0385 | 1468.1662 | 1390.5006 |  | 41.676 | 42.8171 | 40.5521
| 2024-02-01 |  | 1430.9226 | 1470.0739 | 1392.3621 |  | 42.0898 | 43.2414 | 40.9555
| 2024-03-01 |  | 1438.871 | 1478.1897 | 1400.1423 |  | 38.6412 | 39.6971 | 37.6011
| 2024-04-01 |  | 1437.7411 | 1477.058 | 1399.0165 |  | 38.4965 | 39.5493 | 37.4597
| 2024-05-01 |  | 1440.2462 | 1479.6231 | 1401.4623 |  | 39.2011 | 40.2729 | 38.1455
| 2024-06-01 |  | 1437.5442 | 1476.8282 | 1398.8486 |  | 42.1798 | 43.3325 | 41.0445
| 2024-07-01 |  | 1441.9489 | 1481.3121 | 1403.1751 |  | 39.394 | 40.4694 | 38.3347
| 2024-08-01 |  | 1443.6054 | 1483.0114 | 1404.7894 |  | 42.528 | 43.6889 | 41.3845
| 2024-09-01 |  | 1448.8758 | 1488.4587 | 1409.8867 |  | 37.3359 | 38.356 | 36.3312
| 2024-10-01 |  | 1444.5176 | 1483.9904 | 1405.6388 |  | 42.5086 | 43.6702 | 41.3645
| 2024-11-01 |  | 1440.4365 | 1479.8169 | 1401.6486 |  | 45.9023 | 47.1572 | 44.6662
| 2024-12-01 |  | 1442.082 | 1481.5139 | 1403.2406 |  | 41.5982 | 42.7356 | 40.4778
| 2025-01-01 |  | 1441.8398 | 1481.2898 | 1402.9819 |  | 42.139 | 43.2919 | 41.0033
| 2025-02-01 |  | 1447.6953 | 1487.202 | 1408.7835 |  | 42.256 | 43.4091 | 41.1202
| 2025-03-01 |  | 1448.1239 | 1487.7711 | 1409.0723 |  | 38.9347 | 40.0007 | 37.8848
| 2025-04-01 |  | 1453.0395 | 1492.708 | 1413.9664 |  | 38.9495 | 40.0129 | 37.9021
| 2025-05-01 |  | 1453.3789 | 1493.1073 | 1414.2486 |  | 39.5051 | 40.5849 | 38.4414
| 2025-06-01 |  | 1451.6542 | 1491.3218 | 1412.58 |  | 42.607 | 43.7713 | 41.4602
| 2025-07-01 |  | 1457.7555 | 1497.5028 | 1418.6026 |  | 39.8199 | 40.9056 | 38.7504
| 2025-08-01 |  | 1458.2292 | 1498.0025 | 1419.0508 |  | 42.8662 | 44.0354 | 41.7146
| 2025-09-01 |  | 1462.2336 | 1502.1756 | 1422.8899 |  | 37.6669 | 38.6958 | 36.6534
| 2025-10-01 |  | 1459.0914 | 1498.9155 | 1419.8658 |  | 43.1147 | 44.2915 | 41.9556
| 2025-11-01 |  | 1454.7147 | 1494.448 | 1415.5783 |  | 45.9851 | 47.2411 | 44.748
| 2025-12-01 |  | 1454.8861 | 1494.6352 | 1415.7311 |  | 42.113 | 43.2636 | 40.9796
| 2026-01-01 |  | 1456.8146 | 1496.6095 | 1417.6165 |  | 42.5224 | 43.6839 | 41.3782
| 2026-02-01 |  | 1459.0577 | 1498.8973 | 1419.8166 |  | 42.7698 | 43.9377 | 41.6195
| 2026-03-01 |  | 1463.1784 | 1503.1558 | 1423.8007 |  | 39.3688 | 40.4444 | 38.3092
| 2026-04-01 |  | 1467.0493 | 1507.0608 | 1427.6375 |  | 39.3492 | 40.4224 | 38.2921
| 2026-05-01 |  | 1468.2976 | 1508.3469 | 1428.8496 |  | 39.9278 | 41.0169 | 38.8551
| 2026-06-01 |  | 1465.4691 | 1505.4896 | 1426.0468 |  | 43.03 | 44.2052 | 41.8725
| 2026-07-01 |  | 1472.6336 | 1512.7232 | 1433.1427 |  | 40.2573 | 41.3532 | 39.1777
| 2026-08-01 |  | 1471.3823 | 1511.4853 | 1431.8785 |  | 43.3483 | 44.5298 | 42.1845
| 2026-09-01 |  | 1476.6511 | 1516.9329 | 1436.972 |  | 38.0077 | 39.0445 | 36.9864
| 2026-10-01 |  | 1473.2143 | 1513.3617 | 1433.6693 |  | 43.6346 | 44.8238 | 42.4634
| 2026-11-01 |  | 1468.2656 | 1508.3305 | 1428.8019 |  | 46.6016 | 47.8733 | 45.3491
| 2026-12-01 |  | 1469.0319 | 1509.1026 | 1429.559 |  | 42.5983 | 43.7603 | 41.4537
| 2027-01-01 |  | 1470.6958 | 1510.8056 | 1431.1865 |  | 42.9745 | 44.1465 | 41.82
| 2027-02-01 |  | 1472.9344 | 1513.1163 | 1433.3556 |  | 43.2534 | 44.4333 | 42.0911
| 2027-03-01 |  | 1478.6716 | 1518.9928 | 1438.9534 |  | 39.7842 | 40.869 | 38.7155
| 2027-04-01 |  | 1481.4546 | 1521.8152 | 1441.6986 |  | 39.7337 | 40.8162 | 38.6674
| 2027-05-01 |  | 1482.8891 | 1523.2863 | 1443.0969 |  | 40.3392 | 41.4381 | 39.2567
| 2027-06-01 |  | 1481.1963 | 1521.5706 | 1441.4244 |  | 43.4114 | 44.5947 | 42.2457
| 2027-07-01 |  | 1486.9006 | 1527.3093 | 1447.0937 |  | 40.6499 | 41.7546 | 39.5616
| 2027-08-01 |  | 1484.7359 | 1525.1696 | 1444.906 |  | 43.7119 | 44.9023 | 42.5393
| 2027-09-01 |  | 1491.5581 | 1532.1792 | 1451.5437 |  | 38.4051 | 39.451 | 37.3748
| 2027-10-01 |  | 1487.7215 | 1528.1887 | 1447.8602 |  | 44.0163 | 45.2136 | 42.837
| 2027-11-01 |  | 1481.5298 | 1521.9138 | 1441.7508 |  | 47.0067 | 48.288 | 45.7445
| 2027-12-01 |  | 1483.2725 | 1523.6767 | 1443.4704 |  | 42.9884 | 44.1594 | 41.8348
| 2028-01-01 |  | 1485.8203 | 1526.2805 | 1445.9647 |  | 43.3401 | 44.5203 | 42.1776
| 2028-02-01 |  | 1486.6831 | 1527.1564 | 1446.8156 |  | 43.6293 | 44.8171 | 42.4593
| 2028-03-01 |  | 1493.7414 | 1534.424 | 1453.6667 |  | 40.1761 | 41.2703 | 39.0982
| 2028-04-01 |  | 1496.956 | 1537.6275 | 1456.8914 |  | 40.1368 | 41.2273 | 39.0626
| 2028-05-01 |  | 1496.1592 | 1536.8947 | 1456.0337 |  | 40.7045 | 41.8127 | 39.6128
| 2028-06-01 |  | 1496.4186 | 1537.1529 | 1456.2916 |  | 43.8662 | 45.0603 | 42.6899
| 2028-07-01 |  | 1502.4167 | 1543.1828 | 1462.2565 |  | 41.0708 | 42.1852 | 39.973
| 2028-08-01 |  | 1499.8806 | 1540.6598 | 1459.7095 |  | 44.1328 | 45.3327 | 42.9508
| 2028-09-01 |  | 1506.2003 | 1547.1672 | 1465.8448 |  | 38.7869 | 39.8419 | 37.7477
| 2028-10-01 |  | 1502.1669 | 1542.9904 | 1461.954 |  | 44.385 | 45.5913 | 43.1968
| 2028-11-01 |  | 1496.9219 | 1537.6586 | 1456.7945 |  | 47.5336 | 48.8272 | 46.2594
| 2028-12-01 |  | 1498.5859 | 1539.3245 | 1458.4531 |  | 43.3898 | 44.5693 | 42.2278
| 2029-01-01 |  | 1497.9616 | 1538.7342 | 1457.7972 |  | 43.7308 | 44.9211 | 42.5583
| 2029-02-01 |  | 1504.8546 | 1545.7085 | 1464.6115 |  | 44.1309 | 45.3289 | 42.9507
| 2029-03-01 |  | 1507.4151 | 1548.3945 | 1467.0462 |  | 40.5342 | 41.6362 | 39.4487
| 2029-04-01 |  | 1509.9494 | 1550.9556 | 1469.5546 |  | 40.4776 | 41.5768 | 39.3947
| 2029-05-01 |  | 1512.8963 | 1553.9778 | 1472.4284 |  | 41.1514 | 42.2689 | 40.0507
| 2029-06-01 |  | 1511.2478 | 1552.2987 | 1470.8074 |  | 44.3332 | 45.5374 | 43.1468
| 2029-07-01 |  | 1515.9211 | 1557.0076 | 1475.4441 |  | 41.4295 | 42.5524 | 40.3233
| 2029-08-01 |  | 1515.3284 | 1556.4397 | 1474.8289 |  | 44.6057 | 45.8159 | 43.4136
| 2029-09-01 |  | 1520.8937 | 1562.1819 | 1480.2205 |  | 39.1684 | 40.2317 | 38.1209
| 2029-10-01 |  | 1516.0509 | 1557.1821 | 1475.5337 |  | 44.7929 | 46.0082 | 43.5958
| 2029-11-01 |  | 1511.2641 | 1552.3033 | 1470.8374 |  | 47.9675 | 49.2701 | 46.6844
| 2029-12-01 |  | 1511.5887 | 1552.6215 | 1471.1648 |  | 43.753 | 44.9407 | 42.583
| 2030-01-01 |  | 1513.9829 | 1555.0758 | 1473.5022 |  | 44.2076 | 45.4075 | 43.0256
| 2030-02-01 |  | 1516.6573 | 1557.8205 | 1476.1078 |  | 44.4501 | 45.6565 | 43.2617
| 2030-03-01 |  | 1520.659 | 1561.9244 | 1480.0077 |  | 40.9009 | 42.0108 | 39.8075
| 2030-04-01 |  | 1524.9629 | 1566.2769 | 1484.2633 |  | 40.8897 | 41.9974 | 39.7984
| 2030-05-01 |  | 1526.9545 | 1568.3501 | 1486.1763 |  | 41.5284 | 42.6542 | 40.4193
| 2030-06-01 |  | 1525.4046 | 1566.7759 | 1484.6474 |  | 44.7466 | 45.9602 | 43.551
| 2030-07-01 |  | 1530.6447 | 1572.0728 | 1489.831 |  | 41.8348 | 42.9671 | 40.7193
| 2030-08-01 |  | 1531.6254 | 1573.0788 | 1490.7874 |  | 45.0783 | 46.2984 | 43.8764
| 2030-09-01 |  | 1536.0616 | 1577.6864 | 1495.0554 |  | 39.5543 | 40.6261 | 38.4983
| 2030-10-01 |  | 1530.6358 | 1572.0779 | 1489.8112 |  | 45.26 | 46.4855 | 44.0529
| 2030-11-01 |  | 1525.4045 | 1566.7611 | 1484.6642 |  | 48.3776 | 49.6892 | 47.0855
| 2030-12-01 |  | 1526.4152 | 1567.7772 | 1485.666 |  | 44.2125 | 45.4105 | 43.0322
| 2031-01-01 |  | 1528.8688 | 1570.2865 | 1488.0669 |  | 44.6112 | 45.8198 | 43.4207
| 2031-02-01 |  | 1531.9513 | 1573.4656 | 1491.0547 |  | 45.0148 | 46.2346 | 43.8131
| 2031-03-01 |  | 1536.4875 | 1578.0905 | 1495.5022 |  | 41.3438 | 42.4632 | 40.2409
| 2031-04-01 |  | 1542.245 | 1583.9507 | 1501.1582 |  | 41.367 | 42.4857 | 40.265
| 2031-05-01 |  | 1544.1604 | 1585.9235 | 1503.019 |  | 42.0078 | 43.1439 | 40.8885
| 2031-06-01 |  | 1541.9353 | 1583.6858 | 1500.8034 |  | 45.2389 | 46.4638 | 44.0321
| 2031-07-01 |  | 1549.0338 | 1590.8566 | 1507.8303 |  | 42.3562 | 43.4998 | 41.2296
| 2031-08-01 |  | 1547.4291 | 1589.2358 | 1506.2419 |  | 45.6002 | 46.8322 | 44.3865
| 2031-09-01 |  | 1552.9176 | 1594.9405 | 1511.5183 |  | 39.9709 | 41.0525 | 38.9053
| 2031-10-01 |  | 1548.0151 | 1589.8407 | 1506.8119 |  | 45.8323 | 47.0706 | 44.6124
| 2031-11-01 |  | 1541.2841 | 1582.9889 | 1500.1995 |  | 48.9991 | 50.325 | 47.693
| 2031-12-01 |  | 1543.1802 | 1584.9159 | 1502.0613 |  | 44.7415 | 45.9516 | 43.5494
Fuente: UPME, Base de Datos XM (Julio 21), 2017.

## UCP Oriente Mensual (2)
|  | UCENS |  |  |  | UEBSA |  |  |  | UENELAR |  |  |  | UENERCA |  |  |  | USANTANDER
|  | Histórico DPMÁX (MW) | Esc. Medio | Esc. Alto | Esc. Bajo | Histórico DPMÁX (MW) | Esc. Medio | Esc. Alto | Esc. Bajo | Histórico DPMÁX (MW) | Esc. Medio | Esc. Alto | Esc. Bajo | Histórico DPMÁX (MW) | Esc. Medio | Esc. Alto | Esc. Bajo | Histórico DPMÁX (MW) | Esc. Medio | Esc. Alto | Esc. Bajo
| 2017-01-01 | 192.24 |  |  |  | 305.05 |  |  |  | 37.95 |  |  |  | 71.77 |  |  |  | 396.15
| 2017-02-01 | 188.94 |  |  |  | 280.82 |  |  |  | 41.21 |  |  |  | 74.94 |  |  |  | 418.95
| 2017-03-01 | 237.24 |  |  |  | 280.58 |  |  |  | 38.35 |  |  |  | 74.01 |  |  |  | 426.61
Volver al inicio | 2017-04-01 |  | 242.2232 | 254.2307 | 230.7082 |  | 277.1675 | 290.9073 | 263.9913 |  | 34.6501 | 36.3677 | 33.0028 |  | 84.3961 | 88.5798 | 80.384 |  | 395.1093 | 414.6957 | 376.3263
| 2017-05-01 |  | 243.117 | 255.1909 | 231.5391 |  | 286.52 | 300.7494 | 272.8752 |  | 35.5685 | 37.3349 | 33.8746 |  | 82.2751 | 86.3612 | 78.357 |  | 398.3157 | 418.0973 | 379.3469
| 2017-06-01 |  | 245.9992 | 258.198 | 234.3006 |  | 281.1011 | 295.0405 | 267.7332 |  | 37.2081 | 39.0532 | 35.4386 |  | 83.9556 | 88.1188 | 79.963 |  | 402.5915 | 422.5555 | 383.4461
| 2017-07-01 |  | 242.3375 | 254.34 | 230.8262 |  | 283.2462 | 297.2748 | 269.7917 |  | 33.2464 | 34.893 | 31.6672 |  | 96.7531 | 101.5451 | 92.1572 |  | 407.6267 | 427.8156 | 388.2639
| 2017-08-01 |  | 250.9477 | 263.3908 | 239.0144 |  | 284.4553 | 298.5599 | 270.9286 |  | 35.268 | 37.0168 | 33.5909 |  | 88.9852 | 93.3975 | 84.7537 |  | 418.4339 | 439.1818 | 398.5361
| 2017-09-01 |  | 255.2483 | 267.9247 | 243.0923 |  | 280.1866 | 294.1015 | 266.8429 |  | 34.8412 | 36.5716 | 33.182 |  | 92.1264 | 96.7017 | 87.739 |  | 421.2616 | 442.1828 | 401.1994
| 2017-10-01 |  | 261.5587 | 274.5565 | 249.095 |  | 287.9197 | 302.2276 | 274.1999 |  | 34.9909 | 36.7297 | 33.3235 |  | 90.5256 | 95.0242 | 86.2119 |  | 419.6712 | 440.5262 | 399.6731
| 2017-11-01 |  | 255.2786 | 267.9936 | 243.0873 |  | 283.9078 | 298.0488 | 270.3492 |  | 35.3084 | 37.0671 | 33.6222 |  | 100.9486 | 105.9767 | 96.1276 |  | 413.8152 | 434.4267 | 394.0527
| 2017-12-01 |  | 254.9356 | 267.623 | 242.77 |  | 294.4535 | 309.1075 | 280.402 |  | 34.0969 | 35.7938 | 32.4698 |  | 93.6104 | 98.2691 | 89.1433 |  | 417.5565 | 438.337 | 397.6305
| 2018-01-01 |  | 243.4486 | 255.577 | 231.8195 |  | 298.2724 | 313.132 | 284.0244 |  | 34.9413 | 36.682 | 33.2722 |  | 108.7083 | 114.124 | 103.5155 |  | 417.2192 | 438.0047 | 397.2894
| 2018-02-01 |  | 249.4012 | 261.8159 | 237.4973 |  | 287.4206 | 301.7278 | 273.7021 |  | 36.2654 | 38.0706 | 34.5344 |  | 105.068 | 110.298 | 100.0531 |  | 412.1739 | 432.691 | 392.5009
| 2018-03-01 |  | 252.9763 | 265.5706 | 240.8998 |  | 290.6588 | 305.1291 | 276.7834 |  | 41.6223 | 43.6945 | 39.6354 |  | 96.8996 | 101.7238 | 92.2739 |  | 416.594 | 437.3339 | 396.7068
| 2018-04-01 |  | 258.6715 | 271.5534 | 246.3194 |  | 289.2895 | 303.6962 | 275.4753 |  | 36.7183 | 38.5469 | 34.9649 |  | 94.287 | 98.9825 | 89.7846 |  | 417.4815 | 438.2722 | 397.5459
| 2018-05-01 |  | 259.1094 | 272.0172 | 246.7326 |  | 295.0837 | 309.7836 | 280.9885 |  | 37.8103 | 39.6938 | 36.0042 |  | 91.7916 | 96.3643 | 87.407 |  | 418.8459 | 439.7112 | 398.839
| 2018-06-01 |  | 259.1701 | 272.0669 | 246.8029 |  | 291.3531 | 305.8513 | 277.4501 |  | 36.5696 | 38.3894 | 34.8246 |  | 92.662 | 97.273 | 88.2403 |  | 418.5406 | 439.3679 | 398.5685
| 2018-07-01 |  | 252.5282 | 265.0787 | 240.4923 |  | 290.3901 | 304.8222 | 276.5497 |  | 34.4953 | 36.2096 | 32.8512 |  | 108.5033 | 113.8959 | 103.3319 |  | 419.0558 | 439.8825 | 399.083
| 2018-08-01 |  | 262.1972 | 275.2368 | 249.6927 |  | 290.8664 | 305.3317 | 276.9946 |  | 36.3956 | 38.2056 | 34.6599 |  | 97.0536 | 101.8803 | 92.425 |  | 430.174 | 451.5674 | 409.6586
| 2018-09-01 |  | 266.749 | 280.0284 | 254.0152 |  | 287.597 | 301.9142 | 273.868 |  | 36.0635 | 37.8588 | 34.3419 |  | 101.0441 | 106.0743 | 96.2205 |  | 427.5026 | 448.7848 | 407.095
| 2018-10-01 |  | 271.0961 | 284.5957 | 258.1517 |  | 293.6971 | 308.3222 | 279.6736 |  | 36.1742 | 37.9756 | 34.447 |  | 98.2712 | 103.1648 | 93.5789 |  | 428.9521 | 450.3124 | 408.4703
| 2018-11-01 |  | 264.1403 | 277.3113 | 251.5118 |  | 290.1823 | 304.6518 | 276.3087 |  | 36.4574 | 38.2753 | 34.7144 |  | 108.9109 | 114.3416 | 103.7039 |  | 423.8552 | 444.9901 | 403.5907
| 2018-12-01 |  | 263.6365 | 276.7821 | 251.0318 |  | 299.4186 | 314.3483 | 285.1031 |  | 35.0195 | 36.7657 | 33.3452 |  | 101.99 | 107.0754 | 97.1137 |  | 424.9332 | 446.1215 | 404.6168
| 2019-01-01 |  | 255.3911 | 268.1315 | 243.1755 |  | 299.5758 | 314.5203 | 285.2467 |  | 36.2291 | 38.0364 | 34.4962 |  | 111.6223 | 117.1906 | 106.2832 |  | 431.0046 | 452.5056 | 410.3891
| 2019-02-01 |  | 259.1129 | 272.0294 | 246.7281 |  | 291.6163 | 306.1531 | 277.6779 |  | 37.5381 | 39.4093 | 35.7439 |  | 109.8455 | 115.3212 | 104.5952 |  | 423.582 | 444.6972 | 403.336
| 2019-03-01 |  | 261.932 | 274.995 | 249.4066 |  | 296.269 | 311.0444 | 282.1017 |  | 40.1541 | 42.1566 | 38.2339 |  | 105.4389 | 110.6973 | 100.3969 |  | 424.2951 | 445.4554 | 404.0057
| 2019-04-01 |  | 267.2129 | 280.5298 | 254.4437 |  | 295.1086 | 309.8158 | 281.0064 |  | 37.7924 | 39.6758 | 35.9864 |  | 101.9138 | 106.9929 | 97.0437 |  | 425.9649 | 447.1935 | 405.6095
| 2019-05-01 |  | 268.9718 | 282.3849 | 256.1107 |  | 300.1109 | 315.0769 | 285.761 |  | 37.9765 | 39.8703 | 36.1606 |  | 99.6374 | 104.6062 | 94.8732 |  | 428.5458 | 449.9166 | 408.0547
| 2019-06-01 |  | 269.0789 | 282.4833 | 256.2254 |  | 294.715 | 309.3964 | 280.6368 |  | 37.9646 | 39.8558 | 36.1511 |  | 100.5637 | 105.5733 | 95.7599 |  | 426.8213 | 448.0836 | 406.4325
| 2019-07-01 |  | 262.913 | 275.9967 | 250.3664 |  | 295.5656 | 310.2742 | 281.4607 |  | 35.2004 | 36.9521 | 33.5205 |  | 113.7961 | 119.4591 | 108.3656 |  | 428.6315 | 449.9621 | 408.1766
| 2019-08-01 |  | 271.7275 | 285.2482 | 258.7619 |  | 295.1934 | 309.8817 | 281.108 |  | 37.5671 | 39.4363 | 35.7745 |  | 105.1518 | 110.384 | 100.1344 |  | 439.5246 | 461.3945 | 418.5524
| 2019-09-01 |  | 276.0908 | 289.8412 | 262.9053 |  | 291.9032 | 306.4411 | 277.9626 |  | 36.9572 | 38.7978 | 35.1922 |  | 110.3159 | 115.8101 | 105.0474 |  | 434.9401 | 456.6019 | 414.1684
| 2019-10-01 |  | 281.2909 | 295.3028 | 267.8553 |  | 296.8964 | 311.6857 | 282.7154 |  | 37.0904 | 38.938 | 35.3188 |  | 106.4877 | 111.7921 | 101.4014 |  | 437.0626 | 458.834 | 416.1867
| 2019-11-01 |  | 274.6951 | 288.3922 | 261.562 |  | 294.0934 | 308.7577 | 280.0328 |  | 37.5006 | 39.3705 | 35.7077 |  | 114.7094 | 120.4291 | 109.2252 |  | 433.3353 | 454.9427 | 412.6176
| 2019-12-01 |  | 274.7043 | 288.4033 | 261.5689 |  | 302.7596 | 317.8577 | 288.2827 |  | 36.0076 | 37.8033 | 34.2859 |  | 108.3706 | 113.7749 | 103.1887 |  | 434.9966 | 456.6891 | 414.1966
| 2020-01-01 |  | 263.9964 | 277.1648 | 251.3702 |  | 307.4313 | 322.7663 | 292.7277 |  | 37.0774 | 38.9268 | 35.304 |  | 119.3515 | 125.3049 | 113.6433 |  | 437.3042 | 459.1174 | 416.3891
| 2020-02-01 |  | 268.8811 | 282.2853 | 256.0287 |  | 296.2059 | 310.9723 | 282.0473 |  | 38.4307 | 40.3465 | 36.5937 |  | 118.1419 | 124.0315 | 112.4948 |  | 432.4779 | 454.0377 | 411.8056
| 2020-03-01 |  | 272.267 | 285.8433 | 259.2494 |  | 300.6569 | 315.6488 | 286.2819 |  | 41.7213 | 43.8017 | 39.7266 |  | 113.5854 | 119.2492 | 108.1547 |  | 434.4171 | 456.0788 | 413.6469
| 2020-04-01 |  | 277.2768 | 291.0954 | 264.0266 |  | 300.7417 | 315.7298 | 286.3702 |  | 38.8373 | 40.7729 | 36.9814 |  | 110.3746 | 115.8753 | 105.1001 |  | 434.233 | 455.8739 | 413.4824
| 2020-05-01 |  | 278.9393 | 292.8417 | 265.609 |  | 305.7743 | 321.0141 | 291.1615 |  | 38.8192 | 40.754 | 36.9641 |  | 107.951 | 113.3313 | 102.7921 |  | 436.8126 | 458.5833 | 415.9375
| 2020-06-01 |  | 278.4568 | 292.3311 | 265.1526 |  | 301.7674 | 316.8032 | 287.3496 |  | 38.9263 | 40.8659 | 37.0665 |  | 108.6661 | 114.0805 | 103.4742 |  | 433.9041 | 455.5237 | 413.173
| 2020-07-01 |  | 273.367 | 286.9691 | 260.3233 |  | 301.9264 | 316.9496 | 287.5201 |  | 35.9745 | 37.7645 | 34.258 |  | 121.0648 | 127.0887 | 115.2882 |  | 437.4847 | 459.2529 | 416.6102
| 2020-08-01 |  | 280.9085 | 294.8855 | 267.5053 |  | 299.5771 | 314.483 | 285.2831 |  | 38.4412 | 40.3539 | 36.607 |  | 114.1279 | 119.8065 | 108.6824 |  | 448.4197 | 470.7316 | 427.0239
| 2020-09-01 |  | 285.4554 | 299.6743 | 271.8208 |  | 296.3021 | 311.0613 | 282.1494 |  | 37.6311 | 39.5055 | 35.8337 |  | 120.023 | 126.0015 | 114.2902 |  | 443.3185 | 465.4008 | 422.1437
| 2020-10-01 |  | 290.9853 | 305.4752 | 277.0912 |  | 303.855 | 318.9857 | 289.3464 |  | 37.8128 | 39.6958 | 36.0073 |  | 115.2898 | 121.0308 | 109.7849 |  | 444.441 | 466.5724 | 423.2198
| 2020-11-01 |  | 284.3751 | 298.5464 | 270.7869 |  | 300.6957 | 315.6804 | 286.3277 |  | 38.1781 | 40.0807 | 36.3539 |  | 125.5177 | 131.7727 | 119.5201 |  | 439.8775 | 461.7981 | 418.859
| 2020-12-01 |  | 284.6546 | 298.8456 | 271.0471 |  | 306.9201 | 322.2211 | 292.2483 |  | 36.7647 | 38.5975 | 35.0072 |  | 118.4236 | 124.3275 | 112.7626 |  | 444.4825 | 466.6416 | 423.2347
| 2021-01-01 |  | 272.1224 | 285.6905 | 259.1125 |  | 313.1638 | 328.7782 | 298.1917 |  | 37.5839 | 39.4579 | 35.7871 |  | 130.6295 | 137.1427 | 124.3842 |  | 444.0169 | 466.1557 | 422.7889
| 2021-02-01 |  | 279.3964 | 293.3043 | 266.0606 |  | 300.3785 | 315.3309 | 286.0412 |  | 39.249 | 41.2027 | 37.3756 |  | 129.4356 | 135.8787 | 123.2575 |  | 440.1111 | 462.0191 | 419.1043
| 2021-03-01 |  | 282.6564 | 296.7551 | 269.1379 |  | 306.6384 | 321.9334 | 291.973 |  | 42.6695 | 44.7979 | 40.6288 |  | 123.4977 | 129.6577 | 117.5913 |  | 440.2268 | 462.1851 | 419.1724
| 2021-04-01 |  | 288.404 | 302.767 | 274.6315 |  | 307.4418 | 322.7529 | 292.7602 |  | 39.5488 | 41.5184 | 37.6602 |  | 121.2502 | 127.2886 | 115.46 |  | 441.1545 | 463.1248 | 420.0876
| 2021-05-01 |  | 288.8175 | 303.2069 | 275.0201 |  | 314.5325 | 330.203 | 299.5066 |  | 39.491 | 41.4585 | 37.6044 |  | 117.8848 | 123.7581 | 112.2532 |  | 443.047 | 465.1204 | 421.8817
| 2021-06-01 |  | 289.3781 | 303.7896 | 275.5586 |  | 308.3226 | 323.6777 | 293.5985 |  | 39.8068 | 41.7893 | 37.9058 |  | 118.8823 | 124.8029 | 113.205 |  | 442.069 | 464.0849 | 420.9577
| 2021-07-01 |  | 282.4997 | 296.5468 | 269.0291 |  | 307.719 | 323.0201 | 293.0458 |  | 36.4095 | 38.2199 | 34.6733 |  | 135.0488 | 141.764 | 128.6092 |  | 443.9696 | 466.0456 | 422.7995
| 2021-08-01 |  | 291.2009 | 305.6923 | 277.3046 |  | 307.6863 | 322.998 | 293.0033 |  | 39.0891 | 41.0343 | 37.2237 |  | 124.4361 | 130.6285 | 118.4979 |  | 453.6566 | 476.2325 | 432.0079
| 2021-09-01 |  | 295.8802 | 310.6073 | 281.7581 |  | 304.0255 | 319.158 | 289.5146 |  | 38.0503 | 39.9442 | 36.2342 |  | 129.4848 | 135.9298 | 123.3046 |  | 451.9293 | 474.4236 | 430.3591
| 2021-10-01 |  | 301.5195 | 316.5219 | 287.1337 |  | 310.2176 | 325.6528 | 295.4169 |  | 38.1254 | 40.0223 | 36.3064 |  | 125.9455 | 132.2121 | 119.9366 |  | 451.9448 | 474.4317 | 430.3821
| 2021-11-01 |  | 294.0087 | 308.654 | 279.9659 |  | 306.5508 | 321.8208 | 291.9088 |  | 38.7491 | 40.6793 | 36.8984 |  | 138.4116 | 145.3062 | 131.8006 |  | 445.7559 | 467.9601 | 424.4651
| 2021-12-01 |  | 294.4434 | 309.1099 | 280.3796 |  | 316.1156 | 331.8616 | 301.0167 |  | 37.2284 | 39.0828 | 35.4502 |  | 129.7107 | 136.1717 | 123.5152 |  | 450.1391 | 472.561 | 428.6387
| 2022-01-01 |  | 282.2206 | 296.2825 | 268.7371 |  | 319.3202 | 335.2307 | 304.0643 |  | 38.2197 | 40.124 | 36.3937 |  | 145.1508 | 152.383 | 138.216 |  | 451.5875 | 474.0883 | 430.0124
| 2022-02-01 |  | 287.9416 | 302.2763 | 274.1965 |  | 308.327 | 323.6765 | 293.6087 |  | 39.4013 | 41.3628 | 37.5204 |  | 142.2267 | 149.3072 | 135.4374 |  | 446.6564 | 468.8924 | 425.3349
| 2022-03-01 |  | 292.162 | 306.7135 | 278.2089 |  | 313.33 | 328.9357 | 298.366 |  | 43.652 | 45.8261 | 41.5672 |  | 135.3867 | 142.1298 | 128.9209 |  | 450.1156 | 472.5341 | 428.619
| 2022-04-01 |  | 299.0186 | 313.8992 | 284.7496 |  | 313.4066 | 329.0032 | 298.451 |  | 39.9703 | 41.9594 | 38.0629 |  | 131.633 | 138.1837 | 125.3515 |  | 450.7158 | 473.1456 | 429.2079
| 2022-05-01 |  | 299.9613 | 314.8952 | 285.6415 |  | 320.103 | 336.0397 | 304.8217 |  | 40.4144 | 42.4264 | 38.485 |  | 128.2982 | 134.6856 | 122.1734 |  | 452.8683 | 475.4149 | 431.2489
| 2022-06-01 |  | 300.3812 | 315.3297 | 286.0467 |  | 314.4574 | 330.1064 | 299.4512 |  | 40.5542 | 42.5724 | 38.6189 |  | 129.5355 | 135.9818 | 123.3539 |  | 452.0985 | 474.5972 | 430.5239
| 2022-07-01 |  | 292.6209 | 307.1595 | 278.6787 |  | 313.2986 | 328.8645 | 298.3711 |  | 37.1387 | 38.9839 | 35.3692 |  | 146.982 | 154.2846 | 139.9788 |  | 452.6549 | 475.1446 | 431.0876
| 2022-08-01 |  | 302.0634 | 317.0864 | 287.6572 |  | 312.8398 | 328.3988 | 297.9197 |  | 39.5191 | 41.4846 | 37.6343 |  | 135.2379 | 141.9639 | 128.788 |  | 463.6109 | 486.6684 | 441.5001
| 2022-09-01 |  | 306.9931 | 322.2641 | 292.3493 |  | 308.9873 | 324.3575 | 294.2484 |  | 38.8381 | 40.7701 | 36.9855 |  | 141.1303 | 148.1506 | 134.3983 |  | 461.1838 | 484.1248 | 439.185
| 2022-10-01 |  | 312.6136 | 328.16 | 297.706 |  | 315.4792 | 331.1682 | 300.4349 |  | 38.9248 | 40.8606 | 37.0686 |  | 136.7784 | 143.5804 | 130.2558 |  | 461.2114 | 484.1476 | 439.2175
| 2022-11-01 |  | 304.8658 | 320.0373 | 290.318 |  | 311.6431 | 327.1518 | 296.7718 |  | 39.3185 | 41.2752 | 37.4423 |  | 149.9625 | 157.4253 | 142.8064 |  | 455.5385 | 478.2081 | 433.8007
| 2022-12-01 |  | 305.2731 | 320.462 | 290.708 |  | 321.4984 | 337.4946 | 306.1592 |  | 37.8816 | 39.7664 | 36.0742 |  | 140.8775 | 147.8869 | 134.156 |  | 459.455 | 482.3152 | 437.5336
| 2023-01-01 |  | 292.8613 | 307.4397 | 278.8823 |  | 325.1378 | 341.3229 | 309.6181 |  | 38.9075 | 40.8443 | 37.0503 |  | 157.0196 | 164.8359 | 149.5247 |  | 461.1515 | 484.1072 | 439.1395
| 2023-02-01 |  | 298.9074 | 313.776 | 284.6498 |  | 313.7086 | 329.3136 | 298.745 |  | 40.344 | 42.3509 | 38.4197 |  | 154.2077 | 161.8786 | 146.8522 |  | 455.4955 | 478.1534 | 433.7688
| 2023-03-01 |  | 303.6416 | 318.7475 | 289.1563 |  | 319.6213 | 335.5222 | 304.3737 |  | 44.4914 | 46.7048 | 42.3689 |  | 146.971 | 154.2827 | 139.9598 |  | 459.1276 | 481.9689 | 437.2249
| 2023-04-01 |  | 310.0146 | 325.4254 | 295.2366 |  | 319.2697 | 335.1406 | 304.0505 |  | 40.8847 | 42.917 | 38.9358 |  | 143.0284 | 150.1383 | 136.2104 |  | 459.9803 | 482.846 | 438.0537
| 2023-05-01 |  | 311.3466 | 326.8335 | 296.4963 |  | 325.702 | 341.9028 | 310.1669 |  | 41.265 | 43.3176 | 39.2968 |  | 139.5551 | 146.4968 | 132.8987 |  | 462.4597 | 485.4631 | 440.4018
| 2023-06-01 |  | 312.0602 | 327.5767 | 297.1807 |  | 321.0146 | 336.9763 | 305.7081 |  | 41.1748 | 43.2222 | 39.2116 |  | 141.0256 | 148.0378 | 134.3013 |  | 461.8907 | 484.8573 | 439.8671
| 2023-07-01 |  | 303.4275 | 318.4931 | 288.9797 |  | 319.2209 | 335.0706 | 304.0211 |  | 37.9176 | 39.8003 | 36.1122 |  | 159.6027 | 167.5272 | 152.0031 |  | 461.5863 | 484.5046 | 439.6077
| 2023-08-01 |  | 313.3121 | 328.8758 | 298.3871 |  | 318.6781 | 334.5083 | 303.4974 |  | 40.4111 | 42.4185 | 38.486 |  | 146.9855 | 154.287 | 139.9837 |  | 472.9853 | 496.4806 | 450.454
| 2023-09-01 |  | 318.2545 | 334.0701 | 303.0881 |  | 314.8241 | 330.4692 | 299.8212 |  | 39.6589 | 41.6298 | 37.769 |  | 153.5228 | 161.1521 | 146.2067 |  | 469.1869 | 492.5031 | 446.8279
| 2023-10-01 |  | 324.0529 | 340.155 | 308.6121 |  | 321.3888 | 337.3585 | 306.0749 |  | 39.777 | 41.7535 | 37.8817 |  | 148.6006 | 155.9845 | 141.5199 |  | 470.1389 | 493.5 | 447.7373
| 2023-11-01 |  | 316.192 | 331.9059 | 301.1237 |  | 317.8216 | 333.6164 | 302.6756 |  | 40.216 | 42.2146 | 38.2995 |  | 162.5594 | 170.6381 | 154.8125 |  | 464.8427 | 487.944 | 442.6903
| 2023-12-01 |  | 316.4414 | 332.1597 | 301.3678 |  | 327.1593 | 343.4101 | 311.5752 |  | 38.6863 | 40.608 | 36.8435 |  | 152.8907 | 160.4851 | 145.6078 |  | 468.2933 | 491.5546 | 445.9865
| 2024-01-01 |  | 303.8033 | 318.8932 | 289.3331 |  | 330.7093 | 347.1356 | 314.9576 |  | 39.7472 | 41.7214 | 37.854 |  | 169.1577 | 177.5598 | 161.1008 |  | 470.3955 | 493.76 | 447.9906
| 2024-02-01 |  | 310.8014 | 326.2327 | 296.0039 |  | 320.1436 | 336.0388 | 304.9014 |  | 41.333 | 43.3852 | 39.3651 |  | 167.1149 | 175.4122 | 159.1585 |  | 466.0305 | 489.169 | 443.8425
| 2024-03-01 |  | 315.8449 | 331.5153 | 300.8172 |  | 326.7017 | 342.9108 | 311.1574 |  | 45.2074 | 47.4504 | 43.0565 |  | 160.2068 | 168.1554 | 152.5842 |  | 469.514 | 492.8088 | 447.1749
| 2024-04-01 |  | 321.8346 | 337.8089 | 306.5161 |  | 326.0269 | 342.2093 | 310.5089 |  | 41.8259 | 43.9019 | 39.8351 |  | 155.6574 | 163.3835 | 148.2485 |  | 469.5545 | 492.8609 | 447.205
| 2024-05-01 |  | 324.1458 | 340.2329 | 308.7192 |  | 333.3855 | 349.9311 | 317.5191 |  | 42.1397 | 44.2311 | 40.1342 |  | 152.2983 | 159.8567 | 145.0502 |  | 473.4019 | 496.8964 | 450.8719
| 2024-06-01 |  | 324.1716 | 340.2555 | 308.7471 |  | 327.6072 | 343.8616 | 312.0193 |  | 42.2065 | 44.3006 | 40.1983 |  | 153.5325 | 161.1501 | 146.2273 |  | 471.5327 | 494.928 | 449.0966
| 2024-07-01 |  | 315.1143 | 330.7397 | 300.1294 |  | 325.6845 | 341.834 | 310.197 |  | 38.6849 | 40.6031 | 36.8453 |  | 172.7331 | 181.2983 | 164.519 |  | 471.1272 | 494.4886 | 448.7233
| 2024-08-01 |  | 325.4455 | 341.5827 | 309.9699 |  | 325.3218 | 341.4528 | 309.8521 |  | 41.3666 | 43.4177 | 39.3995 |  | 160.0894 | 168.0274 | 152.4768 |  | 483.2005 | 507.1599 | 460.2233
| 2024-09-01 |  | 329.8714 | 346.2356 | 314.1783 |  | 320.7447 | 336.6562 | 305.4858 |  | 40.443 | 42.4492 | 38.5189 |  | 166.9872 | 175.2711 | 159.0431 |  | 478.2659 | 501.9917 | 455.5132
| 2024-10-01 |  | 335.9294 | 352.5963 | 319.9465 |  | 327.3365 | 343.5771 | 311.7624 |  | 40.5536 | 42.5656 | 38.6241 |  | 161.464 | 169.475 | 153.7819 |  | 478.9957 | 502.7608 | 456.206
| 2024-11-01 |  | 327.6623 | 343.9235 | 312.0685 |  | 323.5557 | 339.6131 | 308.1574 |  | 41.0018 | 43.0366 | 39.0504 |  | 176.1221 | 184.8627 | 167.7403 |  | 473.359 | 496.8508 | 450.8314
| 2024-12-01 |  | 328.1244 | 344.4101 | 312.5066 |  | 332.9205 | 349.4442 | 317.0744 |  | 39.4568 | 41.4152 | 37.5788 |  | 165.7964 | 174.0254 | 157.905 |  | 477.3829 | 501.0767 | 454.6609
| 2025-01-01 |  | 314.1867 | 329.7861 | 299.2274 |  | 336.9556 | 353.6855 | 320.9123 |  | 40.4464 | 42.4545 | 38.5206 |  | 183.6026 | 192.7185 | 174.8608 |  | 478.1533 | 501.8936 | 455.3871
| 2025-02-01 |  | 322.1327 | 338.1031 | 306.8177 |  | 325.9918 | 342.1535 | 310.4934 |  | 42.114 | 44.2018 | 40.1118 |  | 181.6281 | 190.6326 | 172.993 |  | 474.7571 | 498.2942 | 452.186
| 2025-03-01 |  | 325.9999 | 342.1916 | 310.4727 |  | 331.2309 | 347.6824 | 315.4546 |  | 46.0292 | 48.3154 | 43.8369 |  | 173.2039 | 181.8066 | 164.9543 |  | 476.3666 | 500.0267 | 453.6776
| 2025-04-01 |  | 333.9879 | 350.5498 | 318.1053 |  | 332.5525 | 349.0432 | 316.7381 |  | 42.6786 | 44.795 | 40.649 |  | 169.383 | 177.7824 | 161.3281 |  | 478.7344 | 502.474 | 455.9684
| 2025-05-01 |  | 336.1654 | 352.8472 | 320.1684 |  | 340.1724 | 357.053 | 323.9847 |  | 42.9876 | 45.1208 | 40.942 |  | 165.6328 | 173.8521 | 157.7508 |  | 482.4818 | 506.4244 | 459.5221
| 2025-06-01 |  | 336.0669 | 352.7406 | 320.0767 |  | 334.218 | 350.7999 | 318.3158 |  | 43.0592 | 45.1955 | 41.0104 |  | 166.8899 | 175.17 | 158.9493 |  | 480.435 | 504.2714 | 457.5757
| 2025-07-01 |  | 327.1211 | 343.331 | 311.5754 |  | 332.4652 | 348.9399 | 316.6655 |  | 39.4687 | 41.4245 | 37.593 |  | 187.9887 | 197.3042 | 179.055 |  | 480.6867 | 504.5062 | 457.8431
| 2025-08-01 |  | 337.4767 | 354.2029 | 321.436 |  | 331.7873 | 348.2315 | 316.017 |  | 42.1814 | 44.272 | 40.1765 |  | 174.1529 | 182.7844 | 165.8752 |  | 492.555 | 516.9672 | 469.1431
| 2025-09-01 |  | 341.5948 | 358.5392 | 325.3451 |  | 326.6309 | 342.8331 | 311.0931 |  | 41.1503 | 43.1915 | 39.1928 |  | 181.3052 | 190.2986 | 172.6805 |  | 487.1169 | 511.2799 | 463.9447
| 2025-10-01 |  | 348.3273 | 365.5979 | 331.7652 |  | 334.0476 | 350.6102 | 318.1644 |  | 41.3138 | 43.3622 | 39.3494 |  | 175.6047 | 184.3115 | 167.2551 |  | 488.2127 | 512.419 | 464.9994
| 2025-11-01 |  | 339.1665 | 355.9898 | 323.0335 |  | 329.5532 | 345.8995 | 313.8774 |  | 41.7081 | 43.7769 | 39.7242 |  | 191.6586 | 201.1652 | 182.542 |  | 481.4219 | 505.3012 | 458.5222
| 2025-12-01 |  | 339.5705 | 356.4164 | 323.415 |  | 338.8841 | 355.696 | 322.7613 |  | 40.1346 | 42.1257 | 38.2252 |  | 180.2343 | 189.1757 | 171.6595 |  | 485.7352 | 509.8322 | 462.6258
| 2026-01-01 |  | 325.4674 | 341.6121 | 309.9849 |  | 343.3539 | 360.3858 | 327.0205 |  | 41.1739 | 43.2164 | 39.2153 |  | 200.1002 | 210.0261 | 190.5814 |  | 486.9907 | 511.1477 | 463.8245
| 2026-02-01 |  | 332.9112 | 349.4212 | 317.0784 |  | 331.2332 | 347.66 | 315.4802 |  | 42.753 | 44.8732 | 40.7197 |  | 197.2266 | 207.0077 | 187.8468 |  | 482.1359 | 506.0464 | 459.2062
| 2026-03-01 |  | 338.1008 | 354.8742 | 322.0154 |  | 337.8614 | 354.6229 | 321.7874 |  | 46.9643 | 49.2943 | 44.73 |  | 188.503 | 197.8547 | 179.5348 |  | 485.434 | 509.5167 | 462.3391
| 2026-04-01 |  | 346.2065 | 363.3647 | 329.7516 |  | 338.8789 | 355.674 | 322.7723 |  | 43.4344 | 45.587 | 41.37 |  | 184.2561 | 193.388 | 175.4986 |  | 487.541 | 511.7039 | 464.3686
| 2026-05-01 |  | 348.3862 | 365.6534 | 331.8271 |  | 346.9549 | 364.1512 | 330.4639 |  | 43.8031 | 45.9741 | 41.7211 |  | 180.1257 | 189.0534 | 171.5642 |  | 491.3746 | 515.7288 | 468.0192
| 2026-06-01 |  | 348.3472 | 365.6242 | 331.7782 |  | 340.5332 | 357.4226 | 324.3359 |  | 43.8616 | 46.0371 | 41.7754 |  | 181.5045 | 190.5066 | 172.8713 |  | 489.4858 | 513.7629 | 466.2037
| 2026-07-01 |  | 338.9641 | 355.7459 | 322.8694 |  | 338.8193 | 355.594 | 322.7315 |  | 40.1925 | 42.1824 | 38.2841 |  | 205.0726 | 215.2256 | 195.3354 |  | 489.6523 | 513.8946 | 466.4026
| 2026-08-01 |  | 349.8071 | 367.1373 | 333.1867 |  | 338.375 | 355.1388 | 322.2978 |  | 42.9365 | 45.0637 | 40.8965 |  | 189.3406 | 198.721 | 180.3445 |  | 501.4797 | 526.3241 | 477.653
| 2026-09-01 |  | 354.1475 | 371.7013 | 337.313 |  | 333.1308 | 349.6429 | 317.2953 |  | 41.8992 | 43.976 | 39.9075 |  | 196.9527 | 206.7149 | 187.5905 |  | 496.4784 | 521.0871 | 472.8781
| 2026-10-01 |  | 361.1919 | 379.0847 | 344.0325 |  | 340.542 | 357.4119 | 324.3637 |  | 42.063 | 44.1467 | 40.0647 |  | 191.052 | 200.5164 | 181.9756 |  | 497.6221 | 522.2735 | 473.9813
| 2026-11-01 |  | 351.3117 | 368.7279 | 334.6097 |  | 335.6335 | 352.2725 | 319.6769 |  | 42.4493 | 44.5538 | 40.4312 |  | 208.5134 | 218.8504 | 198.6003 |  | 490.1628 | 514.4625 | 466.8595
| 2026-12-01 |  | 351.8846 | 369.3255 | 335.158 |  | 345.7998 | 362.9391 | 329.3624 |  | 40.8576 | 42.8826 | 38.9154 |  | 196.0601 | 205.7776 | 186.7405 |  | 494.5925 | 519.1066 | 471.0824
| 2027-01-01 |  | 336.9983 | 353.7 | 320.9812 |  | 349.3885 | 366.7041 | 332.7825 |  | 41.8906 | 43.9667 | 39.8996 |  | 217.6259 | 228.4114 | 207.2824 |  | 495.5854 | 520.1466 | 472.0309
| 2027-02-01 |  | 344.5556 | 361.6344 | 328.1772 |  | 337.561 | 354.293 | 321.515 |  | 43.4589 | 45.6131 | 41.3931 |  | 214.3714 | 224.9973 | 204.1813 |  | 490.6781 | 514.9998 | 467.3537
| 2027-03-01 |  | 350.675 | 368.0529 | 334.0091 |  | 344.7188 | 361.8016 | 328.336 |  | 47.907 | 50.2811 | 45.6302 |  | 205.252 | 215.4234 | 195.4974 |  | 495.3672 | 519.9155 | 471.8248
| 2027-04-01 |  | 359.1065 | 376.8932 | 342.0486 |  | 345.5614 | 362.6773 | 329.147 |  | 44.2575 | 46.4496 | 42.1552 |  | 200.357 | 210.2808 | 190.8399 |  | 497.4247 | 522.0624 | 473.7966
| 2027-05-01 |  | 361.1379 | 379.0247 | 343.9842 |  | 353.2772 | 370.7746 | 336.4968 |  | 44.6523 | 46.8639 | 42.5314 |  | 195.7562 | 205.4518 | 186.4579 |  | 500.8904 | 525.6989 | 477.0985
| 2027-06-01 |  | 361.6562 | 379.5744 | 344.4718 |  | 347.5095 | 364.7268 | 330.9973 |  | 44.7383 | 46.9548 | 42.6125 |  | 197.6067 | 207.3971 | 188.2173 |  | 499.7745 | 524.5357 | 476.0272
| 2027-07-01 |  | 351.0633 | 368.4275 | 334.4095 |  | 344.9372 | 361.9983 | 328.574 |  | 40.9401 | 42.965 | 38.998 |  | 222.6399 | 233.652 | 212.0783 |  | 498.6651 | 523.33 | 475.0094
| 2027-08-01 |  | 362.4767 | 380.4263 | 345.2621 |  | 344.4914 | 361.5503 | 328.131 |  | 43.7018 | 45.8659 | 41.6263 |  | 205.6949 | 215.8807 | 195.9261 |  | 511.0887 | 536.3975 | 486.8164
| 2027-09-01 |  | 367.3091 | 385.4984 | 349.8647 |  | 339.4604 | 356.2706 | 323.3386 |  | 42.739 | 44.8554 | 40.7092 |  | 214.275 | 224.8859 | 204.0985 |  | 506.1836 | 531.2501 | 482.1437
| 2027-10-01 |  | 374.2374 | 392.7571 | 356.4763 |  | 346.7344 | 363.8931 | 330.2786 |  | 42.8724 | 44.994 | 40.8377 |  | 207.5244 | 217.7941 | 197.6754 |  | 506.9874 | 532.0765 | 482.9261
| 2027-11-01 |  | 363.6542 | 381.6715 | 346.3753 |  | 341.4043 | 358.3193 | 325.1826 |  | 43.1843 | 45.3239 | 41.1324 |  | 226.1021 | 237.3044 | 215.3589 |  | 499.0382 | 523.7632 | 475.3265
| 2027-12-01 |  | 364.8036 | 382.871 | 347.4757 |  | 352.2076 | 369.6512 | 335.4781 |  | 41.6429 | 43.7053 | 39.6649 |  | 213.0395 | 223.5905 | 202.9203 |  | 504.2195 | 529.1917 | 480.2696
| 2028-01-01 |  | 348.8231 | 366.0959 | 332.2578 |  | 355.3866 | 372.9843 | 338.5095 |  | 42.6249 | 44.7356 | 40.6007 |  | 235.8013 | 247.4775 | 224.6032 |  | 504.4048 | 529.3816 | 480.4511
| 2028-02-01 |  | 357.4997 | 375.1996 | 340.525 |  | 344.071 | 361.106 | 327.7339 |  | 44.3653 | 46.5618 | 42.2587 |  | 232.9569 | 244.4906 | 221.8957 |  | 500.4955 | 525.2751 | 476.7311
| 2028-03-01 |  | 363.6025 | 381.6087 | 346.3337 |  | 351.2623 | 368.6574 | 334.5796 |  | 48.7915 | 51.2077 | 46.4742 |  | 223.0026 | 234.0461 | 212.4114 |  | 504.8041 | 529.8029 | 480.8291
| 2028-04-01 |  | 372.3456 | 390.7598 | 354.6851 |  | 352.234 | 369.6535 | 335.5273 |  | 45.1514 | 47.3843 | 43.0098 |  | 217.8229 | 228.5953 | 207.4915 |  | 507.1281 | 532.2079 | 483.0747
| 2028-05-01 |  | 374.3624 | 392.8981 | 356.586 |  | 359.8992 | 377.7188 | 342.8096 |  | 45.4998 | 47.7526 | 43.3392 |  | 212.7644 | 223.299 | 202.6615 |  | 510.5093 | 535.7861 | 486.2681
| 2028-06-01 |  | 375.4716 | 394.0602 | 357.6439 |  | 354.6587 | 372.2169 | 337.8193 |  | 45.6421 | 47.9017 | 43.4749 |  | 215.0953 | 225.7441 | 204.8824 |  | 510.0893 | 535.3424 | 485.8698
| 2028-07-01 |  | 363.9543 | 381.9402 | 346.7037 |  | 351.5196 | 368.8909 | 334.8583 |  | 41.7321 | 43.7944 | 39.7541 |  | 241.8483 | 253.8 | 230.3853 |  | 508.2443 | 533.3607 | 484.1547
| 2028-08-01 |  | 375.9206 | 394.5188 | 358.0836 |  | 351.1829 | 368.5573 | 334.5196 |  | 44.5897 | 46.7957 | 42.4739 |  | 223.6748 | 234.7408 | 213.0617 |  | 521.1373 | 546.9199 | 496.4098
| 2028-09-01 |  | 380.7904 | 399.6336 | 362.7185 |  | 345.9713 | 363.0915 | 329.5519 |  | 43.5736 | 45.7298 | 41.5057 |  | 232.9616 | 244.4895 | 221.9055 |  | 515.7902 | 541.3138 | 491.3114
| 2028-10-01 |  | 388.1384 | 407.3363 | 369.7265 |  | 353.5248 | 371.0107 | 336.7549 |  | 43.7312 | 45.8943 | 41.6568 |  | 225.6729 | 236.835 | 214.9678 |  | 516.9338 | 542.5021 | 492.4123
| 2028-11-01 |  | 377.2151 | 395.8871 | 359.3078 |  | 348.1641 | 365.3981 | 331.636 |  | 44.0628 | 46.2439 | 41.9711 |  | 245.7939 | 257.9606 | 234.1255 |  | 508.9185 | 534.1098 | 484.759
| 2028-12-01 |  | 378.326 | 397.0417 | 360.3757 |  | 358.9711 | 376.7294 | 341.9391 |  | 42.4728 | 44.5739 | 40.4576 |  | 231.589 | 243.0457 | 220.6009 |  | 514.0879 | 539.5198 | 489.6961
| 2029-01-01 |  | 361.1166 | 378.9936 | 343.9714 |  | 361.6511 | 379.5545 | 344.4805 |  | 43.397 | 45.5453 | 41.3365 |  | 255.7169 | 268.3762 | 243.576 |  | 513.3703 | 538.7846 | 488.9964
| 2029-02-01 |  | 370.6507 | 388.9729 | 353.0784 |  | 350.6055 | 367.9369 | 333.9836 |  | 45.2325 | 47.4685 | 43.0881 |  | 253.0883 | 265.5991 | 241.0896 |  | 510.1947 | 535.415 | 486.0068
| 2029-03-01 |  | 376.7562 | 395.3946 | 358.8805 |  | 357.7814 | 375.481 | 340.8059 |  | 49.6749 | 52.1324 | 47.318 |  | 242.2658 | 254.2508 | 230.7711 |  | 514.2204 | 539.6591 | 489.8225
| 2029-04-01 |  | 385.5823 | 404.6463 | 367.2983 |  | 358.6176 | 376.3485 | 341.6123 |  | 45.9793 | 48.2526 | 43.799 |  | 236.5263 | 248.2207 | 225.3104 |  | 516.2462 | 541.7705 | 491.7663
| 2029-05-01 |  | 388.6865 | 407.9028 | 370.2568 |  | 367.417 | 385.5817 | 349.9958 |  | 46.4295 | 48.7249 | 44.228 |  | 231.6388 | 243.0908 | 220.6556 |  | 521.0661 | 546.827 | 496.3595
| 2029-06-01 |  | 389.5608 | 408.824 | 371.0854 |  | 361.7473 | 379.6351 | 344.591 |  | 46.5864 | 48.8901 | 44.377 |  | 233.9983 | 245.5692 | 222.9006 |  | 520.2399 | 545.965 | 495.5669
| 2029-07-01 |  | 376.8585 | 395.4704 | 359.0071 |  | 357.8191 | 375.4906 | 340.8695 |  | 42.4753 | 44.573 | 40.4633 |  | 262.4184 | 275.3784 | 249.9879 |  | 517.3429 | 542.8929 | 492.8368
| 2029-08-01 |  | 389.8428 | 409.1067 | 371.3667 |  | 358.0519 | 375.7449 | 341.0825 |  | 45.4738 | 47.7209 | 43.3186 |  | 243.24 | 255.2596 | 231.7119 |  | 531.3111 | 557.5655 | 506.1302
| 2029-09-01 |  | 394.3415 | 413.8346 | 375.6458 |  | 352.2451 | 369.6573 | 335.5452 |  | 44.3619 | 46.5548 | 42.2587 |  | 252.9831 | 265.4886 | 240.9892 |  | 525.1825 | 551.1433 | 500.2837
| 2029-10-01 |  | 401.9562 | 421.8188 | 382.9064 |  | 359.9344 | 377.7204 | 342.8761 |  | 44.5192 | 46.7191 | 42.4093 |  | 245.0586 | 257.1681 | 233.4446 |  | 526.2606 | 552.2656 | 501.3196
| 2029-11-01 |  | 390.572 | 409.882 | 372.0522 |  | 354.4026 | 371.9243 | 337.5979 |  | 44.8539 | 47.0715 | 42.7271 |  | 266.8383 | 280.0309 | 254.1856 |  | 517.9733 | 543.5821 | 493.4125
| 2029-12-01 |  | 391.1203 | 410.4533 | 372.5774 |  | 364.8003 | 382.8324 | 347.5053 |  | 43.1677 | 45.3015 | 41.1211 |  | 251.0167 | 263.4245 | 239.1161 |  | 522.4908 | 548.3175 | 497.7197
| 2030-01-01 |  | 374.0629 | 392.5516 | 356.3304 |  | 368.4297 | 386.64 | 350.9643 |  | 44.1958 | 46.3802 | 42.1007 |  | 277.9 | 291.6356 | 264.7261 |  | 522.7734 | 548.6124 | 497.9914
| 2030-02-01 |  | 383.1709 | 402.1092 | 365.0074 |  | 356.3296 | 373.9413 | 339.4385 |  | 45.964 | 48.2358 | 43.7851 |  | 274.419 | 287.9822 | 261.4106 |  | 518.4865 | 544.1128 | 493.9086
| 2030-03-01 |  | 389.716 | 408.9761 | 371.2435 |  | 363.8211 | 381.8014 | 346.576 |  | 50.5488 | 53.0469 | 48.1527 |  | 262.7644 | 275.7505 | 250.3094 |  | 522.9095 | 548.7521 | 498.1236
| 2030-04-01 |  | 399.7198 | 419.456 | 380.7902 |  | 365.474 | 383.5193 | 348.1662 |  | 46.8525 | 49.1659 | 44.6337 |  | 257.1205 | 269.8159 | 244.9441 |  | 526.0641 | 552.0386 | 501.1513
| 2030-05-01 |  | 403.1725 | 423.0866 | 384.0728 |  | 374.7403 | 393.2501 | 356.9876 |  | 47.3524 | 49.6913 | 45.1092 |  | 251.9606 | 264.4059 | 240.0244 |  | 531.3122 | 557.5557 | 506.1422
| 2030-06-01 |  | 403.7974 | 423.7472 | 384.6629 |  | 368.6822 | 386.8971 | 351.2117 |  | 47.4756 | 49.8212 | 45.2259 |  | 254.3446 | 266.9107 | 242.2921 |  | 530.122 | 556.313 | 505.0014
| 2030-07-01 |  | 390.4382 | 409.7058 | 371.9576 |  | 364.482 | 382.4687 | 347.23 |  | 43.2606 | 45.3955 | 41.213 |  | 285.1724 | 299.2452 | 271.6743 |  | 526.9193 | 552.9219 | 501.9786
| 2030-08-01 |  | 404.6772 | 424.6471 | 385.5231 |  | 365.4419 | 383.4756 | 348.1448 |  | 46.4008 | 48.6906 | 44.2045 |  | 264.7782 | 277.8444 | 252.2457 |  | 542.1703 | 568.9251 | 516.5083
| 2030-09-01 |  | 408.6341 | 428.8132 | 389.2797 |  | 358.8778 | 376.5999 | 341.8801 |  | 45.186 | 47.4174 | 43.0458 |  | 274.863 | 288.4363 | 261.8445 |  | 535.0601 | 561.4824 | 509.7177
| 2030-10-01 |  | 416.4579 | 437.0134 | 396.7427 |  | 366.6772 | 384.7757 | 349.3187 |  | 45.3378 | 47.5756 | 43.1915 |  | 266.2515 | 279.3932 | 253.6471 |  | 536.0271 | 562.4844 | 510.6515
| 2030-11-01 |  | 404.0356 | 423.9932 | 384.8942 |  | 360.4775 | 378.2835 | 343.3997 |  | 45.6107 | 47.8637 | 43.4499 |  | 289.5671 | 303.8705 | 275.8487 |  | 526.7431 | 552.7619 | 501.7884
| 2030-12-01 |  | 405.2349 | 425.2457 | 386.0413 |  | 371.6628 | 390.0158 | 354.0593 |  | 43.9655 | 46.1365 | 41.8831 |  | 272.7925 | 286.2633 | 259.872 |  | 532.1915 | 558.4716 | 506.9847
| 2031-01-01 |  | 387.3282 | 406.452 | 368.9859 |  | 375.1589 | 393.6819 | 357.393 |  | 44.9788 | 47.1996 | 42.8488 |  | 302.4175 | 317.349 | 288.0963 |  | 532.1896 | 558.4658 | 506.9873
| 2031-02-01 |  | 397.0558 | 416.6634 | 378.2498 |  | 363.0411 | 380.969 | 345.8461 |  | 46.8029 | 49.1141 | 44.5861 |  | 298.6021 | 313.3478 | 284.4592 |  | 528.0694 | 554.1468 | 503.0581
| 2031-03-01 |  | 404.12 | 424.0673 | 384.9878 |  | 370.9844 | 389.2961 | 353.4209 |  | 51.5506 | 54.0951 | 49.11 |  | 285.8762 | 299.987 | 272.342 |  | 532.9235 | 559.2285 | 507.6933
| 2031-04-01 |  | 414.9954 | 435.4649 | 395.362 |  | 373.015 | 391.4138 | 355.3677 |  | 47.7845 | 50.1414 | 45.5238 |  | 280.0713 | 293.8856 | 266.8211 |  | 536.7528 | 563.2278 | 511.359
| 2031-05-01 |  | 418.6045 | 439.2535 | 398.7994 |  | 382.7187 | 401.5975 | 364.6114 |  | 48.3378 | 50.7222 | 46.0508 |  | 274.4468 | 287.9847 | 261.4621 |  | 542.2144 | 568.9608 | 516.561
| 2031-06-01 |  | 419.2088 | 439.9009 | 399.3618 |  | 376.25 | 394.8216 | 358.4369 |  | 48.4419 | 50.8329 | 46.1484 |  | 277.0015 | 290.6742 | 263.8872 |  | 541.0041 | 567.7079 | 515.3908
| 2031-07-01 |  | 405.2682 | 425.2401 | 386.1114 |  | 372.0169 | 390.3502 | 354.4319 |  | 44.138 | 46.3132 | 42.0517 |  | 311.1983 | 326.5343 | 296.4881 |  | 537.69 | 564.1877 | 512.2736
| 2031-08-01 |  | 419.7564 | 440.4499 | 399.9078 |  | 372.8078 | 391.1867 | 355.1791 |  | 47.2862 | 49.6173 | 45.0502 |  | 288.0485 | 302.2489 | 274.4278 |  | 552.6069 | 579.8496 | 526.4762
| 2031-09-01 |  | 423.8848 | 444.8007 | 403.8233 |  | 366.1022 | 384.1668 | 348.7754 |  | 46.0559 | 48.3284 | 43.8762 |  | 298.8387 | 313.5844 | 284.6953 |  | 545.6384 | 572.5619 | 519.8145
| 2031-10-01 |  | 432.2995 | 453.6122 | 411.8576 |  | 374.1877 | 392.6353 | 356.4937 |  | 46.237 | 48.5165 | 44.0506 |  | 289.9252 | 304.2187 | 276.2157 |  | 546.9756 | 573.9418 | 521.111
| 2031-11-01 |  | 418.7435 | 439.4047 | 398.9265 |  | 367.3067 | 385.43 | 349.924 |  | 46.4589 | 48.7512 | 44.2602 |  | 315.0173 | 330.5606 | 300.1091 |  | 536.6632 | 563.1428 | 511.2657
| 2031-12-01 |  | 420.2809 | 441.0123 | 400.3955 |  | 379.278 | 397.9869 | 361.3326 |  | 44.81 | 47.0204 | 42.6898 |  | 296.8705 | 311.5144 | 282.8242 |  | 542.4804 | 569.2396 | 516.8131
Fuente: UPME, Base de Datos XM (Julio 21), 2017.

## UCP Valle Mensual (2)
|  | UCALI |  |  |  | UCARTAGO |  |  |  | UPACÍFICO |  |  |  | UTULUÁ
|  | Histórico DPMÁX (MW) | Esc. Medio | Esc. Alto | Esc. Bajo | Histórico DPMÁX (MW) | Esc. Medio | Esc. Alto | Esc. Bajo | Histórico DPMÁX (MW) | Esc. Medio | Esc. Alto | Esc. Bajo | Histórico DPMÁX (MW) | Esc. Medio | Esc. Alto | Esc. Bajo
| 2017-01-01 | 598.27 |  |  |  | 28.43 |  |  |  | 346.79 |  |  |  | 34.41
| 2017-02-01 | 652.41 |  |  |  | 29.18 |  |  |  | 381.57 |  |  |  | 36.63
| 2017-03-01 | 621.06 |  |  |  | 28.29 |  |  |  | 356.69 |  |  |  | 35.48
Volver al inicio | 2017-04-01 |  | 653.6539 | 677.5528 | 630.3942 |  | 29.7861 | 30.8752 | 28.7262 |  | 348.9125 | 361.6694 | 336.4968 |  | 38.8087 | 40.2276 | 37.4277
| 2017-05-01 |  | 658.1946 | 682.3185 | 634.7175 |  | 29.7623 | 30.8531 | 28.7007 |  | 356.255 | 369.3123 | 343.5478 |  | 38.8963 | 40.3219 | 37.5089
| 2017-06-01 |  | 668.4424 | 692.8929 | 644.6451 |  | 30.2113 | 31.3163 | 29.1357 |  | 355.9416 | 368.9612 | 343.2696 |  | 39.7498 | 41.2038 | 38.3347
| 2017-07-01 |  | 668.7871 | 693.21 | 645.0143 |  | 30.87 | 31.9973 | 29.7727 |  | 364.0256 | 377.3192 | 351.0859 |  | 40.8872 | 42.3803 | 39.4338
| 2017-08-01 |  | 679.9111 | 704.7784 | 655.7074 |  | 31.1437 | 32.2828 | 30.0351 |  | 367.4808 | 380.9211 | 354.399 |  | 40.897 | 42.3928 | 39.4411
| 2017-09-01 |  | 686.6694 | 711.8371 | 662.1755 |  | 30.9422 | 32.0763 | 29.8384 |  | 365.1164 | 378.4986 | 352.0925 |  | 40.7556 | 42.2493 | 39.3018
| 2017-10-01 |  | 684.6502 | 709.7646 | 660.2092 |  | 30.6927 | 31.8186 | 29.597 |  | 367.5479 | 381.0303 | 354.427 |  | 40.2787 | 41.7562 | 38.8408
| 2017-11-01 |  | 677.1404 | 702.0559 | 652.8954 |  | 30.681 | 31.8099 | 29.5824 |  | 363.3078 | 376.6758 | 350.2995 |  | 40.5567 | 42.049 | 39.1046
| 2017-12-01 |  | 677.6496 | 702.5561 | 653.4113 |  | 30.9691 | 32.1073 | 29.8614 |  | 365.9588 | 379.4093 | 352.8691 |  | 40.9183 | 42.4222 | 39.4547
| 2018-01-01 |  | 683.5397 | 708.6979 | 659.0577 |  | 30.7795 | 31.9124 | 29.6771 |  | 365.3603 | 378.8077 | 352.2744 |  | 39.8874 | 41.3555 | 38.4588
| 2018-02-01 |  | 682.7376 | 707.8385 | 658.3108 |  | 31.3842 | 32.538 | 30.2613 |  | 363.8406 | 377.2172 | 350.8232 |  | 41.4157 | 42.9384 | 39.934
| 2018-03-01 |  | 679.4559 | 704.4406 | 655.1413 |  | 31.2732 | 32.4231 | 30.1541 |  | 367.0546 | 380.5518 | 353.9194 |  | 40.5917 | 42.0844 | 39.1391
| 2018-04-01 |  | 682.1177 | 707.2108 | 657.6977 |  | 31.5735 | 32.735 | 30.4431 |  | 363.5667 | 376.9413 | 350.551 |  | 41.492 | 43.0183 | 40.0065
| 2018-05-01 |  | 681.6364 | 706.7225 | 657.2235 |  | 31.513 | 32.6728 | 30.3844 |  | 367.4429 | 380.9658 | 354.2828 |  | 41.3349 | 42.8562 | 39.8545
| 2018-06-01 |  | 682.8891 | 707.9847 | 658.4648 |  | 31.5752 | 32.7355 | 30.4458 |  | 364.4648 | 377.8586 | 351.4293 |  | 41.4753 | 42.9995 | 39.9919
| 2018-07-01 |  | 682.5202 | 707.56 | 658.1485 |  | 31.9504 | 33.1226 | 30.8095 |  | 368.7641 | 382.2931 | 355.5961 |  | 42.3205 | 43.8731 | 40.8093
| 2018-08-01 |  | 689.7213 | 715.0477 | 665.0718 |  | 32.1518 | 33.3324 | 31.0028 |  | 371.1524 | 384.781 | 357.888 |  | 42.0764 | 43.6215 | 40.5727
| 2018-09-01 |  | 691.199 | 716.6141 | 666.4646 |  | 32.0369 | 33.2149 | 30.8905 |  | 368.5159 | 382.066 | 355.3286 |  | 42.0485 | 43.5947 | 40.5439
| 2018-10-01 |  | 690.3121 | 715.7041 | 665.6014 |  | 31.6687 | 32.8336 | 30.5351 |  | 369.8382 | 383.442 | 356.5993 |  | 41.2873 | 42.8059 | 39.8093
| 2018-11-01 |  | 684.059 | 709.2664 | 659.5295 |  | 31.5996 | 32.7641 | 30.4665 |  | 365.5475 | 379.0179 | 352.4395 |  | 41.1853 | 42.7029 | 39.7084
| 2018-12-01 |  | 682.3451 | 707.4887 | 657.8765 |  | 31.7084 | 32.8768 | 30.5713 |  | 367.7614 | 381.3129 | 354.5736 |  | 41.7956 | 43.3357 | 40.2969
| 2019-01-01 |  | 686.3232 | 711.6291 | 661.6978 |  | 31.5022 | 32.6637 | 30.3719 |  | 366.7182 | 380.2396 | 353.5602 |  | 40.6528 | 42.1518 | 39.1942
| 2019-02-01 |  | 683.1723 | 708.3373 | 658.6835 |  | 31.8798 | 33.0541 | 30.7371 |  | 364.5855 | 378.0152 | 351.5167 |  | 42.0261 | 43.5741 | 40.5196
| 2019-03-01 |  | 683.3104 | 708.4957 | 658.8014 |  | 31.8689 | 33.0435 | 30.7258 |  | 368.1561 | 381.7255 | 354.9511 |  | 41.572 | 43.1043 | 40.0809
| 2019-04-01 |  | 686.0036 | 711.2643 | 661.4207 |  | 32.3083 | 33.498 | 31.1506 |  | 365.2338 | 378.6828 | 352.1457 |  | 42.3169 | 43.8751 | 40.8004
| 2019-05-01 |  | 686.2425 | 711.5335 | 661.6309 |  | 32.1138 | 33.2973 | 30.962 |  | 369.349 | 382.9612 | 356.1026 |  | 41.962 | 43.5085 | 40.457
| 2019-06-01 |  | 686.6111 | 711.88 | 662.0187 |  | 32.2723 | 33.46 | 31.1164 |  | 365.3807 | 378.8276 | 352.2938 |  | 42.2206 | 43.7744 | 40.7084
| 2019-07-01 |  | 687.2246 | 712.4813 | 662.6432 |  | 32.5305 | 33.7261 | 31.367 |  | 370.469 | 384.0844 | 357.2177 |  | 42.8529 | 44.4278 | 41.3201
| 2019-08-01 |  | 692.9625 | 718.4259 | 668.1799 |  | 32.8058 | 34.0113 | 31.6326 |  | 371.4682 | 385.118 | 358.1832 |  | 42.6175 | 44.1836 | 41.0934
| 2019-09-01 |  | 692.2362 | 717.7043 | 667.4502 |  | 32.7596 | 33.9649 | 31.5866 |  | 370.4475 | 384.0767 | 357.1834 |  | 42.6259 | 44.1941 | 41.0996
| 2019-10-01 |  | 692.2744 | 717.7499 | 667.4825 |  | 32.379 | 33.5706 | 31.2195 |  | 370.436 | 384.0679 | 357.1698 |  | 41.9097 | 43.452 | 40.4088
| 2019-11-01 |  | 687.1768 | 712.4986 | 662.5356 |  | 32.3287 | 33.52 | 31.1695 |  | 366.7169 | 380.23 | 353.5669 |  | 41.7791 | 43.3187 | 40.281
| 2019-12-01 |  | 685.3308 | 710.5881 | 660.7511 |  | 32.3975 | 33.5915 | 31.2356 |  | 368.9919 | 382.5909 | 355.7579 |  | 42.2664 | 43.8241 | 40.7505
| 2020-01-01 |  | 687.3698 | 712.7109 | 662.7095 |  | 32.1567 | 33.3422 | 31.0031 |  | 367.5979 | 381.15 | 354.4098 |  | 41.2948 | 42.8172 | 39.8133
| 2020-02-01 |  | 685.5019 | 710.7546 | 660.9278 |  | 32.3542 | 33.546 | 31.1943 |  | 365.9825 | 379.4646 | 352.8626 |  | 42.4268 | 43.9897 | 40.9059
| 2020-03-01 |  | 687.2367 | 712.5613 | 662.592 |  | 32.5042 | 33.702 | 31.3386 |  | 369.452 | 383.0662 | 356.2032 |  | 42.1661 | 43.7199 | 40.654
| 2020-04-01 |  | 689.3894 | 714.7752 | 664.6849 |  | 32.9176 | 34.1298 | 31.738 |  | 367.9177 | 381.4657 | 354.7332 |  | 43.0621 | 44.6478 | 41.519
| 2020-05-01 |  | 689.2966 | 714.681 | 664.5937 |  | 32.8254 | 34.0342 | 31.649 |  | 370.6709 | 384.3214 | 357.3868 |  | 42.6939 | 44.2662 | 41.1639
| 2020-06-01 |  | 690.5095 | 715.9289 | 665.7711 |  | 32.9667 | 34.1803 | 31.7857 |  | 367.9385 | 381.4832 | 354.7566 |  | 42.9808 | 44.563 | 41.4409
| 2020-07-01 |  | 691.7066 | 717.1234 | 666.9695 |  | 33.1963 | 34.4161 | 32.0092 |  | 371.6163 | 385.2714 | 358.3265 |  | 43.3215 | 44.9133 | 41.7722
| 2020-08-01 |  | 695.3507 | 720.9006 | 670.484 |  | 33.3832 | 34.6098 | 32.1893 |  | 372.3557 | 386.0375 | 359.0397 |  | 43.0802 | 44.6632 | 41.5396
| 2020-09-01 |  | 694.914 | 720.4856 | 670.0274 |  | 33.39 | 34.6187 | 32.1942 |  | 371.8285 | 385.5112 | 358.5124 |  | 43.1814 | 44.7703 | 41.6349
| 2020-10-01 |  | 695.358 | 720.9353 | 670.4668 |  | 33.0716 | 34.288 | 31.8877 |  | 371.8841 | 385.5631 | 358.5721 |  | 42.434 | 43.9948 | 40.915
| 2020-11-01 |  | 690.7782 | 716.2125 | 666.0269 |  | 33.0679 | 34.2855 | 31.883 |  | 368.7056 | 382.2813 | 355.4945 |  | 42.391 | 43.9519 | 40.8721
| 2020-12-01 |  | 688.2943 | 713.651 | 663.6176 |  | 33.0154 | 34.2317 | 31.8318 |  | 370.555 | 384.2062 | 357.2699 |  | 42.6827 | 44.2551 | 41.1525
| 2021-01-01 |  | 690.063 | 715.4893 | 665.3188 |  | 32.8716 | 34.0828 | 31.6929 |  | 368.9738 | 382.5691 | 355.7432 |  | 42.0711 | 43.6213 | 40.5625
| 2021-02-01 |  | 688.4167 | 713.7268 | 663.7862 |  | 33.2227 | 34.4442 | 32.0341 |  | 368.7745 | 382.3328 | 355.5803 |  | 43.2913 | 44.883 | 41.7424
| 2021-03-01 |  | 690.8972 | 716.3674 | 666.111 |  | 33.0572 | 34.2759 | 31.8713 |  | 371.5449 | 385.242 | 358.2156 |  | 42.6701 | 44.2432 | 41.1393
| 2021-04-01 |  | 693.6494 | 719.1678 | 668.8154 |  | 33.5629 | 34.7976 | 32.3613 |  | 369.1377 | 382.7178 | 355.9218 |  | 43.6567 | 45.2628 | 42.0937
| 2021-05-01 |  | 693.2632 | 718.7811 | 668.4303 |  | 33.4397 | 34.6705 | 32.2419 |  | 373.4616 | 387.2081 | 360.0841 |  | 43.3236 | 44.9183 | 41.7717
| 2021-06-01 |  | 695.6695 | 721.2624 | 670.762 |  | 33.7102 | 34.9503 | 32.5032 |  | 370.3131 | 383.9365 | 357.0546 |  | 43.7156 | 45.3238 | 42.1504
| 2021-07-01 |  | 694.6114 | 720.1121 | 669.7923 |  | 33.8587 | 35.1018 | 32.6489 |  | 373.6404 | 387.3575 | 360.2899 |  | 43.9038 | 45.5156 | 42.3351
| 2021-08-01 |  | 699.6579 | 725.3714 | 674.6324 |  | 33.979 | 35.2277 | 32.7636 |  | 374.1383 | 387.8885 | 360.7561 |  | 43.6724 | 45.2774 | 42.1103
| 2021-09-01 |  | 699.5926 | 725.3104 | 674.5633 |  | 34.1488 | 35.4041 | 32.927 |  | 374.0524 | 387.803 | 360.67 |  | 43.9074 | 45.5215 | 42.3365
| 2021-10-01 |  | 698.1222 | 723.7735 | 673.1585 |  | 33.8084 | 35.0507 | 32.5995 |  | 374.1903 | 387.9393 | 360.8098 |  | 43.068 | 44.6504 | 41.5279
| 2021-11-01 |  | 694.6088 | 720.1698 | 669.7337 |  | 33.768 | 35.0106 | 32.5587 |  | 370.7313 | 384.3739 | 357.4548 |  | 43.1421 | 44.7297 | 41.5971
| 2021-12-01 |  | 693.0908 | 718.5951 | 668.2698 |  | 33.7313 | 34.9726 | 32.5233 |  | 372.7298 | 386.4454 | 359.3815 |  | 43.2636 | 44.8556 | 41.7142
| 2022-01-01 |  | 695.1627 | 720.7534 | 670.2588 |  | 33.482 | 34.7146 | 32.2826 |  | 371.7015 | 385.3848 | 358.3854 |  | 42.5058 | 44.0706 | 40.9831
| 2022-02-01 |  | 692.1441 | 717.5944 | 667.3766 |  | 33.9789 | 35.2283 | 32.763 |  | 371.024 | 384.6667 | 357.7474 |  | 44.1805 | 45.805 | 42.5996
| 2022-03-01 |  | 695.0258 | 720.5978 | 670.1396 |  | 33.8398 | 35.0849 | 32.6281 |  | 375.1571 | 388.9602 | 361.7242 |  | 43.4352 | 45.0333 | 41.88
| 2022-04-01 |  | 697.511 | 723.1459 | 672.563 |  | 34.2585 | 35.5176 | 33.0332 |  | 371.3916 | 385.041 | 358.108 |  | 44.4112 | 46.0434 | 42.8227
| 2022-05-01 |  | 697.9213 | 723.5861 | 672.945 |  | 34.1561 | 35.4121 | 32.9337 |  | 376.2349 | 390.0703 | 362.7707 |  | 44.0398 | 45.6593 | 42.4638
| 2022-06-01 |  | 699.9398 | 725.6643 | 674.9039 |  | 34.3667 | 35.6298 | 33.1375 |  | 372.7152 | 386.4134 | 359.3837 |  | 44.342 | 45.9717 | 42.756
| 2022-07-01 |  | 698.1506 | 723.7535 | 673.2316 |  | 34.6051 | 35.8741 | 33.3699 |  | 375.6843 | 389.4615 | 362.275 |  | 44.8012 | 46.4442 | 43.2021
| 2022-08-01 |  | 704.2585 | 730.1206 | 679.0884 |  | 34.6698 | 35.9429 | 33.4307 |  | 376.8261 | 390.6641 | 363.3584 |  | 44.3139 | 45.9412 | 42.7301
| 2022-09-01 |  | 704.031 | 729.891 | 678.8632 |  | 34.8028 | 36.0811 | 33.5586 |  | 375.8703 | 389.6765 | 362.4337 |  | 44.5264 | 46.1619 | 42.9347
| 2022-10-01 |  | 702.157 | 727.939 | 677.0659 |  | 34.5028 | 35.7696 | 33.2698 |  | 376.6874 | 390.5187 | 363.2267 |  | 43.8204 | 45.4294 | 42.2545
| 2022-11-01 |  | 699.4372 | 725.1429 | 674.4208 |  | 34.5754 | 35.8461 | 33.3388 |  | 373.5677 | 387.297 | 360.2065 |  | 43.9864 | 45.603 | 42.4132
| 2022-12-01 |  | 697.998 | 723.6443 | 673.0382 |  | 34.5827 | 35.8534 | 33.3461 |  | 375.7799 | 389.587 | 362.3423 |  | 44.2999 | 45.9276 | 42.7158
| 2023-01-01 |  | 700.0526 | 725.791 | 675.0044 |  | 34.2276 | 35.4861 | 33.003 |  | 374.5239 | 388.2938 | 361.1233 |  | 43.188 | 44.7758 | 41.6427
| 2023-02-01 |  | 696.6384 | 722.2267 | 671.7361 |  | 34.7046 | 35.9793 | 33.464 |  | 373.3899 | 387.1049 | 360.0426 |  | 44.9504 | 46.6015 | 43.3436
| 2023-03-01 |  | 699.4038 | 725.0976 | 674.3983 |  | 34.5865 | 35.8571 | 33.3499 |  | 378.0561 | 391.9447 | 364.5396 |  | 44.204 | 45.8279 | 42.6236
| 2023-04-01 |  | 701.606 | 727.3537 | 676.5478 |  | 35.0331 | 36.3187 | 33.7818 |  | 373.9578 | 387.6813 | 360.6017 |  | 45.2476 | 46.9081 | 43.6315
| 2023-05-01 |  | 702.3275 | 728.1234 | 677.2232 |  | 34.8956 | 36.1773 | 33.6483 |  | 379.0615 | 392.9841 | 365.5122 |  | 44.8745 | 46.5227 | 43.2705
| 2023-06-01 |  | 704.5784 | 730.444 | 679.4049 |  | 35.0209 | 36.3065 | 33.7696 |  | 375.1173 | 388.8881 | 361.7149 |  | 44.9306 | 46.58 | 43.3252
| 2023-07-01 |  | 703.1394 | 728.9026 | 678.0643 |  | 35.3267 | 36.621 | 34.0669 |  | 378.2961 | 392.1569 | 364.8054 |  | 45.6745 | 47.348 | 44.0457
| 2023-08-01 |  | 708.5656 | 734.5439 | 683.282 |  | 35.4747 | 36.7753 | 34.2089 |  | 379.653 | 393.5723 | 366.1059 |  | 45.2375 | 46.896 | 43.6233
| 2023-09-01 |  | 708.1729 | 734.151 | 682.8901 |  | 35.5272 | 36.8304 | 34.2588 |  | 378.4938 | 392.3782 | 364.981 |  | 45.3357 | 46.9988 | 43.7172
| 2023-10-01 |  | 707.2287 | 733.1686 | 681.9838 |  | 35.2193 | 36.5111 | 33.9621 |  | 379.1854 | 393.0932 | 365.6502 |  | 44.6834 | 46.3223 | 43.0884
| 2023-11-01 |  | 704.977 | 730.8394 | 679.8076 |  | 35.339 | 36.6354 | 34.0773 |  | 376.6123 | 390.4285 | 363.1663 |  | 44.7935 | 46.4367 | 43.1942
| 2023-12-01 |  | 702.0551 | 727.7931 | 677.0051 |  | 35.4483 | 36.7479 | 34.1835 |  | 378.463 | 392.3377 | 364.959 |  | 45.3302 | 46.992 | 43.7128
| 2024-01-01 |  | 704.9475 | 730.7898 | 679.7974 |  | 35.0642 | 36.3496 | 33.8132 |  | 377.9549 | 391.8102 | 364.4708 |  | 44.1042 | 45.721 | 42.5307
| 2024-02-01 |  | 704.7871 | 730.6097 | 679.6566 |  | 35.3863 | 36.6828 | 34.1245 |  | 376.8869 | 390.6956 | 363.4483 |  | 45.6476 | 47.32 | 44.0199
| 2024-03-01 |  | 704.0131 | 729.7827 | 678.9325 |  | 35.5036 | 36.8031 | 34.2388 |  | 380.5878 | 394.5188 | 367.0293 |  | 45.2073 | 46.862 | 43.5967
| 2024-04-01 |  | 707.2995 | 733.2038 | 682.089 |  | 35.6866 | 36.9936 | 34.4146 |  | 378.8388 | 392.7135 | 365.3357 |  | 45.9534 | 47.6364 | 44.3154
| 2024-05-01 |  | 709.4663 | 735.4456 | 684.1825 |  | 35.8336 | 37.1457 | 34.5565 |  | 381.6812 | 395.6576 | 368.0789 |  | 46.0162 | 47.7012 | 44.3763
| 2024-06-01 |  | 707.5444 | 733.444 | 682.3367 |  | 35.8418 | 37.1538 | 34.5649 |  | 379.0758 | 392.9518 | 365.5705 |  | 45.8947 | 47.5746 | 44.2596
| 2024-07-01 |  | 709.2474 | 735.1889 | 683.9987 |  | 36.0252 | 37.3429 | 34.7427 |  | 381.1444 | 395.0851 | 367.576 |  | 46.4325 | 48.1308 | 44.7795
| 2024-08-01 |  | 713.8993 | 740.0097 | 688.4862 |  | 36.2967 | 37.6243 | 35.0047 |  | 382.2808 | 396.2624 | 368.6725 |  | 46.2385 | 47.9296 | 44.5925
| 2024-09-01 |  | 712.2766 | 738.344 | 686.9059 |  | 36.3961 | 37.7281 | 35.0997 |  | 381.7976 | 395.7704 | 368.1983 |  | 46.428 | 48.1271 | 44.7742
| 2024-10-01 |  | 712.3543 | 738.429 | 686.9774 |  | 36.0685 | 37.3887 | 34.7836 |  | 382.0763 | 396.0617 | 368.4653 |  | 45.7132 | 47.3864 | 44.0847
| 2024-11-01 |  | 708.9055 | 734.8635 | 683.6423 |  | 36.1011 | 37.423 | 34.8146 |  | 378.7081 | 392.5753 | 365.2121 |  | 45.5531 | 47.2212 | 43.9298
| 2024-12-01 |  | 706.8769 | 732.7638 | 681.6815 |  | 36.1993 | 37.5249 | 34.909 |  | 381.0088 | 394.9619 | 367.4284 |  | 46.296 | 47.9914 | 44.6458
| 2025-01-01 |  | 710.3848 | 736.4125 | 685.0531 |  | 36.0704 | 37.392 | 34.7842 |  | 380.7018 | 394.6503 | 367.1264 |  | 45.47 | 47.136 | 43.8486
| 2025-02-01 |  | 707.6726 | 733.5498 | 682.488 |  | 36.3007 | 37.6281 | 35.0088 |  | 379.5873 | 393.4675 | 366.0785 |  | 46.4435 | 48.1418 | 44.7907
| 2025-03-01 |  | 708.708 | 734.6867 | 683.4243 |  | 36.1548 | 37.4801 | 34.865 |  | 382.528 | 396.5501 | 368.881 |  | 46.2048 | 47.8985 | 44.5564
| 2025-04-01 |  | 712.6317 | 738.6981 | 687.262 |  | 36.637 | 37.9771 | 35.3327 |  | 380.8179 | 394.7474 | 367.2608 |  | 46.909 | 48.6248 | 45.239
| 2025-05-01 |  | 713.504 | 739.6274 | 688.0799 |  | 36.3818 | 37.7138 | 35.0854 |  | 384.7778 | 398.8656 | 371.0671 |  | 46.5114 | 48.2143 | 44.854
| 2025-06-01 |  | 713.6009 | 739.7212 | 688.178 |  | 36.6751 | 38.0175 | 35.3685 |  | 381.0297 | 394.9767 | 367.4551 |  | 47.0555 | 48.7779 | 45.3791
| 2025-07-01 |  | 714.3167 | 740.4201 | 688.9098 |  | 36.7861 | 38.1303 | 35.4776 |  | 385.3243 | 399.4052 | 371.619 |  | 47.247 | 48.9735 | 45.5665
| 2025-08-01 |  | 717.7156 | 743.9497 | 692.1816 |  | 37.0144 | 38.3674 | 35.6975 |  | 384.1873 | 398.2302 | 370.5192 |  | 47.0546 | 48.7746 | 45.3806
| 2025-09-01 |  | 715.9782 | 742.1783 | 690.4781 |  | 37.1055 | 38.4634 | 35.784 |  | 384.7505 | 398.8298 | 371.0473 |  | 47.2567 | 48.986 | 45.5736
| 2025-10-01 |  | 717.3023 | 743.5349 | 691.7714 |  | 36.853 | 38.2007 | 35.5413 |  | 384.6762 | 398.7443 | 370.9844 |  | 46.6268 | 48.332 | 44.9672
| 2025-11-01 |  | 712.6198 | 738.6953 | 687.2417 |  | 36.8886 | 38.2384 | 35.5749 |  | 381.3627 | 395.3171 | 367.7814 |  | 46.6655 | 48.373 | 45.0036
| 2025-12-01 |  | 711.024 | 737.0466 | 685.696 |  | 36.9929 | 38.3468 | 35.6752 |  | 383.6275 | 397.6677 | 369.9619 |  | 47.0591 | 48.7814 | 45.3828
| 2026-01-01 |  | 714.4771 | 740.6227 | 689.0304 |  | 36.7993 | 38.1459 | 35.4887 |  | 383.1092 | 397.1287 | 369.4644 |  | 46.3032 | 47.9976 | 44.6541
| 2026-02-01 |  | 711.242 | 737.261 | 685.9188 |  | 37.1306 | 38.4889 | 35.8086 |  | 381.6849 | 395.6478 | 368.0953 |  | 47.5613 | 49.3012 | 45.8679
| 2026-03-01 |  | 713.9282 | 740.0579 | 688.4969 |  | 37.0286 | 38.3839 | 35.7096 |  | 385.8013 | 399.9216 | 372.0584 |  | 47.0616 | 48.784 | 45.3852
| 2026-04-01 |  | 717.9941 | 744.2373 | 692.452 |  | 37.5222 | 38.8937 | 36.1874 |  | 383.6849 | 397.7089 | 370.0356 |  | 48.1695 | 49.9301 | 46.4559
| 2026-05-01 |  | 717.5877 | 743.8179 | 692.0588 |  | 37.3062 | 38.6698 | 35.979 |  | 387.5529 | 401.7192 | 373.7653 |  | 47.5592 | 49.2976 | 45.8672
| 2026-06-01 |  | 719.0872 | 745.3962 | 693.4805 |  | 37.4954 | 38.8672 | 36.1601 |  | 384.2516 | 398.3101 | 370.5684 |  | 48.0382 | 49.7958 | 46.3276
| 2026-07-01 |  | 719.3216 | 745.5767 | 693.7666 |  | 37.6061 | 38.9787 | 36.2701 |  | 387.6508 | 401.8 | 373.8789 |  | 48.1135 | 49.8696 | 46.4042
| 2026-08-01 |  | 721.9992 | 748.3755 | 696.3264 |  | 37.729 | 39.1073 | 36.3874 |  | 386.9054 | 401.0399 | 373.1478 |  | 47.953 | 49.7048 | 46.2479
| 2026-09-01 |  | 721.2157 | 747.5808 | 695.5545 |  | 37.9301 | 39.3167 | 36.5805 |  | 387.4726 | 401.6372 | 373.6861 |  | 48.3338 | 50.1007 | 46.6141
| 2026-10-01 |  | 721.5139 | 747.8698 | 695.8623 |  | 37.6179 | 38.992 | 36.2805 |  | 387.6027 | 401.7612 | 373.8224 |  | 47.437 | 49.1698 | 45.7505
| 2026-11-01 |  | 717.3758 | 743.6063 | 691.8464 |  | 37.6669 | 39.0442 | 36.3264 |  | 384.0893 | 398.1333 | 370.4206 |  | 47.6062 | 49.3469 | 45.912
| 2026-12-01 |  | 715.6054 | 741.7638 | 690.1445 |  | 37.811 | 39.1932 | 36.4657 |  | 386.498 | 400.6261 | 372.7465 |  | 48.1333 | 49.8928 | 46.4208
| 2027-01-01 |  | 718.8714 | 745.1461 | 693.2983 |  | 37.5854 | 38.9591 | 36.2483 |  | 385.9064 | 400.0112 | 372.1782 |  | 47.1649 | 48.8887 | 45.487
| 2027-02-01 |  | 716.6443 | 742.8429 | 691.1459 |  | 37.9538 | 39.3413 | 36.6034 |  | 384.7173 | 398.7816 | 371.029 |  | 48.7162 | 50.4971 | 46.9828
| 2027-03-01 |  | 719.1566 | 745.4386 | 693.5759 |  | 37.9748 | 39.3626 | 36.624 |  | 389.0578 | 403.2762 | 375.2188 |  | 48.1627 | 49.9228 | 46.4495
| 2027-04-01 |  | 722.8837 | 749.284 | 697.1883 |  | 38.2847 | 39.6828 | 36.9238 |  | 386.9261 | 401.057 | 373.1726 |  | 49.0136 | 50.8036 | 47.2714
| 2027-05-01 |  | 722.0946 | 748.4649 | 696.4284 |  | 38.2521 | 39.649 | 36.8925 |  | 389.9 | 404.1388 | 376.0413 |  | 48.7493 | 50.5296 | 47.0166
| 2027-06-01 |  | 723.9116 | 750.3597 | 698.1686 |  | 38.4012 | 39.8042 | 37.0356 |  | 388.0829 | 402.2615 | 374.2823 |  | 49.0988 | 50.8927 | 47.3528
| 2027-07-01 |  | 723.4142 | 749.7847 | 697.7458 |  | 38.5235 | 39.9278 | 37.1566 |  | 389.6887 | 403.894 | 375.8617 |  | 49.2674 | 51.0633 | 47.5193
| 2027-08-01 |  | 727.0448 | 753.589 | 701.2084 |  | 38.5283 | 39.935 | 37.1592 |  | 390.0984 | 404.3408 | 376.2358 |  | 48.8806 | 50.6652 | 47.1436
| 2027-09-01 |  | 726.9184 | 753.4588 | 701.0857 |  | 38.8168 | 40.234 | 37.4373 |  | 389.9383 | 404.1752 | 376.081 |  | 49.4014 | 51.2051 | 47.6458
| 2027-10-01 |  | 725.1723 | 751.6247 | 699.4259 |  | 38.4882 | 39.8921 | 37.1217 |  | 390.5573 | 404.8038 | 376.691 |  | 48.5545 | 50.3257 | 46.8307
| 2027-11-01 |  | 722.0481 | 748.4285 | 696.3723 |  | 38.4839 | 39.8899 | 37.1154 |  | 386.7943 | 400.926 | 373.04 |  | 48.5845 | 50.3595 | 46.8568
| 2027-12-01 |  | 721.1442 | 747.478 | 695.5119 |  | 38.6515 | 40.0629 | 37.2777 |  | 389.2802 | 403.4954 | 375.4436 |  | 49.2621 | 51.061 | 47.5111
| 2028-01-01 |  | 723.5925 | 750.0092 | 697.8804 |  | 38.541 | 39.9481 | 37.1715 |  | 388.8695 | 403.0662 | 375.0515 |  | 48.4069 | 50.1742 | 46.6868
| 2028-02-01 |  | 721.9027 | 748.2526 | 696.2561 |  | 38.7713 | 40.1865 | 37.3939 |  | 388.0576 | 402.222 | 374.2713 |  | 49.6596 | 51.4722 | 47.8953
| 2028-03-01 |  | 725.2779 | 751.7594 | 699.5027 |  | 38.9243 | 40.3455 | 37.541 |  | 391.8363 | 406.1431 | 377.9111 |  | 49.4238 | 51.2284 | 47.6674
| 2028-04-01 |  | 725.6044 | 752.0496 | 699.8639 |  | 39.2139 | 40.6431 | 37.8228 |  | 389.5986 | 403.7978 | 375.7777 |  | 50.0344 | 51.8579 | 48.2594
| 2028-05-01 |  | 727.5884 | 754.1479 | 701.7379 |  | 39.0354 | 40.4603 | 37.6485 |  | 392.9224 | 407.2654 | 378.9622 |  | 49.7375 | 51.5531 | 47.9704
| 2028-06-01 |  | 729.8006 | 756.4367 | 703.8741 |  | 39.2663 | 40.6995 | 37.8714 |  | 390.4463 | 404.6968 | 376.5756 |  | 50.0282 | 51.8542 | 48.251
| 2028-07-01 |  | 728.0214 | 754.5283 | 702.2194 |  | 39.4754 | 40.9127 | 38.0763 |  | 393.1043 | 407.4171 | 379.1722 |  | 50.5482 | 52.3887 | 48.7567
| 2028-08-01 |  | 732.2913 | 758.9941 | 706.2999 |  | 39.4736 | 40.913 | 38.0726 |  | 393.4854 | 407.8338 | 379.5193 |  | 50.002 | 51.8253 | 48.2272
| 2028-09-01 |  | 731.8497 | 758.5441 | 705.8667 |  | 39.6315 | 41.0771 | 38.2245 |  | 392.6588 | 406.9811 | 378.7182 |  | 50.2902 | 52.1246 | 48.5048
| 2028-10-01 |  | 730.869 | 757.5112 | 704.9375 |  | 39.3294 | 40.763 | 37.934 |  | 393.6889 | 408.0399 | 379.7207 |  | 49.7006 | 51.5123 | 47.9372
| 2028-11-01 |  | 728.2403 | 754.8141 | 702.3756 |  | 39.4184 | 40.8568 | 38.0184 |  | 390.4814 | 404.7302 | 376.6128 |  | 49.8012 | 51.6184 | 48.0324
| 2028-12-01 |  | 725.0607 | 751.4972 | 699.3277 |  | 39.5467 | 40.9886 | 38.1431 |  | 392.2416 | 406.5431 | 378.3206 |  | 50.3011 | 52.1351 | 48.5159
| 2029-01-01 |  | 728.9157 | 755.5178 | 703.0226 |  | 39.3346 | 40.7701 | 37.9373 |  | 392.1518 | 406.4635 | 378.2215 |  | 49.5898 | 51.3996 | 47.8282
| 2029-02-01 |  | 728.2758 | 754.8026 | 702.4563 |  | 39.8845 | 41.3373 | 38.4705 |  | 391.4663 | 405.7251 | 377.5877 |  | 50.9259 | 52.7809 | 49.1205
| 2029-03-01 |  | 727.6995 | 754.2326 | 701.873 |  | 39.668 | 41.1143 | 38.2601 |  | 394.6557 | 409.0455 | 380.6491 |  | 50.2285 | 52.0599 | 48.4459
| 2029-04-01 |  | 731.8072 | 758.4695 | 705.8551 |  | 40.0861 | 41.5466 | 38.6645 |  | 392.134 | 406.4208 | 378.2277 |  | 51.2581 | 53.1256 | 49.4403
| 2029-05-01 |  | 733.44 | 760.1594 | 707.4327 |  | 40.1084 | 41.5696 | 38.6862 |  | 396.5356 | 410.9815 | 382.4747 |  | 51.0908 | 52.9521 | 49.2792
| 2029-06-01 |  | 733.4611 | 760.1882 | 707.4451 |  | 40.1651 | 41.6287 | 38.7404 |  | 393.4827 | 407.8211 | 379.5258 |  | 51.0418 | 52.9018 | 49.2313
| 2029-07-01 |  | 732.6312 | 759.2836 | 706.6871 |  | 40.3686 | 41.8372 | 38.9391 |  | 395.5546 | 409.9445 | 381.5471 |  | 51.6547 | 53.5339 | 49.8255
| 2029-08-01 |  | 737.7476 | 764.6062 | 711.6038 |  | 40.4669 | 41.9401 | 39.0329 |  | 396.6603 | 411.1013 | 382.6037 |  | 51.2806 | 53.1476 | 49.4634
| 2029-09-01 |  | 736.4743 | 763.2991 | 710.3636 |  | 40.6322 | 42.1121 | 39.1916 |  | 395.5268 | 409.9332 | 381.5039 |  | 51.6158 | 53.4958 | 49.7859
| 2029-10-01 |  | 735.7761 | 762.5631 | 709.7029 |  | 40.3027 | 41.7699 | 38.8745 |  | 396.7107 | 411.1535 | 382.6527 |  | 50.8737 | 52.7259 | 49.071
| 2029-11-01 |  | 732.2223 | 758.8984 | 706.2571 |  | 40.3186 | 41.7875 | 38.8888 |  | 392.7628 | 407.0718 | 378.8351 |  | 50.9398 | 52.7956 | 49.1334
| 2029-12-01 |  | 729.8395 | 756.4214 | 703.9643 |  | 40.5007 | 41.9757 | 39.0648 |  | 394.9368 | 409.321 | 380.935 |  | 51.6359 | 53.5166 | 49.8053
| 2030-01-01 |  | 734.3326 | 761.0757 | 708.3015 |  | 40.3317 | 41.8005 | 38.902 |  | 395.1984 | 409.5908 | 381.1891 |  | 50.6022 | 52.445 | 48.8084
| 2030-02-01 |  | 731.0133 | 757.6345 | 705.1012 |  | 40.6846 | 42.1662 | 39.2424 |  | 393.1753 | 407.4934 | 379.2384 |  | 52.0206 | 53.915 | 50.1767
| 2030-03-01 |  | 733.0356 | 759.7272 | 707.0543 |  | 40.6065 | 42.085 | 39.1672 |  | 397.3542 | 411.8228 | 383.2705 |  | 51.5526 | 53.4297 | 49.7253
| 2030-04-01 |  | 736.7087 | 763.5009 | 710.6292 |  | 41.1057 | 42.6006 | 39.6505 |  | 394.9479 | 409.3111 | 380.9667 |  | 52.3955 | 54.301 | 50.5407
| 2030-05-01 |  | 738.6193 | 765.4944 | 712.4598 |  | 40.9355 | 42.4249 | 39.4857 |  | 399.684 | 414.2267 | 385.5285 |  | 52.056 | 53.95 | 50.2123
| 2030-06-01 |  | 738.5209 | 765.4011 | 712.3552 |  | 41.0866 | 42.582 | 39.6309 |  | 395.7446 | 410.1486 | 381.7234 |  | 52.2402 | 54.1416 | 50.3893
| 2030-07-01 |  | 738.4435 | 765.2793 | 712.3204 |  | 41.2593 | 42.7587 | 39.7997 |  | 399.4095 | 413.9245 | 385.2801 |  | 52.8008 | 54.7197 | 50.933
| 2030-08-01 |  | 742.7624 | 769.7545 | 716.4874 |  | 41.4708 | 42.9778 | 40.0038 |  | 399.4975 | 414.0153 | 385.3654 |  | 52.4665 | 54.3731 | 50.6105
| 2030-09-01 |  | 740.4823 | 767.4166 | 714.2642 |  | 41.5917 | 43.1046 | 40.1191 |  | 399.0336 | 413.548 | 384.9051 |  | 52.8142 | 54.7352 | 50.9442
| 2030-10-01 |  | 740.3758 | 767.2888 | 714.1791 |  | 41.2504 | 42.7498 | 39.7908 |  | 399.308 | 413.8231 | 385.1793 |  | 52.0719 | 53.9647 | 50.2294
| 2030-11-01 |  | 736.5188 | 763.319 | 710.4321 |  | 41.2588 | 42.7601 | 39.7974 |  | 395.4965 | 409.8877 | 381.4884 |  | 52.0253 | 53.9184 | 50.1826
| 2030-12-01 |  | 734.6897 | 761.4126 | 708.6764 |  | 41.4854 | 42.9944 | 40.0165 |  | 397.8363 | 412.3068 | 383.75 |  | 52.8591 | 54.7818 | 50.9875
| 2031-01-01 |  | 739.2021 | 766.0839 | 713.0352 |  | 41.2559 | 42.7562 | 39.7955 |  | 398.0701 | 412.5463 | 383.9789 |  | 51.6423 | 53.5203 | 49.8142
| 2031-02-01 |  | 735.8581 | 762.6246 | 709.8036 |  | 41.6346 | 43.1491 | 40.1605 |  | 396.0721 | 410.479 | 382.0484 |  | 53.1015 | 55.0331 | 51.2214
| 2031-03-01 |  | 738.0991 | 764.9306 | 711.9808 |  | 41.5382 | 43.0482 | 40.0684 |  | 400.43 | 414.9864 | 386.2604 |  | 52.6224 | 54.5353 | 50.7603
| 2031-04-01 |  | 742.3069 | 769.2654 | 716.0644 |  | 42.0682 | 43.596 | 40.581 |  | 398.1292 | 412.5881 | 384.0543 |  | 53.4838 | 55.4262 | 51.593
| 2031-05-01 |  | 744.2814 | 771.3144 | 717.9675 |  | 41.8799 | 43.401 | 40.3992 |  | 402.9998 | 417.6371 | 388.7518 |  | 53.1374 | 55.0674 | 51.2587
| 2031-06-01 |  | 743.72 | 770.7558 | 717.4021 |  | 42.0136 | 43.5409 | 40.5269 |  | 398.7548 | 413.2503 | 384.6441 |  | 53.2854 | 55.2225 | 51.3998
| 2031-07-01 |  | 744.5032 | 771.5093 | 718.2137 |  | 42.2352 | 43.7672 | 40.7438 |  | 402.959 | 417.576 | 388.73 |  | 53.9445 | 55.9013 | 52.0397
| 2031-08-01 |  | 747.7372 | 774.8739 | 721.3209 |  | 42.3837 | 43.9219 | 40.8864 |  | 402.3505 | 416.9525 | 388.1361 |  | 53.5155 | 55.4576 | 51.6249
| 2031-09-01 |  | 745.7733 | 772.8716 | 719.3949 |  | 42.5481 | 44.0942 | 41.0432 |  | 402.1705 | 416.7837 | 387.9455 |  | 53.9303 | 55.8899 | 52.0228
| 2031-10-01 |  | 746.1409 | 773.2211 | 719.7807 |  | 42.2347 | 43.7676 | 40.7426 |  | 402.756 | 417.3735 | 388.5271 |  | 53.2278 | 55.1597 | 51.3474
| 2031-11-01 |  | 741.727 | 768.6767 | 715.4939 |  | 42.2088 | 43.7424 | 40.716 |  | 398.5334 | 413.0136 | 384.4383 |  | 53.1356 | 55.0662 | 51.2563
| 2031-12-01 |  | 740.3397 | 767.2292 | 714.1635 |  | 42.492 | 44.0354 | 40.9896 |  | 401.1285 | 415.6977 | 386.9458 |  | 54.0635 | 56.0271 | 52.152
Fuente: UPME, Base de Datos XM (Julio 21), 2017.

## UCP CQR Mensual (2)
|  | UPEREIRA |  |  |  | UCHEC |  |  |  | UQUINDÍO
|  | Histórico DPMÁX (MW) | Esc. Medio | Esc. Alto | Esc. Bajo | Histórico DPMÁX (MW) | Esc. Medio | Esc. Alto | Esc. Bajo | Histórico DPMÁX (MW) | Esc. Medio | Esc. Alto | Esc. Bajo
| 2017-01-01 | 97.49 |  |  |  | 233.9 |  |  |  | 78.36
| 2017-02-01 | 100.28 |  |  |  | 240.62 |  |  |  | 80.04
| 2017-03-01 | 96.78 |  |  |  | 233.14 |  |  |  | 76.49
Volver al inicio | 2017-04-01 |  | 101.208 | 106.6287 | 96.0318 |  | 248.8275 | 262.1548 | 236.1015 |  | 80.1423 | 84.4347 | 76.0435
| 2017-05-01 |  | 105.2147 | 110.8596 | 99.8248 |  | 255.6003 | 269.3136 | 242.5065 |  | 82.853 | 87.2982 | 78.6086
| 2017-06-01 |  | 105.3948 | 111.0415 | 100.0027 |  | 255.8845 | 269.5939 | 242.7932 |  | 82.9566 | 87.4011 | 78.7124
| 2017-07-01 |  | 108.7601 | 114.5805 | 103.2018 |  | 262.0219 | 276.0442 | 248.6308 |  | 84.9472 | 89.4932 | 80.6058
| 2017-08-01 |  | 109.0249 | 114.8657 | 103.4474 |  | 259.6927 | 273.6051 | 246.4073 |  | 86.5643 | 91.2018 | 82.1359
| 2017-09-01 |  | 108.1706 | 113.9741 | 102.6291 |  | 259.6394 | 273.5694 | 246.3383 |  | 83.711 | 88.2022 | 79.4225
| 2017-10-01 |  | 107.8829 | 113.6743 | 102.3532 |  | 257.0414 | 270.84 | 243.8663 |  | 84.3328 | 88.86 | 80.0102
| 2017-11-01 |  | 108.5188 | 114.3568 | 102.9451 |  | 254.3959 | 268.0817 | 241.3297 |  | 82.2164 | 86.6395 | 77.9937
| 2017-12-01 |  | 108.4767 | 114.308 | 102.9092 |  | 258.6753 | 272.5805 | 245.3987 |  | 84.3165 | 88.849 | 79.9889
| 2018-01-01 |  | 107.6018 | 113.3917 | 102.074 |  | 257.115 | 270.9499 | 243.9063 |  | 83.9551 | 88.4725 | 79.6421
| 2018-02-01 |  | 106.7423 | 112.4814 | 101.2627 |  | 257.5125 | 271.3581 | 244.2932 |  | 81.36 | 85.7344 | 77.1834
| 2018-03-01 |  | 109.2229 | 115.0962 | 103.6152 |  | 260.3852 | 274.387 | 247.0164 |  | 85.2772 | 89.8629 | 80.8989
| 2018-04-01 |  | 106.5736 | 112.3061 | 101.1003 |  | 260.6288 | 274.6478 | 247.2438 |  | 84.5703 | 89.1192 | 80.227
| 2018-05-01 |  | 108.4342 | 114.2685 | 102.8638 |  | 262.3822 | 276.4997 | 248.9033 |  | 85.2193 | 89.8045 | 80.8414
| 2018-06-01 |  | 108.1665 | 113.9805 | 102.6151 |  | 261.2632 | 275.3062 | 247.8543 |  | 84.8365 | 89.3965 | 80.4824
| 2018-07-01 |  | 110.5007 | 116.4333 | 104.8358 |  | 265.6767 | 279.9403 | 252.0564 |  | 86.3914 | 91.0295 | 81.9624
| 2018-08-01 |  | 110.9211 | 116.8799 | 105.2313 |  | 264.1997 | 278.3926 | 250.6473 |  | 88.0624 | 92.7931 | 83.5451
| 2018-09-01 |  | 110.2647 | 116.1938 | 104.6036 |  | 263.3047 | 277.4629 | 249.7862 |  | 85.0395 | 89.6122 | 80.6734
| 2018-10-01 |  | 109.9026 | 115.8138 | 104.2588 |  | 261.5053 | 275.5704 | 248.0762 |  | 85.7934 | 90.4078 | 81.3877
| 2018-11-01 |  | 109.9542 | 115.8755 | 104.301 |  | 257.4651 | 271.3303 | 244.2277 |  | 83.2909 | 87.7763 | 79.0085
| 2018-12-01 |  | 110.1232 | 116.0536 | 104.4612 |  | 261.5686 | 275.6545 | 248.12 |  | 85.4383 | 90.0393 | 81.0455
| 2019-01-01 |  | 108.4063 | 114.2467 | 102.8304 |  | 259.0208 | 272.9755 | 245.6979 |  | 84.617 | 89.1758 | 80.2647
| 2019-02-01 |  | 107.4579 | 113.2433 | 101.9345 |  | 258.6409 | 272.5657 | 245.3464 |  | 81.6613 | 86.0578 | 77.4638
| 2019-03-01 |  | 110.5306 | 116.4839 | 104.8467 |  | 262.7246 | 276.8752 | 249.2144 |  | 86.4131 | 91.0674 | 81.9694
| 2019-04-01 |  | 107.5672 | 113.357 | 102.0392 |  | 262.7289 | 276.8705 | 249.227 |  | 85.0396 | 89.6169 | 80.6693
| 2019-05-01 |  | 109.5001 | 115.3975 | 103.8697 |  | 264.5168 | 278.763 | 250.9154 |  | 86.1141 | 90.752 | 81.6861
| 2019-06-01 |  | 108.8321 | 114.6878 | 103.2411 |  | 262.5684 | 276.6958 | 249.0794 |  | 85.2744 | 89.8625 | 80.8936
| 2019-07-01 |  | 111.351 | 117.3364 | 105.6357 |  | 267.5197 | 281.8998 | 253.789 |  | 87.0463 | 91.7253 | 82.5785
| 2019-08-01 |  | 111.4483 | 117.4383 | 105.7287 |  | 265.2956 | 279.5544 | 251.6805 |  | 88.3418 | 93.0899 | 83.808
| 2019-09-01 |  | 111.1535 | 117.1328 | 105.4444 |  | 265.0195 | 279.2757 | 251.4075 |  | 85.1329 | 89.7125 | 80.7603
| 2019-10-01 |  | 110.861 | 116.8255 | 105.1662 |  | 263.8514 | 278.0472 | 250.2977 |  | 86.8244 | 91.4957 | 82.3643
| 2019-11-01 |  | 110.9386 | 116.9129 | 105.2348 |  | 260.3095 | 274.3276 | 246.9258 |  | 84.0772 | 88.6049 | 79.7544
| 2019-12-01 |  | 110.8504 | 116.8206 | 105.1504 |  | 263.7799 | 277.9864 | 250.2161 |  | 85.8438 | 90.4671 | 81.4296
| 2020-01-01 |  | 109.0991 | 114.9762 | 103.4879 |  | 260.3039 | 274.3265 | 246.9161 |  | 84.6011 | 89.1586 | 80.25
| 2020-02-01 |  | 108.7164 | 114.5698 | 103.1279 |  | 262.4471 | 276.5776 | 248.9563 |  | 83.7267 | 88.2347 | 79.4229
| 2020-03-01 |  | 110.5957 | 116.5517 | 104.9093 |  | 263.5715 | 277.7656 | 250.0197 |  | 86.2411 | 90.8855 | 81.8069
| 2020-04-01 |  | 108.952 | 114.8165 | 103.3528 |  | 265.3447 | 279.6272 | 251.7083 |  | 85.5602 | 90.1656 | 81.1631
| 2020-05-01 |  | 110.0797 | 116.0052 | 104.4223 |  | 265.9475 | 280.2633 | 252.2794 |  | 86.8211 | 91.4946 | 82.359
| 2020-06-01 |  | 109.9079 | 115.8226 | 104.2606 |  | 264.5303 | 278.7659 | 250.938 |  | 85.7325 | 90.3462 | 81.3274
| 2020-07-01 |  | 111.9137 | 117.9286 | 106.1703 |  | 268.887 | 283.3387 | 255.0878 |  | 87.6885 | 92.4014 | 83.1883
| 2020-08-01 |  | 111.794 | 117.8024 | 106.0569 |  | 266.4433 | 280.7634 | 252.7698 |  | 87.8201 | 92.54 | 83.3133
| 2020-09-01 |  | 111.9885 | 118.0135 | 106.2358 |  | 266.7597 | 281.1115 | 253.0566 |  | 86.0068 | 90.6341 | 81.5888
| 2020-10-01 |  | 111.9906 | 118.014 | 106.2395 |  | 266.2097 | 280.5278 | 252.5391 |  | 87.6048 | 92.3166 | 83.106
| 2020-11-01 |  | 110.9552 | 116.927 | 105.2535 |  | 262.4963 | 276.6244 | 249.0073 |  | 84.3136 | 88.8515 | 79.9809
| 2020-12-01 |  | 111.7765 | 117.7949 | 106.0304 |  | 265.4486 | 279.7411 | 251.8025 |  | 86.4429 | 91.0973 | 81.9991
| 2021-01-01 |  | 110.3221 | 116.2629 | 104.65 |  | 264.1072 | 278.3292 | 250.5285 |  | 86.1108 | 90.7478 | 81.6836
| 2021-02-01 |  | 108.9147 | 114.7708 | 103.3236 |  | 262.5697 | 276.6874 | 249.0906 |  | 82.9413 | 87.4008 | 78.6834
| 2021-03-01 |  | 112.0638 | 118.1006 | 106.3003 |  | 266.6172 | 280.9795 | 252.9049 |  | 87.6858 | 92.4093 | 83.1761
| 2021-04-01 |  | 109.1902 | 115.0636 | 103.5823 |  | 267.2137 | 281.5873 | 253.49 |  | 86.1304 | 90.7634 | 81.7069
| 2021-05-01 |  | 111.3934 | 117.3876 | 105.6704 |  | 268.1296 | 282.5579 | 254.354 |  | 87.167 | 91.8575 | 82.6886
| 2021-06-01 |  | 110.6923 | 116.6465 | 105.0071 |  | 266.5463 | 280.8841 | 252.8564 |  | 86.5601 | 91.2163 | 82.1144
| 2021-07-01 |  | 112.4499 | 118.4899 | 106.6825 |  | 270.6333 | 285.1698 | 256.7529 |  | 87.6996 | 92.4103 | 83.2017
| 2021-08-01 |  | 112.4736 | 118.5194 | 106.7009 |  | 267.7475 | 282.1398 | 254.0053 |  | 88.8258 | 93.6005 | 84.2668
| 2021-09-01 |  | 112.735 | 118.796 | 106.9479 |  | 268.9357 | 283.3944 | 255.1302 |  | 86.2227 | 90.8582 | 81.7965
| 2021-10-01 |  | 112.3754 | 118.415 | 106.6088 |  | 267.8178 | 282.2116 | 254.0746 |  | 87.79 | 92.5083 | 83.285
| 2021-11-01 |  | 112.2097 | 118.2467 | 106.4457 |  | 264.1779 | 278.3911 | 250.6076 |  | 85.0165 | 89.5905 | 80.6494
| 2021-12-01 |  | 112.377 | 118.4229 | 106.6043 |  | 268.4283 | 282.8698 | 254.6396 |  | 87.2731 | 91.9684 | 82.79
| 2022-01-01 |  | 111.1456 | 117.1269 | 105.4348 |  | 266.122 | 280.4433 | 252.4484 |  | 86.7753 | 91.4451 | 82.3167
| 2022-02-01 |  | 109.6002 | 115.4937 | 103.9733 |  | 264.7403 | 278.9759 | 251.1484 |  | 83.4062 | 87.8911 | 79.1241
| 2022-03-01 |  | 113.0786 | 119.1617 | 107.2706 |  | 268.7402 | 283.1971 | 254.937 |  | 88.2433 | 92.9903 | 83.7109
| 2022-04-01 |  | 110.0394 | 115.9544 | 104.3918 |  | 269.399 | 283.8801 | 255.5723 |  | 87.0431 | 91.722 | 82.5757
| 2022-05-01 |  | 112.091 | 118.1187 | 106.3359 |  | 270.1118 | 284.637 | 256.2433 |  | 87.5347 | 92.2419 | 83.0404
| 2022-06-01 |  | 111.5512 | 117.5475 | 105.8257 |  | 268.414 | 282.8422 | 254.6374 |  | 86.9621 | 91.6367 | 82.4987
| 2022-07-01 |  | 113.1488 | 119.2217 | 107.3497 |  | 272.0196 | 286.6195 | 258.0782 |  | 87.8219 | 92.5356 | 83.321
| 2022-08-01 |  | 113.2534 | 119.3377 | 107.4438 |  | 269.8285 | 284.3246 | 255.987 |  | 89.5953 | 94.4087 | 84.9993
| 2022-09-01 |  | 113.0456 | 119.1198 | 107.2457 |  | 270.5526 | 285.0901 | 256.6718 |  | 86.6374 | 91.2927 | 82.1925
| 2022-10-01 |  | 112.9197 | 118.9856 | 107.1278 |  | 269.8313 | 284.3264 | 255.9911 |  | 88.1107 | 92.8439 | 83.5913
| 2022-11-01 |  | 113.0007 | 119.0749 | 107.2011 |  | 265.9345 | 280.2293 | 252.2858 |  | 85.5628 | 90.1621 | 81.1714
| 2022-12-01 |  | 113.3209 | 119.4112 | 107.5057 |  | 270.9301 | 285.4909 | 257.0269 |  | 87.9953 | 92.7245 | 83.4797
| 2023-01-01 |  | 111.6977 | 117.7035 | 105.9635 |  | 267.8032 | 282.2024 | 254.0549 |  | 87.3417 | 92.0379 | 82.8578
| 2023-02-01 |  | 110.3423 | 116.2713 | 104.6814 |  | 266.6634 | 280.9918 | 252.9826 |  | 83.816 | 88.3196 | 79.5159
| 2023-03-01 |  | 114.0367 | 120.1648 | 108.1855 |  | 271.0469 | 285.6125 | 257.1396 |  | 88.9539 | 93.7341 | 84.3897
| 2023-04-01 |  | 110.8788 | 116.8329 | 105.1937 |  | 270.9628 | 285.5132 | 257.0696 |  | 87.3689 | 92.0605 | 82.8891
| 2023-05-01 |  | 112.8566 | 118.9204 | 107.0668 |  | 272.3206 | 286.9525 | 258.3501 |  | 88.2302 | 92.9709 | 83.7039
| 2023-06-01 |  | 112.1456 | 118.1691 | 106.394 |  | 270.1653 | 284.6763 | 256.3095 |  | 87.4743 | 92.1726 | 82.988
| 2023-07-01 |  | 113.9691 | 120.0824 | 108.1316 |  | 274.0594 | 288.7599 | 260.0219 |  | 88.2737 | 93.0087 | 83.7523
| 2023-08-01 |  | 113.8956 | 120.0075 | 108.0594 |  | 271.2557 | 285.8122 | 257.3562 |  | 89.8344 | 94.6551 | 85.2311
| 2023-09-01 |  | 113.6863 | 119.7894 | 107.8588 |  | 272.3635 | 286.9849 | 258.4022 |  | 87.1381 | 91.816 | 82.6714
| 2023-10-01 |  | 113.4061 | 119.4935 | 107.5936 |  | 271.6172 | 286.1972 | 257.6958 |  | 88.7388 | 93.5021 | 84.1905
| 2023-11-01 |  | 113.801 | 119.9105 | 107.9675 |  | 268.1359 | 282.531 | 254.3911 |  | 86.091 | 90.7128 | 81.6779
| 2023-12-01 |  | 113.8894 | 120.0008 | 108.0538 |  | 272.4987 | 287.1212 | 258.536 |  | 88.134 | 92.8634 | 83.6181
| 2024-01-01 |  | 112.5169 | 118.5543 | 106.7521 |  | 269.4749 | 283.9345 | 255.6683 |  | 87.74 | 92.448 | 83.2446
| 2024-02-01 |  | 111.8189 | 117.8167 | 106.092 |  | 271.0336 | 285.5714 | 257.1524 |  | 86.1052 | 90.7238 | 81.6953
| 2024-03-01 |  | 113.9322 | 120.0393 | 108.1006 |  | 271.5524 | 286.1084 | 257.6531 |  | 88.007 | 92.7244 | 83.5024
| 2024-04-01 |  | 112.8295 | 118.8798 | 107.0524 |  | 274.0432 | 288.7383 | 260.0115 |  | 88.4629 | 93.2066 | 83.9334
| 2024-05-01 |  | 113.2812 | 119.355 | 107.4815 |  | 274.1671 | 288.8672 | 260.1305 |  | 89.0636 | 93.839 | 84.5039
| 2024-06-01 |  | 112.9838 | 119.0402 | 107.2006 |  | 271.8447 | 286.4167 | 257.93 |  | 87.3291 | 92.0102 | 82.859
| 2024-07-01 |  | 114.8248 | 120.9765 | 108.9505 |  | 276.4572 | 291.2683 | 262.3139 |  | 89.6454 | 94.4481 | 85.0592
| 2024-08-01 |  | 114.5163 | 120.6513 | 108.6579 |  | 273.8943 | 288.5676 | 259.8825 |  | 89.82 | 94.632 | 85.2251
| 2024-09-01 |  | 114.4208 | 120.5533 | 108.5649 |  | 273.1806 | 287.822 | 259.1996 |  | 87.2914 | 91.9699 | 82.8239
| 2024-10-01 |  | 114.4913 | 120.6283 | 108.6313 |  | 273.8433 | 288.522 | 259.8271 |  | 89.4355 | 94.2295 | 84.8579
| 2024-11-01 |  | 113.344 | 119.4211 | 107.5412 |  | 270.246 | 284.7355 | 256.4104 |  | 86.5884 | 91.2309 | 82.1554
| 2024-12-01 |  | 114.8605 | 121.0194 | 108.9794 |  | 273.5427 | 288.2104 | 259.5367 |  | 88.438 | 93.1802 | 83.9098
| 2025-01-01 |  | 113.6002 | 119.6935 | 107.7818 |  | 273.2482 | 287.9048 | 259.253 |  | 88.9358 | 93.7062 | 84.3807
| 2025-02-01 |  | 111.4761 | 117.4473 | 105.7743 |  | 269.8597 | 284.3147 | 256.0569 |  | 84.7469 | 89.2864 | 80.4122
| 2025-03-01 |  | 115.633 | 121.8374 | 109.7086 |  | 274.6631 | 289.4005 | 260.5909 |  | 90.023 | 94.8533 | 85.4107
| 2025-04-01 |  | 112.4505 | 118.4752 | 106.6976 |  | 275.2682 | 290.0161 | 261.1855 |  | 88.5794 | 93.3252 | 84.0477
| 2025-05-01 |  | 114.6255 | 120.7708 | 108.7576 |  | 276.7155 | 291.5508 | 262.5499 |  | 89.6131 | 94.4175 | 85.0257
| 2025-06-01 |  | 113.5748 | 119.6627 | 107.7614 |  | 272.8211 | 287.445 | 258.8567 |  | 87.9049 | 92.6168 | 83.4054
| 2025-07-01 |  | 115.9589 | 122.1675 | 110.0301 |  | 278.844 | 293.7737 | 264.5872 |  | 89.9188 | 94.7331 | 85.3214
| 2025-08-01 |  | 114.5087 | 120.6407 | 108.6531 |  | 274.0124 | 288.6859 | 260.0002 |  | 90.3371 | 95.1747 | 85.7176
| 2025-09-01 |  | 115.3256 | 121.5062 | 109.4238 |  | 275.2586 | 290.0103 | 261.1721 |  | 87.3927 | 92.0762 | 82.9203
| 2025-10-01 |  | 114.8999 | 121.0551 | 109.0225 |  | 275.9971 | 290.7822 | 261.8791 |  | 90.3427 | 95.1823 | 85.7214
| 2025-11-01 |  | 114.3387 | 120.4661 | 108.4878 |  | 270.966 | 285.487 | 257.1001 |  | 86.2638 | 90.8867 | 81.8495
| 2025-12-01 |  | 115.2167 | 121.3921 | 109.3198 |  | 275.7692 | 290.5498 | 261.6549 |  | 89.0725 | 93.8466 | 84.5137
| 2026-01-01 |  | 114.1242 | 120.2404 | 108.2838 |  | 274.6257 | 289.3437 | 260.5716 |  | 89.4281 | 94.2208 | 84.8516
| 2026-02-01 |  | 111.6517 | 117.6341 | 105.9392 |  | 271.9625 | 286.5346 | 258.0478 |  | 85.24 | 89.8072 | 80.8788
| 2026-03-01 |  | 116.4891 | 122.7328 | 110.527 |  | 276.1882 | 290.9916 | 262.0526 |  | 90.3184 | 95.1594 | 85.6958
| 2026-04-01 |  | 113.1429 | 119.2015 | 107.3574 |  | 277.9022 | 292.7835 | 263.6918 |  | 89.4051 | 94.1926 | 84.8334
| 2026-05-01 |  | 115.2053 | 121.3747 | 109.3141 |  | 277.4743 | 292.3335 | 263.2853 |  | 89.6324 | 94.4323 | 85.0489
| 2026-06-01 |  | 114.569 | 120.7083 | 108.7066 |  | 275.0999 | 289.8412 | 261.0231 |  | 88.7127 | 93.4664 | 84.1733
| 2026-07-01 |  | 116.2593 | 122.4788 | 110.3199 |  | 280.1902 | 295.1795 | 265.8759 |  | 90.1019 | 94.9221 | 85.4989
| 2026-08-01 |  | 115.2818 | 121.4529 | 109.3888 |  | 275.3456 | 290.0849 | 261.2704 |  | 90.599 | 95.4488 | 85.9678
| 2026-09-01 |  | 115.9553 | 122.1652 | 110.0253 |  | 276.9118 | 291.7417 | 262.7504 |  | 87.9456 | 92.6554 | 83.448
| 2026-10-01 |  | 115.4352 | 121.6141 | 109.535 |  | 278.0114 | 292.8924 | 263.8014 |  | 90.849 | 95.7118 | 86.2054
| 2026-11-01 |  | 114.7246 | 120.8696 | 108.8567 |  | 271.8097 | 286.3686 | 257.9074 |  | 86.4249 | 91.054 | 82.0045
| 2026-12-01 |  | 116.077 | 122.2932 | 110.1409 |  | 277.8001 | 292.6769 | 263.5935 |  | 89.4477 | 94.2379 | 84.8734
| 2027-01-01 |  | 114.5307 | 120.6635 | 108.6742 |  | 276.1806 | 290.9695 | 262.0584 |  | 90.018 | 94.8383 | 85.415
| 2027-02-01 |  | 112.3831 | 118.4018 | 106.6357 |  | 273.7478 | 288.4085 | 259.7482 |  | 85.7044 | 90.2943 | 81.3214
| 2027-03-01 |  | 117.0262 | 123.2922 | 111.0425 |  | 277.9526 | 292.8352 | 263.7407 |  | 90.5678 | 95.4171 | 85.937
| 2027-04-01 |  | 114.0704 | 120.1753 | 108.2407 |  | 280.1163 | 295.1077 | 265.8006 |  | 90.1541 | 94.979 | 85.5466
| 2027-05-01 |  | 115.5673 | 121.7521 | 109.6612 |  | 278.8279 | 293.7498 | 264.5784 |  | 89.8704 | 94.6799 | 85.2776
| 2027-06-01 |  | 115.4992 | 121.6822 | 109.5947 |  | 277.0273 | 291.8574 | 262.8653 |  | 89.152 | 93.9245 | 84.5944
| 2027-07-01 |  | 116.5568 | 122.7866 | 110.6072 |  | 281.81 | 296.8726 | 267.4253 |  | 90.5124 | 95.3502 | 85.8923
| 2027-08-01 |  | 116.1119 | 122.3247 | 110.1789 |  | 277.1547 | 291.9845 | 262.993 |  | 91.0807 | 95.9542 | 86.4268
| 2027-09-01 |  | 116.5329 | 122.7683 | 110.5783 |  | 278.4783 | 293.3793 | 264.2487 |  | 88.3224 | 93.0484 | 83.8093
| 2027-10-01 |  | 115.8529 | 122.048 | 109.9368 |  | 279.0814 | 294.0051 | 264.8301 |  | 90.6644 | 95.5126 | 86.0346
| 2027-11-01 |  | 115.1138 | 121.2762 | 109.2292 |  | 273.283 | 287.9127 | 259.3127 |  | 87.1022 | 91.7651 | 82.6496
| 2027-12-01 |  | 116.8192 | 123.0707 | 110.8492 |  | 279.9412 | 294.922 | 265.6349 |  | 90.1151 | 94.9375 | 85.5098
| 2028-01-01 |  | 114.6206 | 120.7534 | 108.7641 |  | 277.1011 | 291.9274 | 262.9427 |  | 89.7534 | 94.5557 | 85.1675
| 2028-02-01 |  | 113.8317 | 119.9215 | 108.0164 |  | 276.691 | 291.4934 | 262.5556 |  | 87.0625 | 91.7201 | 82.6147
| 2028-03-01 |  | 117.233 | 123.5061 | 111.2424 |  | 279.4483 | 294.4015 | 265.1688 |  | 90.8849 | 95.7481 | 86.2408
| 2028-04-01 |  | 114.7094 | 120.8397 | 108.855 |  | 280.4278 | 295.4145 | 266.1158 |  | 89.543 | 94.3283 | 84.973
| 2028-05-01 |  | 116.4683 | 122.6994 | 110.5179 |  | 281.5663 | 296.6303 | 267.1811 |  | 91.4162 | 96.3071 | 86.7458
| 2028-06-01 |  | 115.8641 | 122.0622 | 109.945 |  | 278.9105 | 293.8309 | 264.662 |  | 89.526 | 94.3152 | 84.9525
| 2028-07-01 |  | 117.4419 | 123.7139 | 111.452 |  | 283.0683 | 298.1857 | 268.6308 |  | 90.5376 | 95.3728 | 85.9199
| 2028-08-01 |  | 116.9591 | 123.2119 | 110.9878 |  | 279.0644 | 293.9836 | 264.8169 |  | 91.5338 | 96.4273 | 86.8606
| 2028-09-01 |  | 116.8655 | 123.1146 | 110.8978 |  | 280.2546 | 295.2404 | 265.9435 |  | 88.8958 | 93.6492 | 84.3563
| 2028-10-01 |  | 116.7833 | 123.0252 | 110.8224 |  | 280.5811 | 295.5779 | 266.2596 |  | 91.3121 | 96.1927 | 86.6514
| 2028-11-01 |  | 115.4526 | 121.6278 | 109.5555 |  | 275.6629 | 290.4074 | 261.5826 |  | 87.425 | 92.1012 | 82.9596
| 2028-12-01 |  | 117.0954 | 123.355 | 111.1174 |  | 280.5846 | 295.584 | 266.2601 |  | 89.9528 | 94.7615 | 85.3605
| 2029-01-01 |  | 116.4331 | 122.6614 | 110.4853 |  | 280.6775 | 295.6917 | 266.3394 |  | 91.7163 | 96.6224 | 87.031
| 2029-02-01 |  | 113.0884 | 119.1296 | 107.3191 |  | 276.1733 | 290.9265 | 262.0843 |  | 85.7292 | 90.3089 | 81.3558
| 2029-03-01 |  | 118.3875 | 124.7162 | 112.3435 |  | 281.3342 | 296.3739 | 266.9715 |  | 91.4339 | 96.3218 | 86.766
| 2029-04-01 |  | 115.2901 | 121.4501 | 109.4075 |  | 283.0103 | 298.1315 | 268.5697 |  | 91.0953 | 95.9624 | 86.4471
| 2029-05-01 |  | 117.1641 | 123.4238 | 111.1862 |  | 283.6155 | 298.7681 | 269.1451 |  | 91.1368 | 96.0059 | 86.4869
| 2029-06-01 |  | 116.3401 | 122.5569 | 110.4031 |  | 279.6446 | 294.5877 | 265.3738 |  | 89.7051 | 94.4985 | 85.1272
| 2029-07-01 |  | 118.0508 | 124.3517 | 112.0332 |  | 285.0821 | 300.2982 | 270.55 |  | 90.8637 | 95.7135 | 86.2319
| 2029-08-01 |  | 117.5046 | 123.7795 | 111.5118 |  | 281.0512 | 296.0599 | 266.7177 |  | 92.7099 | 97.6608 | 87.9817
| 2029-09-01 |  | 117.4456 | 123.7195 | 111.4541 |  | 281.3283 | 296.3567 | 266.9762 |  | 88.7298 | 93.4697 | 84.2032
| 2029-10-01 |  | 117.1847 | 123.4426 | 111.2084 |  | 283.0689 | 298.1854 | 268.6327 |  | 91.8526 | 96.7577 | 87.1682
| 2029-11-01 |  | 116.0274 | 122.2265 | 110.1074 |  | 275.5164 | 290.2366 | 261.4587 |  | 87.2898 | 91.9535 | 82.836
| 2029-12-01 |  | 118.0732 | 124.3804 | 112.0497 |  | 283.0293 | 298.148 | 268.5904 |  | 90.691 | 95.5354 | 86.0643
| 2030-01-01 |  | 116.3707 | 122.5865 | 110.4345 |  | 281.6378 | 296.6813 | 267.2712 |  | 91.9522 | 96.8637 | 87.2616
| 2030-02-01 |  | 113.091 | 119.1315 | 107.3224 |  | 276.6394 | 291.4155 | 262.5283 |  | 85.2978 | 89.8537 | 80.9468
| 2030-03-01 |  | 119.678 | 126.0698 | 113.5738 |  | 283.874 | 299.0352 | 269.3947 |  | 92.7666 | 97.7211 | 88.0349
| 2030-04-01 |  | 115.362 | 121.518 | 109.4828 |  | 284.158 | 299.3213 | 269.6764 |  | 91.0112 | 95.8678 | 86.373
| 2030-05-01 |  | 118.2314 | 124.5427 | 112.204 |  | 286.2087 | 301.4868 | 271.6179 |  | 92.207 | 97.1291 | 87.5063
| 2030-06-01 |  | 116.6131 | 122.8394 | 110.6667 |  | 280.3832 | 295.3536 | 266.0857 |  | 89.8327 | 94.6292 | 85.2519
| 2030-07-01 |  | 119.3926 | 125.7605 | 113.3108 |  | 288.2801 | 303.6558 | 273.5954 |  | 91.9023 | 96.804 | 87.2209
| 2030-08-01 |  | 117.9146 | 124.2036 | 111.9082 |  | 281.7577 | 296.7852 | 267.4055 |  | 93.0743 | 98.0384 | 88.3332
| 2030-09-01 |  | 117.9931 | 124.2903 | 111.979 |  | 282.1272 | 297.1842 | 267.7473 |  | 88.0558 | 92.7553 | 83.5677
| 2030-10-01 |  | 117.7739 | 124.0566 | 111.7737 |  | 284.8325 | 300.027 | 270.3213 |  | 92.9694 | 97.9289 | 88.233
| 2030-11-01 |  | 116.6045 | 122.8292 | 110.6598 |  | 277.0443 | 291.8338 | 262.9202 |  | 87.4269 | 92.094 | 82.9698
| 2030-12-01 |  | 118.4409 | 124.7619 | 112.404 |  | 284.628 | 299.8181 | 270.1205 |  | 90.6531 | 95.4911 | 86.0325
| 2031-01-01 |  | 117.1258 | 123.3757 | 111.1568 |  | 283.8688 | 299.0163 | 269.4023 |  | 92.7245 | 97.6724 | 87.9991
| 2031-02-01 |  | 113.5606 | 119.6213 | 107.7724 |  | 278.1557 | 293.0008 | 263.9781 |  | 85.48 | 90.042 | 81.1231
| 2031-03-01 |  | 120.6806 | 127.1186 | 114.532 |  | 286.1142 | 301.3775 | 271.5369 |  | 93.4912 | 98.4787 | 88.7279
| 2031-04-01 |  | 116.133 | 122.3242 | 110.2199 |  | 286.3789 | 301.6462 | 271.7975 |  | 91.6627 | 96.5494 | 86.9956
| 2031-05-01 |  | 119.1661 | 125.5195 | 113.0983 |  | 288.528 | 303.9109 | 273.8365 |  | 92.8326 | 97.782 | 88.1057
| 2031-06-01 |  | 117.34 | 123.5997 | 111.3615 |  | 282.1023 | 297.1516 | 267.7292 |  | 90.2803 | 95.0965 | 85.6805
| 2031-07-01 |  | 120.3644 | 126.7759 | 114.2407 |  | 290.77 | 306.2586 | 275.9768 |  | 92.4868 | 97.4134 | 87.7815
| 2031-08-01 |  | 118.5545 | 124.8718 | 112.521 |  | 283.3601 | 298.4591 | 268.9391 |  | 93.6249 | 98.6138 | 88.8601
| 2031-09-01 |  | 118.7022 | 125.0327 | 112.6562 |  | 283.9303 | 299.0724 | 269.4686 |  | 88.3319 | 93.0427 | 83.8328
| 2031-10-01 |  | 118.5442 | 124.8612 | 112.5112 |  | 287.1907 | 302.4944 | 272.5747 |  | 93.6632 | 98.6543 | 88.8964
| 2031-11-01 |  | 117.2603 | 123.5136 | 111.2881 |  | 278.7203 | 293.584 | 264.5248 |  | 87.8008 | 92.483 | 83.329
| 2031-12-01 |  | 119.2648 | 125.6233 | 113.1917 |  | 286.9478 | 302.2464 | 272.3362 |  | 91.1896 | 96.0514 | 86.5462
Fuente: UPME, Base de Datos XM (Julio 21), 2017.

## UCP Tolima Grande Mensual (2)
|  | UANDAKÍ |  |  |  | UPACANDÉ |  |  |  | UPIJAOS
|  | Histórico DPMÁX (MW) | Esc. Medio | Esc. Alto | Esc. Bajo | Histórico DPMÁX (MW) | Esc. Medio | Esc. Alto | Esc. Bajo | Histórico DPMÁX (MW) | Esc. Medio | Esc. Alto | Esc. Bajo
| 2017-01-01 | 54.05 |  |  |  | 173.3 |  |  |  | 275.13
| 2017-02-01 | 42.11 |  |  |  | 186.96 |  |  |  | 272.74
| 2017-03-01 | 41.01 |  |  |  | 170.43 |  |  |  | 288.08
Volver al inicio | 2017-04-01 |  | 40.4919 | 42.8889 | 38.2164 |  | 163.6881 | 173.3781 | 154.4897 |  | 262.5122 | 278.0525 | 247.7605
| 2017-05-01 |  | 41.3585 | 43.8107 | 39.031 |  | 166.3123 | 176.173 | 156.9527 |  | 266.3474 | 282.1391 | 251.358
| 2017-06-01 |  | 41.4469 | 43.9011 | 39.1171 |  | 166.701 | 176.5721 | 157.3305 |  | 269.0905 | 285.0246 | 253.9645
| 2017-07-01 |  | 41.7273 | 44.1956 | 39.384 |  | 169.641 | 179.6758 | 160.1144 |  | 271.1127 | 287.1499 | 255.8877
| 2017-08-01 |  | 42.2275 | 44.7279 | 39.854 |  | 171.6722 | 181.8371 | 162.0227 |  | 274.1159 | 290.3465 | 258.7082
| 2017-09-01 |  | 41.7748 | 44.2517 | 39.4238 |  | 170.562 | 180.6747 | 160.9629 |  | 275.2957 | 291.618 | 259.8023
| 2017-10-01 |  | 42.1831 | 44.6855 | 39.8079 |  | 172.8542 | 183.108 | 163.1213 |  | 275.819 | 292.1808 | 260.2885
| 2017-11-01 |  | 42.0529 | 44.5524 | 39.6806 |  | 171.3236 | 181.5065 | 161.6591 |  | 270.4982 | 286.5757 | 255.2392
| 2017-12-01 |  | 42.633 | 45.1652 | 40.2296 |  | 172.476 | 182.7201 | 162.7527 |  | 275.757 | 292.1354 | 260.2112
| 2018-01-01 |  | 42.5843 | 45.1158 | 40.1816 |  | 174.2174 | 184.5742 | 164.3877 |  | 278.1681 | 294.7044 | 262.4733
| 2018-02-01 |  | 42.6986 | 45.2352 | 40.2911 |  | 174.1902 | 184.5381 | 164.3687 |  | 269.5186 | 285.5295 | 254.322
| 2018-03-01 |  | 42.9983 | 45.5529 | 40.5735 |  | 174.1893 | 184.5383 | 164.3665 |  | 274.0559 | 290.3382 | 258.6014
| 2018-04-01 |  | 42.4862 | 45.011 | 40.0897 |  | 172.3385 | 182.5803 | 162.6175 |  | 273.0484 | 289.2751 | 257.6467
| 2018-05-01 |  | 43.15 | 45.7151 | 40.7155 |  | 174.1466 | 184.4986 | 164.3211 |  | 274.5825 | 290.9048 | 259.0903
| 2018-06-01 |  | 43.0647 | 45.6223 | 40.637 |  | 173.3219 | 183.6154 | 163.5512 |  | 275.04 | 291.3744 | 259.5352
| 2018-07-01 |  | 43.0794 | 45.6351 | 40.6533 |  | 174.9054 | 185.2819 | 165.0554 |  | 276.0692 | 292.4474 | 260.522
| 2018-08-01 |  | 43.468 | 46.0483 | 41.0188 |  | 176.5025 | 186.9796 | 166.5574 |  | 277.9944 | 294.496 | 262.3307
| 2018-09-01 |  | 43.0354 | 45.5921 | 40.6086 |  | 175.1065 | 185.5096 | 165.232 |  | 278.5245 | 295.0718 | 262.8183
| 2018-10-01 |  | 43.3368 | 45.9121 | 40.8925 |  | 176.8943 | 187.4062 | 166.9171 |  | 278.8372 | 295.407 | 263.1101
| 2018-11-01 |  | 43.2453 | 45.8181 | 40.8035 |  | 175.6323 | 186.0811 | 165.7155 |  | 273.4725 | 289.742 | 258.0313
| 2018-12-01 |  | 43.786 | 46.3909 | 41.3137 |  | 176.2589 | 186.7447 | 166.3066 |  | 277.6121 | 294.1276 | 261.937
| 2019-01-01 |  | 43.7355 | 46.3384 | 41.2651 |  | 177.8882 | 188.4752 | 167.8403 |  | 280.1643 | 296.8381 | 264.3394
| 2019-02-01 |  | 43.827 | 46.4337 | 41.3529 |  | 177.9633 | 188.5481 | 167.9172 |  | 271.5436 | 287.6944 | 256.2148
| 2019-03-01 |  | 44.1232 | 46.7486 | 41.6315 |  | 177.7009 | 188.2742 | 167.6657 |  | 275.6731 | 292.0757 | 260.1051
| 2019-04-01 |  | 43.6199 | 46.2137 | 41.158 |  | 176.0994 | 186.5711 | 166.1603 |  | 274.9141 | 291.2618 | 259.3979
| 2019-05-01 |  | 44.3272 | 46.9645 | 41.8241 |  | 178.0544 | 188.6481 | 167.9999 |  | 276.5792 | 293.0348 | 260.961
| 2019-06-01 |  | 44.2178 | 46.8463 | 41.7229 |  | 177.0726 | 187.5985 | 167.0817 |  | 276.5672 | 293.0074 | 260.9625
| 2019-07-01 |  | 44.229 | 46.8559 | 41.7356 |  | 178.5855 | 189.1921 | 168.5176 |  | 277.8271 | 294.3279 | 262.1644
| 2019-08-01 |  | 44.6717 | 47.3245 | 42.1535 |  | 180.3689 | 191.0803 | 170.2015 |  | 279.5072 | 296.106 | 263.7514
| 2019-09-01 |  | 44.2402 | 46.8694 | 41.7445 |  | 178.8879 | 189.5196 | 168.7966 |  | 279.7998 | 296.4289 | 264.0158
| 2019-10-01 |  | 44.5365 | 47.1838 | 42.0238 |  | 180.4848 | 191.213 | 170.3022 |  | 280.2201 | 296.8767 | 264.4106
| 2019-11-01 |  | 44.4363 | 47.0799 | 41.9273 |  | 179.2954 | 189.9619 | 169.1718 |  | 275.0903 | 291.4558 | 259.5578
| 2019-12-01 |  | 45.0565 | 47.7372 | 42.5121 |  | 180.0945 | 190.8096 | 169.9246 |  | 278.9836 | 295.5823 | 263.2294
| 2020-01-01 |  | 44.9424 | 47.6169 | 42.4041 |  | 181.55 | 192.354 | 171.296 |  | 281.3071 | 298.0476 | 265.4187
| 2020-02-01 |  | 45.0966 | 47.779 | 42.5507 |  | 181.7734 | 192.5853 | 171.5117 |  | 274.3793 | 290.6995 | 258.8897
| 2020-03-01 |  | 45.3565 | 48.0548 | 42.7954 |  | 181.7422 | 192.5545 | 171.4801 |  | 277.0159 | 293.4962 | 261.3741
| 2020-04-01 |  | 44.939 | 47.6113 | 42.4026 |  | 180.2219 | 190.9388 | 170.0501 |  | 276.974 | 293.4444 | 261.3414
| 2020-05-01 |  | 45.5365 | 48.2445 | 42.9663 |  | 181.8098 | 192.6218 | 171.5479 |  | 278.0695 | 294.6059 | 262.3744
| 2020-06-01 |  | 45.4323 | 48.1334 | 42.8685 |  | 180.7886 | 191.5372 | 170.5864 |  | 277.9953 | 294.5233 | 262.3075
| 2020-07-01 |  | 45.5758 | 48.2823 | 43.0067 |  | 182.3083 | 193.1348 | 172.0318 |  | 279.3839 | 295.9752 | 263.6353
| 2020-08-01 |  | 45.8533 | 48.5763 | 43.2687 |  | 184.013 | 194.9404 | 173.6405 |  | 280.7974 | 297.4723 | 264.9694
| 2020-09-01 |  | 45.613 | 48.3243 | 43.0396 |  | 182.9798 | 193.856 | 172.6564 |  | 280.8195 | 297.5113 | 264.9762
| 2020-10-01 |  | 45.7845 | 48.5052 | 43.2021 |  | 184.2825 | 195.2333 | 173.8885 |  | 282.0133 | 298.7716 | 266.1071
| 2020-11-01 |  | 45.7707 | 48.4923 | 43.1876 |  | 183.3901 | 194.2948 | 173.0402 |  | 276.7418 | 293.1973 | 261.1235
| 2020-12-01 |  | 46.3632 | 49.1209 | 43.7456 |  | 184.1639 | 195.1183 | 173.7665 |  | 281.014 | 297.7293 | 265.1488
| 2021-01-01 |  | 46.2726 | 49.0253 | 43.6599 |  | 185.2119 | 196.2299 | 174.7543 |  | 282.7279 | 299.547 | 266.7643
| 2021-02-01 |  | 46.4204 | 49.178 | 43.803 |  | 185.8615 | 196.9029 | 175.3817 |  | 275.4712 | 291.836 | 259.9388
| 2021-03-01 |  | 46.6598 | 49.4365 | 44.0245 |  | 185.3504 | 196.3803 | 174.8819 |  | 279.3974 | 296.0239 | 263.6171
| 2021-04-01 |  | 46.2145 | 48.961 | 43.6076 |  | 184.2188 | 195.1669 | 173.8274 |  | 278.6626 | 295.2234 | 262.9438
| 2021-05-01 |  | 46.9651 | 49.7571 | 44.315 |  | 186.1994 | 197.2689 | 175.6929 |  | 279.9203 | 296.5615 | 264.1255
| 2021-06-01 |  | 46.8278 | 49.6107 | 44.1862 |  | 184.9227 | 195.9127 | 174.4913 |  | 280.2262 | 296.8801 | 264.4188
| 2021-07-01 |  | 46.8398 | 49.6198 | 44.2009 |  | 186.6226 | 197.699 | 176.1086 |  | 281.0963 | 297.7799 | 265.2598
| 2021-08-01 |  | 47.2836 | 50.0919 | 44.618 |  | 188.0914 | 199.2626 | 177.4878 |  | 282.1495 | 298.9069 | 266.2433
| 2021-09-01 |  | 46.9311 | 49.7189 | 44.285 |  | 186.8556 | 197.9552 | 176.3201 |  | 282.9436 | 299.7509 | 266.9903
| 2021-10-01 |  | 47.2015 | 50.0045 | 44.541 |  | 188.6125 | 199.813 | 177.9813 |  | 283.1764 | 299.9924 | 267.2151
| 2021-11-01 |  | 47.1741 | 49.9782 | 44.5127 |  | 187.4401 | 198.5817 | 176.8653 |  | 278.4696 | 295.022 | 262.7591
| 2021-12-01 |  | 47.7462 | 50.5842 | 45.0525 |  | 188.1804 | 199.3657 | 177.5637 |  | 282.735 | 299.5405 | 266.7837
| 2022-01-01 |  | 47.6887 | 50.524 | 44.9976 |  | 189.8341 | 201.1205 | 179.1217 |  | 284.9388 | 301.8796 | 268.8597
| 2022-02-01 |  | 47.8286 | 50.6702 | 45.1316 |  | 189.9075 | 201.1901 | 179.1986 |  | 277.0551 | 293.5153 | 261.432
| 2022-03-01 |  | 48.1095 | 50.9689 | 45.3956 |  | 189.8538 | 201.1376 | 179.1438 |  | 281.65 | 298.3896 | 265.7615
| 2022-04-01 |  | 47.6311 | 50.4601 | 44.946 |  | 188.4591 | 199.6521 | 177.8349 |  | 280.455 | 297.1119 | 264.6447
| 2022-05-01 |  | 48.3941 | 51.2694 | 45.665 |  | 190.4057 | 201.7185 | 179.6682 |  | 281.7895 | 298.5317 | 265.8985
| 2022-06-01 |  | 48.2711 | 51.138 | 45.5498 |  | 189.3132 | 200.557 | 178.6406 |  | 282.1344 | 298.8912 | 266.229
| 2022-07-01 |  | 48.2861 | 51.15 | 45.5676 |  | 190.8934 | 202.2155 | 180.1459 |  | 282.4955 | 299.2506 | 266.5907
| 2022-08-01 |  | 48.7208 | 51.613 | 45.9756 |  | 192.2782 | 203.6922 | 181.4439 |  | 283.8247 | 300.6732 | 267.832
| 2022-09-01 |  | 48.3429 | 51.213 | 45.6185 |  | 191.1153 | 202.462 | 180.3449 |  | 284.6413 | 301.5408 | 268.6003
| 2022-10-01 |  | 48.6654 | 51.5541 | 45.9235 |  | 192.9172 | 204.3684 | 182.048 |  | 284.5186 | 301.407 | 268.4883
| 2022-11-01 |  | 48.6488 | 51.5382 | 45.9063 |  | 191.7389 | 203.1267 | 180.9299 |  | 280.3172 | 296.9658 | 264.5148
| 2022-12-01 |  | 49.1759 | 52.0961 | 46.4041 |  | 192.3936 | 203.8184 | 181.5491 |  | 284.2997 | 301.1822 | 268.2749
| 2023-01-01 |  | 49.1911 | 52.1134 | 46.4174 |  | 194.2108 | 205.7483 | 183.2599 |  | 286.6816 | 303.7125 | 270.5166
| 2023-02-01 |  | 49.2724 | 52.1977 | 46.4957 |  | 194.0974 | 205.6212 | 183.1594 |  | 278.9617 | 295.5239 | 263.2412
| 2023-03-01 |  | 49.6047 | 52.55 | 46.809 |  | 194.3376 | 205.8768 | 183.3848 |  | 283.4935 | 300.3265 | 267.516
| 2023-04-01 |  | 49.1216 | 52.0364 | 46.3549 |  | 192.8811 | 204.3261 | 182.0174 |  | 282.1252 | 298.8657 | 266.235
| 2023-05-01 |  | 49.861 | 52.8212 | 47.0513 |  | 194.699 | 206.2581 | 183.7275 |  | 283.7049 | 300.5482 | 267.7177
| 2023-06-01 |  | 49.7691 | 52.7229 | 46.9653 |  | 193.8242 | 205.3277 | 182.9049 |  | 284.0278 | 300.8849 | 268.0268
| 2023-07-01 |  | 49.782 | 52.733 | 46.9808 |  | 195.2266 | 206.7993 | 184.2411 |  | 283.9111 | 300.7408 | 267.9352
| 2023-08-01 |  | 50.2363 | 53.2154 | 47.4084 |  | 196.6686 | 208.3314 | 185.5979 |  | 285.4722 | 302.4011 | 269.4026
| 2023-09-01 |  | 49.8032 | 52.7576 | 46.9988 |  | 195.4099 | 207.002 | 184.4064 |  | 286.1075 | 303.0799 | 269.9969
| 2023-10-01 |  | 50.1672 | 53.143 | 47.3426 |  | 197.2001 | 208.8974 | 186.097 |  | 285.9564 | 302.9184 | 269.8559
| 2023-11-01 |  | 50.1624 | 53.1383 | 47.3377 |  | 196.1425 | 207.7785 | 185.0976 |  | 282.2133 | 298.9554 | 266.3217
| 2023-12-01 |  | 50.6888 | 53.6946 | 47.8355 |  | 196.8246 | 208.4962 | 185.7455 |  | 285.6664 | 302.6061 | 269.5863
| 2024-01-01 |  | 50.73 | 53.7382 | 47.8747 |  | 198.6259 | 210.4038 | 187.4463 |  | 288.187 | 305.2756 | 271.9664
| 2024-02-01 |  | 50.8549 | 53.8694 | 47.9935 |  | 198.6761 | 210.453 | 187.4974 |  | 282.291 | 299.0242 | 266.4076
| 2024-03-01 |  | 51.2037 | 54.237 | 48.3242 |  | 199.3835 | 211.1952 | 188.1712 |  | 284.9482 | 301.8288 | 268.9242
| 2024-04-01 |  | 50.7712 | 53.78 | 47.9152 |  | 197.7553 | 209.4746 | 186.631 |  | 284.5483 | 301.4111 | 268.5417
| 2024-05-01 |  | 51.4081 | 54.4543 | 48.5165 |  | 199.3691 | 211.1828 | 188.1552 |  | 285.8456 | 302.7835 | 269.7676
| 2024-06-01 |  | 51.375 | 54.4185 | 48.4858 |  | 198.7492 | 210.5235 | 187.5722 |  | 285.8136 | 302.7458 | 269.7404
| 2024-07-01 |  | 51.4391 | 54.485 | 48.5478 |  | 199.6301 | 211.4507 | 188.409 |  | 286.015 | 302.9506 | 269.9382
| 2024-08-01 |  | 51.7462 | 54.8101 | 48.8376 |  | 201.31 | 213.2298 | 189.9948 |  | 287.373 | 304.3885 | 271.2203
| 2024-09-01 |  | 51.5459 | 54.5991 | 48.6475 |  | 200.5075 | 212.3845 | 189.2332 |  | 287.0777 | 304.0826 | 270.9356
| 2024-10-01 |  | 51.6916 | 54.7538 | 48.7848 |  | 201.4739 | 213.4093 | 190.1443 |  | 288.1526 | 305.223 | 271.9488
| 2024-11-01 |  | 51.6823 | 54.7447 | 48.7754 |  | 200.6864 | 212.5779 | 189.3985 |  | 283.7299 | 300.5421 | 267.7711
| 2024-12-01 |  | 52.2863 | 55.3847 | 49.345 |  | 201.4185 | 213.3543 | 190.0882 |  | 287.0755 | 304.0874 | 270.9268
| 2025-01-01 |  | 52.2965 | 55.3964 | 49.3539 |  | 202.5813 | 214.5897 | 191.1824 |  | 289.6405 | 306.8095 | 273.343
| 2025-02-01 |  | 52.3544 | 55.454 | 49.4122 |  | 203.325 | 215.3625 | 191.8985 |  | 283.2222 | 299.9899 | 267.3056
| 2025-03-01 |  | 52.682 | 55.8058 | 49.7169 |  | 203.1284 | 215.1728 | 191.6954 |  | 286.2692 | 303.2434 | 270.1567
| 2025-04-01 |  | 52.2752 | 55.3707 | 49.3368 |  | 202.072 | 214.0376 | 190.7135 |  | 286.2871 | 303.2394 | 270.1949
| 2025-05-01 |  | 53.0171 | 56.1584 | 50.0353 |  | 204.2037 | 216.3028 | 192.7188 |  | 287.6669 | 304.7113 | 271.4879
| 2025-06-01 |  | 53.0014 | 56.1413 | 50.0208 |  | 203.2762 | 215.3184 | 191.8448 |  | 287.3 | 304.3198 | 271.1434
| 2025-07-01 |  | 52.9721 | 56.107 | 49.9962 |  | 204.4952 | 216.5971 | 193.0069 |  | 288.0925 | 305.1415 | 271.9077
| 2025-08-01 |  | 53.418 | 56.5797 | 50.4166 |  | 206.158 | 218.3601 | 194.5745 |  | 288.6076 | 305.6898 | 272.3915
| 2025-09-01 |  | 53.0711 | 56.2146 | 50.0872 |  | 204.7289 | 216.8551 | 193.2179 |  | 288.8352 | 305.943 | 272.5952
| 2025-10-01 |  | 53.338 | 56.496 | 50.3403 |  | 206.102 | 218.3047 | 194.5183 |  | 289.3098 | 306.4391 | 273.0496
| 2025-11-01 |  | 53.3121 | 56.4696 | 50.3147 |  | 205.3299 | 217.4911 | 193.7858 |  | 285.0849 | 301.9698 | 269.0567
| 2025-12-01 |  | 53.9241 | 57.1184 | 50.8919 |  | 205.8146 | 218.0061 | 194.2413 |  | 288.2129 | 305.2854 | 272.0062
| 2026-01-01 |  | 53.8576 | 57.0476 | 50.8294 |  | 207.4389 | 219.7257 | 195.7755 |  | 291.5267 | 308.7941 | 275.1354
| 2026-02-01 |  | 53.9593 | 57.1547 | 50.926 |  | 207.6242 | 219.9195 | 195.9527 |  | 284.1347 | 300.961 | 268.1623
| 2026-03-01 |  | 54.3208 | 57.5386 | 51.2663 |  | 207.8086 | 220.1186 | 196.1232 |  | 288.1457 | 305.2145 | 271.9428
| 2026-04-01 |  | 53.8821 | 57.0712 | 50.8548 |  | 206.591 | 218.8184 | 194.9836 |  | 287.6903 | 304.7177 | 271.5264
| 2026-05-01 |  | 54.6849 | 57.9217 | 51.6124 |  | 208.9402 | 221.3072 | 197.2005 |  | 289.0627 | 306.1721 | 272.8212
| 2026-06-01 |  | 54.6045 | 57.8384 | 51.5347 |  | 207.6948 | 219.9952 | 196.0182 |  | 288.904 | 306.0138 | 272.6618
| 2026-07-01 |  | 54.6223 | 57.8524 | 51.5559 |  | 209.287 | 221.6631 | 197.5379 |  | 289.6896 | 306.8203 | 273.4269
| 2026-08-01 |  | 55.0909 | 58.3505 | 51.9965 |  | 210.8825 | 223.3599 | 199.0374 |  | 289.8601 | 307.0105 | 273.5789
| 2026-09-01 |  | 54.7487 | 57.9894 | 51.6723 |  | 209.4569 | 221.8552 | 197.6873 |  | 290.4815 | 307.6758 | 274.159
| 2026-10-01 |  | 54.999 | 58.253 | 51.91 |  | 210.9712 | 223.4531 | 199.1222 |  | 290.8396 | 308.0468 | 274.5049
| 2026-11-01 |  | 55.0222 | 58.2796 | 51.9301 |  | 210.1311 | 222.571 | 198.3222 |  | 286.4362 | 303.3935 | 270.3391
| 2026-12-01 |  | 55.5942 | 58.8848 | 52.4703 |  | 210.4899 | 222.9488 | 198.6624 |  | 289.7387 | 306.8884 | 273.4582
| 2027-01-01 |  | 55.5657 | 58.8544 | 52.4437 |  | 212.2339 | 224.7952 | 200.3096 |  | 292.8299 | 310.1613 | 276.3773
| 2027-02-01 |  | 55.6615 | 58.9563 | 52.5338 |  | 212.3441 | 224.9135 | 200.4123 |  | 285.7438 | 302.6579 | 269.6875
| 2027-03-01 |  | 56.0656 | 59.3836 | 52.9157 |  | 212.759 | 225.3504 | 200.806 |  | 289.8294 | 306.9819 | 273.5464
| 2027-04-01 |  | 55.5997 | 58.8887 | 52.4774 |  | 211.5845 | 224.101 | 199.7025 |  | 289.395 | 306.5145 | 273.1434
| 2027-05-01 |  | 56.4001 | 59.7365 | 53.233 |  | 213.7501 | 226.3944 | 201.7469 |  | 290.2506 | 307.4202 | 273.9514
| 2027-06-01 |  | 56.3589 | 59.6937 | 53.1931 |  | 212.6562 | 225.2391 | 200.7108 |  | 290.6878 | 307.888 | 274.3593
| 2027-07-01 |  | 56.3446 | 59.6739 | 53.184 |  | 214.0407 | 226.6876 | 202.0341 |  | 290.9535 | 308.145 | 274.6325
| 2027-08-01 |  | 56.8163 | 60.1766 | 53.6261 |  | 215.5899 | 228.3409 | 203.485 |  | 291.221 | 308.4452 | 274.8696
| 2027-09-01 |  | 56.5351 | 59.8789 | 53.3607 |  | 214.4227 | 227.1049 | 202.3831 |  | 291.8922 | 309.1564 | 275.5028
| 2027-10-01 |  | 56.7488 | 60.1033 | 53.5643 |  | 215.9469 | 228.7119 | 203.8288 |  | 292.1233 | 309.3912 | 275.7305
| 2027-11-01 |  | 56.7638 | 60.1226 | 53.5753 |  | 214.9108 | 227.6273 | 202.8391 |  | 287.8127 | 304.8429 | 271.646
| 2027-12-01 |  | 57.3033 | 60.6929 | 54.0854 |  | 215.2366 | 227.9682 | 203.1499 |  | 291.2186 | 308.4448 | 274.8651
| 2028-01-01 |  | 57.3409 | 60.7322 | 54.1215 |  | 217.0072 | 229.8415 | 204.8232 |  | 293.5533 | 310.9149 | 277.0716
| 2028-02-01 |  | 57.4939 | 60.8938 | 54.2663 |  | 217.3396 | 230.1921 | 205.1385 |  | 288.3413 | 305.3924 | 272.1543
| 2028-03-01 |  | 57.7802 | 61.1978 | 54.5359 |  | 217.6078 | 230.4787 | 205.3892 |  | 290.8211 | 308.0224 | 274.4915
| 2028-04-01 |  | 57.4838 | 60.8799 | 54.2596 |  | 217.0387 | 229.8612 | 204.8655 |  | 290.9528 | 308.1421 | 274.634
| 2028-05-01 |  | 58.1166 | 61.5536 | 54.8539 |  | 218.3423 | 231.2547 | 206.0844 |  | 291.9431 | 309.2082 | 275.5532
| 2028-06-01 |  | 58.1096 | 61.5457 | 54.8474 |  | 217.8087 | 230.6883 | 205.5815 |  | 292.3334 | 309.6198 | 275.9226
| 2028-07-01 |  | 58.2838 | 61.7251 | 55.0167 |  | 219.2569 | 232.2024 | 206.9665 |  | 292.1088 | 309.3556 | 275.7347
| 2028-08-01 |  | 58.6059 | 62.0694 | 55.3178 |  | 220.4706 | 233.5002 | 208.101 |  | 293.1223 | 310.4455 | 276.6765
| 2028-09-01 |  | 58.3417 | 61.7902 | 55.0678 |  | 219.6755 | 232.6604 | 207.3483 |  | 292.9973 | 310.3163 | 276.5556
| 2028-10-01 |  | 58.6286 | 62.0927 | 55.3399 |  | 221.0639 | 234.1258 | 208.6637 |  | 293.4491 | 310.788 | 276.9887
| 2028-11-01 |  | 58.6048 | 62.0698 | 55.3154 |  | 219.9022 | 232.9039 | 207.5593 |  | 289.6943 | 306.8225 | 273.4341
| 2028-12-01 |  | 59.1326 | 62.6271 | 55.8151 |  | 220.603 | 233.6396 | 208.2265 |  | 292.516 | 309.8022 | 276.1048
| 2029-01-01 |  | 59.242 | 62.745 | 55.9165 |  | 221.9151 | 235.0369 | 209.4579 |  | 294.9332 | 312.3727 | 278.3772
| 2029-02-01 |  | 59.3061 | 62.8086 | 55.981 |  | 222.4076 | 235.5424 | 209.9381 |  | 289.4525 | 306.5467 | 273.2239
| 2029-03-01 |  | 59.6741 | 63.2006 | 56.3262 |  | 222.8811 | 236.0524 | 210.3768 |  | 292.5838 | 309.8742 | 276.1689
| 2029-04-01 |  | 59.2616 | 62.762 | 55.9384 |  | 221.6136 | 234.7037 | 209.1864 |  | 292.0313 | 309.2806 | 275.6553
| 2029-05-01 |  | 60.0355 | 63.5815 | 56.6692 |  | 223.7107 | 236.9239 | 211.1667 |  | 293.5774 | 310.9171 | 277.1158
| 2029-06-01 |  | 60.0909 | 63.6407 | 56.7208 |  | 223.2163 | 236.4024 | 210.6976 |  | 293.9029 | 311.2647 | 277.4199
| 2029-07-01 |  | 60.0387 | 63.5816 | 56.6749 |  | 224.1945 | 237.4245 | 211.6337 |  | 293.4541 | 310.7711 | 277.0128
| 2029-08-01 |  | 60.5374 | 64.1114 | 57.1442 |  | 225.7982 | 239.1291 | 213.142 |  | 294.2502 | 311.6224 | 277.7571
| 2029-09-01 |  | 60.21 | 63.7658 | 56.8342 |  | 224.6661 | 237.9341 | 212.0697 |  | 294.5404 | 311.9349 | 278.0264
| 2029-10-01 |  | 60.4877 | 64.0589 | 57.0974 |  | 226.0017 | 239.3447 | 213.3343 |  | 294.5034 | 311.8907 | 277.9965
| 2029-11-01 |  | 60.5018 | 64.0754 | 57.1092 |  | 225.1549 | 238.4537 | 212.5296 |  | 290.9037 | 308.086 | 274.5916
| 2029-12-01 |  | 60.9927 | 64.5946 | 57.5731 |  | 225.2704 | 238.5737 | 212.6403 |  | 293.161 | 310.4735 | 276.7244
| 2030-01-01 |  | 61.1196 | 64.7288 | 57.6931 |  | 227.2008 | 240.6173 | 214.4635 |  | 296.5715 | 314.0844 | 279.9451
| 2030-02-01 |  | 61.1389 | 64.7491 | 57.7114 |  | 227.2637 | 240.6836 | 214.5232 |  | 290.3447 | 307.4895 | 274.0679
| 2030-03-01 |  | 61.5575 | 65.1922 | 58.1068 |  | 227.7804 | 241.2298 | 215.0117 |  | 293.6683 | 311.008 | 277.2061
| 2030-04-01 |  | 61.1814 | 64.791 | 57.7543 |  | 226.8807 | 240.2665 | 214.172 |  | 293.5539 | 310.8734 | 277.1106
| 2030-05-01 |  | 61.9646 | 65.6216 | 58.4927 |  | 229.0244 | 242.5409 | 216.1919 |  | 295.0917 | 312.5074 | 278.5575
| 2030-06-01 |  | 62.0171 | 65.6779 | 58.5414 |  | 228.507 | 241.9958 | 215.7006 |  | 295.2348 | 312.6625 | 278.6888
| 2030-07-01 |  | 61.9754 | 65.6302 | 58.5053 |  | 229.5177 | 243.0529 | 216.6668 |  | 295.0158 | 312.4136 | 278.4977
| 2030-08-01 |  | 62.561 | 66.2504 | 59.0583 |  | 231.4259 | 245.0734 | 218.4684 |  | 295.7435 | 313.184 | 279.1849
| 2030-09-01 |  | 62.1879 | 65.8574 | 58.7041 |  | 230.0556 | 243.6303 | 217.1676 |  | 295.7576 | 313.2091 | 279.1889
| 2030-10-01 |  | 62.473 | 66.1578 | 58.9746 |  | 231.2791 | 244.9205 | 218.328 |  | 295.7356 | 313.1787 | 279.175
| 2030-11-01 |  | 62.4438 | 66.1293 | 58.9449 |  | 230.3547 | 243.9502 | 217.4472 |  | 292.0419 | 309.2783 | 275.678
| 2030-12-01 |  | 63.0191 | 66.7375 | 59.4886 |  | 230.6367 | 244.2454 | 217.716 |  | 294.2176 | 311.578 | 277.7351
| 2031-01-01 |  | 63.0279 | 66.7465 | 59.4975 |  | 232.3544 | 246.0628 | 219.3394 |  | 298.1426 | 315.7324 | 281.4427
| 2031-02-01 |  | 63.0392 | 66.759 | 59.5077 |  | 232.437 | 246.1524 | 219.4156 |  | 292.0438 | 309.2763 | 275.6831
| 2031-03-01 |  | 63.4939 | 67.239 | 59.9382 |  | 233.082 | 246.83 | 220.0292 |  | 295.515 | 312.9456 | 278.966
| 2031-04-01 |  | 63.1573 | 66.8803 | 59.6225 |  | 232.3809 | 246.0793 | 219.375 |  | 295.5401 | 312.9616 | 278.9993
| 2031-05-01 |  | 63.9495 | 67.7195 | 60.3702 |  | 234.5433 | 248.3701 | 221.4159 |  | 297.0655 | 314.5781 | 280.4387
| 2031-06-01 |  | 63.996 | 67.7707 | 60.4121 |  | 233.9908 | 247.7925 | 220.887 |  | 297.103 | 314.6272 | 280.4647
| 2031-07-01 |  | 64.0144 | 67.7851 | 60.4342 |  | 235.2482 | 249.1052 | 222.0913 |  | 297.1111 | 314.6121 | 280.4943
| 2031-08-01 |  | 64.5404 | 68.3433 | 60.9298 |  | 236.8114 | 250.7649 | 223.5632 |  | 297.3047 | 314.8225 | 280.6721
| 2031-09-01 |  | 64.1951 | 67.9805 | 60.6011 |  | 235.5645 | 249.455 | 222.3762 |  | 297.5231 | 315.0672 | 280.8661
| 2031-10-01 |  | 64.5407 | 68.3437 | 60.93 |  | 236.9439 | 250.9055 | 223.6881 |  | 297.5849 | 315.1198 | 280.9366
| 2031-11-01 |  | 64.4548 | 68.2554 | 60.8465 |  | 235.8168 | 249.7217 | 222.6151 |  | 293.804 | 311.1282 | 277.356
| 2031-12-01 |  | 65.0573 | 68.8925 | 61.4159 |  | 236.1537 | 250.0753 | 222.9356 |  | 295.9079 | 313.3521 | 279.3452
Fuente: UPME, Base de Datos XM (Julio 21), 2017.

## UCP Sur Mensual (2)
|  | USUR |  |  |  | UBAJOPUTUMAYO |  |  |  | UCEDENAR |  |  |  | UPUTUMAYO
|  | Histórico DPMÁX (MW) | Esc. Medio | Esc. Alto | Esc. Bajo | Histórico DPMÁX (MW) | Esc. Medio | Esc. Alto | Esc. Bajo | Histórico DPMÁX (MW) | Esc. Medio | Esc. Alto | Esc. Bajo | Histórico DPMÁX (MW) | Esc. Medio | Esc. Alto | Esc. Bajo
| 2017-01-01 | 163.76 |  |  |  | 11.79 |  |  |  | 138.95 |  |  |  | 19.86
| 2017-02-01 | 174.01 |  |  |  | 11.82 |  |  |  | 141.17 |  |  |  | 19.31
| 2017-03-01 | 163.06 |  |  |  | 12.38 |  |  |  | 144.19 |  |  |  | 20.12
Volver al inicio | 2017-04-01 |  | 161.8506 | 176.9853 | 147.9623 |  | 16.3165 | 17.8422 | 14.9164 |  | 149.3256 | 163.2891 | 136.5121 |  | 20.2194 | 22.1101 | 18.4843
| 2017-05-01 |  | 154.7905 | 169.2797 | 141.4956 |  | 14.0287 | 15.3418 | 12.8237 |  | 158.9486 | 173.827 | 145.2965 |  | 20.7908 | 22.7369 | 19.0051
| 2017-06-01 |  | 169.6021 | 185.4646 | 155.0459 |  | 14.7834 | 16.1661 | 13.5146 |  | 149.052 | 162.9924 | 136.2595 |  | 19.8017 | 21.6537 | 18.1022
| 2017-07-01 |  | 170.5291 | 186.4675 | 155.9023 |  | 15.9218 | 17.4099 | 14.5561 |  | 149.411 | 163.3756 | 136.5955 |  | 20.9761 | 22.9367 | 19.1769
| 2017-08-01 |  | 171.0308 | 187.0262 | 156.3525 |  | 18.226 | 19.9305 | 16.6618 |  | 149.3504 | 163.3181 | 136.5327 |  | 20.4011 | 22.3091 | 18.6502
| 2017-09-01 |  | 166.2087 | 181.7666 | 151.9328 |  | 17.6837 | 19.339 | 16.1649 |  | 154.0109 | 168.4271 | 140.7827 |  | 21.2487 | 23.2377 | 19.4236
| 2017-10-01 |  | 167.5736 | 183.2647 | 153.176 |  | 15.2317 | 16.6579 | 13.923 |  | 154.9722 | 169.4833 | 141.6573 |  | 22.6781 | 24.8016 | 20.7297
| 2017-11-01 |  | 165.8495 | 181.3989 | 151.5833 |  | 15.4344 | 16.8815 | 14.1067 |  | 155.9262 | 170.5452 | 142.5136 |  | 24.1399 | 26.4031 | 22.0634
| 2017-12-01 |  | 164.8162 | 180.2616 | 150.6446 |  | 19.8949 | 21.7593 | 18.1843 |  | 156.8176 | 171.5134 | 143.3338 |  | 21.1484 | 23.1302 | 19.3299
| 2018-01-01 |  | 175.0537 | 191.468 | 159.9939 |  | 15.0515 | 16.4628 | 13.7566 |  | 147.6623 | 161.5082 | 134.9589 |  | 23.044 | 25.2048 | 21.0616
| 2018-02-01 |  | 167.8521 | 183.5839 | 153.418 |  | 16.8859 | 18.4686 | 15.4339 |  | 156.0984 | 170.7287 | 142.6751 |  | 21.675 | 23.7064 | 19.8111
| 2018-03-01 |  | 174.0182 | 190.3292 | 159.0526 |  | 14.8755 | 16.2698 | 13.5962 |  | 153.7287 | 168.1379 | 140.508 |  | 21.413 | 23.42 | 19.5715
| 2018-04-01 |  | 168.6232 | 184.4312 | 154.1192 |  | 17.505 | 19.146 | 15.9993 |  | 155.8286 | 170.4372 | 142.4252 |  | 21.5903 | 23.6143 | 19.7332
| 2018-05-01 |  | 156.651 | 171.3393 | 143.1746 |  | 14.2853 | 15.6248 | 13.0564 |  | 169.944 | 185.8786 | 155.324 |  | 21.9382 | 23.9952 | 20.0509
| 2018-06-01 |  | 173.8926 | 190.1877 | 158.941 |  | 15.7882 | 17.2677 | 14.4307 |  | 153.822 | 168.2363 | 140.5961 |  | 20.171 | 22.0612 | 18.4367
| 2018-07-01 |  | 173.6407 | 189.9008 | 158.7202 |  | 17.1334 | 18.7378 | 15.6612 |  | 152.5558 | 166.8415 | 139.4471 |  | 22.1487 | 24.2228 | 20.2455
| 2018-08-01 |  | 174.2071 | 190.5263 | 159.2331 |  | 18.4649 | 20.1947 | 16.8778 |  | 152.7013 | 167.0059 | 139.5758 |  | 21.0532 | 23.0254 | 19.2436
| 2018-09-01 |  | 169.6064 | 185.5035 | 155.0204 |  | 17.328 | 18.9522 | 15.8378 |  | 156.4501 | 171.1141 | 142.9955 |  | 22.1434 | 24.2189 | 20.2391
| 2018-10-01 |  | 169.0908 | 184.9421 | 154.5472 |  | 16.201 | 17.7197 | 14.8075 |  | 156.8696 | 171.5752 | 143.3772 |  | 23.9831 | 26.2314 | 21.9203
| 2018-11-01 |  | 168.07 | 183.8373 | 153.6043 |  | 15.8072 | 17.2901 | 14.4466 |  | 156.9433 | 171.6668 | 143.4352 |  | 26.1487 | 28.6019 | 23.8981
| 2018-12-01 |  | 168.3748 | 184.1705 | 153.8827 |  | 18.4476 | 20.1782 | 16.8598 |  | 158.5239 | 173.3955 | 144.8797 |  | 21.9479 | 24.0069 | 20.0589
| 2019-01-01 |  | 178.3798 | 195.1184 | 163.023 |  | 15.2104 | 16.6377 | 13.901 |  | 148.2966 | 162.2123 | 135.5298 |  | 23.6147 | 25.8306 | 21.5817
| 2019-02-01 |  | 167.5896 | 183.3093 | 153.1673 |  | 16.844 | 18.424 | 15.3945 |  | 159.7701 | 174.7563 | 146.0207 |  | 22.2351 | 24.3208 | 20.3216
| 2019-03-01 |  | 175.9954 | 192.5077 | 160.846 |  | 14.9991 | 16.4064 | 13.708 |  | 154.5825 | 169.0858 | 141.2763 |  | 22.1344 | 24.2111 | 20.2291
| 2019-04-01 |  | 169.7131 | 185.6297 | 155.1097 |  | 17.78 | 19.4475 | 16.2501 |  | 157.3148 | 172.0687 | 143.7783 |  | 22.6934 | 24.8217 | 20.7407
| 2019-05-01 |  | 160.5571 | 175.6204 | 146.7372 |  | 15.6108 | 17.0754 | 14.2671 |  | 167.3834 | 183.0871 | 152.9759 |  | 22.996 | 25.1535 | 21.0166
| 2019-06-01 |  | 174.2009 | 190.5346 | 159.2143 |  | 16.777 | 18.3501 | 15.3337 |  | 154.7062 | 169.212 | 141.3968 |  | 21.694 | 23.7282 | 19.8277
| 2019-07-01 |  | 175.0324 | 191.4348 | 159.9823 |  | 17.1386 | 18.7447 | 15.6649 |  | 154.0514 | 168.4876 | 140.8054 |  | 22.6709 | 24.7954 | 20.7216
| 2019-08-01 |  | 175.0466 | 191.4492 | 159.9962 |  | 19.3954 | 21.2128 | 17.7278 |  | 153.7455 | 168.1521 | 140.5266 |  | 21.9468 | 24.0033 | 20.0598
| 2019-09-01 |  | 170.5723 | 186.5638 | 155.8998 |  | 18.4428 | 20.1719 | 16.8564 |  | 157.2593 | 172.0026 | 143.7319 |  | 22.8651 | 25.0087 | 20.8982
| 2019-10-01 |  | 170.3236 | 186.2934 | 155.6714 |  | 17.0597 | 18.6593 | 15.5922 |  | 157.8228 | 172.6205 | 144.246 |  | 24.4332 | 26.7241 | 22.3313
| 2019-11-01 |  | 168.8524 | 184.693 | 154.3193 |  | 16.5197 | 18.0695 | 15.0979 |  | 158.5368 | 173.4096 | 144.8916 |  | 26.3725 | 28.8466 | 24.1027
| 2019-12-01 |  | 167.9842 | 183.7442 | 153.5247 |  | 20.5518 | 22.4799 | 18.7828 |  | 159.565 | 174.5352 | 145.8303 |  | 22.6427 | 24.7671 | 20.6937
| 2020-01-01 |  | 178.1059 | 194.8179 | 162.7734 |  | 15.9094 | 17.4022 | 14.5398 |  | 150.5277 | 164.6521 | 137.5694 |  | 24.4356 | 26.7285 | 22.3321
| 2020-02-01 |  | 168.983 | 184.8339 | 154.4404 |  | 17.5712 | 19.2194 | 16.0591 |  | 160.4983 | 175.5533 | 146.6858 |  | 22.9692 | 25.1237 | 20.9924
| 2020-03-01 |  | 176.011 | 192.5233 | 160.8615 |  | 15.7548 | 17.2328 | 14.3987 |  | 156.8609 | 171.5766 | 143.3597 |  | 22.6977 | 24.8271 | 20.7441
| 2020-04-01 |  | 171.1433 | 187.1942 | 156.4169 |  | 18.5541 | 20.2942 | 16.9576 |  | 158.2315 | 173.0714 | 144.6161 |  | 23.1884 | 25.3632 | 21.1931
| 2020-05-01 |  | 161.4306 | 176.5711 | 147.5395 |  | 15.7854 | 17.266 | 14.4271 |  | 169.6861 | 185.6008 | 155.0846 |  | 23.6183 | 25.8334 | 21.5859
| 2020-06-01 |  | 176.2133 | 192.7376 | 161.0521 |  | 16.9323 | 18.5202 | 15.4755 |  | 155.7402 | 170.3446 | 142.3404 |  | 22.059 | 24.1275 | 20.161
| 2020-07-01 |  | 176.3294 | 192.8521 | 161.1689 |  | 17.9152 | 19.594 | 16.3749 |  | 154.8671 | 169.3787 | 141.5519 |  | 23.4841 | 25.6847 | 21.465
| 2020-08-01 |  | 176.1729 | 192.6807 | 161.026 |  | 19.9618 | 21.8323 | 18.2456 |  | 154.3322 | 168.7935 | 141.0631 |  | 22.5637 | 24.678 | 20.6237
| 2020-09-01 |  | 171.5702 | 187.6565 | 156.8107 |  | 19.0392 | 20.8243 | 17.4013 |  | 158.4732 | 173.3316 | 144.8404 |  | 23.5949 | 25.8072 | 21.5651
| 2020-10-01 |  | 171.6656 | 187.758 | 156.9005 |  | 17.2544 | 18.8719 | 15.7704 |  | 159.0264 | 173.934 | 145.3484 |  | 25.3005 | 27.6723 | 23.1244
| 2020-11-01 |  | 170.013 | 185.9572 | 155.3845 |  | 16.9755 | 18.5675 | 15.5148 |  | 159.4082 | 174.3579 | 145.6922 |  | 27.2441 | 29.7992 | 24.9
| 2020-12-01 |  | 169.4432 | 185.3376 | 154.8604 |  | 20.9325 | 22.896 | 19.131 |  | 160.5636 | 175.625 | 146.7449 |  | 23.3615 | 25.5529 | 21.3509
| 2021-01-01 |  | 180.2007 | 197.1054 | 164.691 |  | 16.4534 | 17.9969 | 15.0373 |  | 151.3662 | 165.5659 | 138.3383 |  | 25.3344 | 27.711 | 23.1539
| 2021-02-01 |  | 170.5041 | 186.4846 | 155.8418 |  | 18.2279 | 19.9363 | 16.6604 |  | 161.0082 | 176.0987 | 147.1625 |  | 23.7614 | 25.9885 | 21.7181
| 2021-03-01 |  | 177.7879 | 194.4698 | 162.483 |  | 16.2104 | 17.7314 | 14.8149 |  | 157.2162 | 171.9679 | 143.6822 |  | 23.5343 | 25.7426 | 21.5084
| 2021-04-01 |  | 172.5239 | 188.6979 | 157.6841 |  | 19.1635 | 20.9601 | 17.5151 |  | 159.6203 | 174.5846 | 145.8904 |  | 24.0149 | 26.2663 | 21.9493
| 2021-05-01 |  | 161.8922 | 177.0729 | 147.9641 |  | 16.2396 | 17.7624 | 14.8424 |  | 171.5082 | 187.5905 | 156.7528 |  | 24.3722 | 26.6576 | 22.2754
| 2021-06-01 |  | 177.5578 | 194.2037 | 162.2847 |  | 17.6188 | 19.2705 | 16.1033 |  | 157.226 | 171.9659 | 143.7018 |  | 22.7525 | 24.8855 | 20.7954
| 2021-07-01 |  | 177.3953 | 194.0117 | 162.1485 |  | 18.5363 | 20.2725 | 16.9431 |  | 155.9297 | 170.5355 | 142.5278 |  | 24.2596 | 26.532 | 22.1745
| 2021-08-01 |  | 177.3454 | 193.9645 | 162.0966 |  | 20.5133 | 22.4356 | 18.7494 |  | 155.5253 | 170.0996 | 142.1527 |  | 23.2603 | 25.44 | 21.2603
| 2021-09-01 |  | 173.1773 | 189.4076 | 158.2854 |  | 19.4939 | 21.3208 | 17.8175 |  | 159.7873 | 174.7626 | 146.0468 |  | 24.402 | 26.689 | 22.3037
| 2021-10-01 |  | 172.5563 | 188.7251 | 157.7209 |  | 17.9274 | 19.6072 | 16.3861 |  | 159.9428 | 174.9297 | 146.1918 |  | 26.1622 | 28.6137 | 23.9129
| 2021-11-01 |  | 171.2294 | 187.2839 | 156.4994 |  | 17.5039 | 19.1451 | 15.9981 |  | 160.4028 | 175.4422 | 146.6041 |  | 28.3218 | 30.9773 | 25.8854
| 2021-12-01 |  | 171.184 | 187.234 | 156.4578 |  | 21.3156 | 23.3141 | 19.4819 |  | 161.9922 | 177.1804 | 148.0567 |  | 24.1729 | 26.4393 | 22.0934
| 2022-01-01 |  | 181.3647 | 198.3721 | 165.7606 |  | 16.897 | 18.4815 | 15.4433 |  | 152.1297 | 166.3957 | 139.0409 |  | 26.0655 | 28.5097 | 23.8229
| 2022-02-01 |  | 171.5035 | 187.5785 | 156.7544 |  | 18.7144 | 20.4685 | 17.105 |  | 162.7823 | 178.0399 | 148.7832 |  | 24.5179 | 26.816 | 22.4094
| 2022-03-01 |  | 179.5013 | 196.3303 | 164.0607 |  | 16.7246 | 18.2926 | 15.2859 |  | 158.7846 | 173.6713 | 145.126 |  | 24.3474 | 26.63 | 22.253
| 2022-04-01 |  | 173.6489 | 189.9217 | 158.7181 |  | 19.7305 | 21.5794 | 18.034 |  | 160.7243 | 175.7859 | 146.9048 |  | 24.8512 | 27.18 | 22.7144
| 2022-05-01 |  | 163.8058 | 179.1598 | 149.7182 |  | 16.9512 | 18.54 | 15.4933 |  | 172.1572 | 188.2941 | 157.3515 |  | 25.2589 | 27.6265 | 23.0866
| 2022-06-01 |  | 178.7897 | 195.5443 | 163.4166 |  | 18.2709 | 19.9831 | 16.6999 |  | 158.3717 | 173.2128 | 144.7542 |  | 23.6736 | 25.8921 | 21.638
| 2022-07-01 |  | 178.7956 | 195.5356 | 163.4348 |  | 19.0464 | 20.8297 | 17.4101 |  | 157.1859 | 171.9027 | 143.6817 |  | 25.0269 | 27.3701 | 22.8768
| 2022-08-01 |  | 178.5338 | 195.2588 | 163.1876 |  | 21.2569 | 23.2482 | 19.4297 |  | 156.5922 | 171.2617 | 143.132 |  | 24.0617 | 26.3158 | 21.9935
| 2022-09-01 |  | 174.2228 | 190.5456 | 159.2458 |  | 20.2478 | 22.1448 | 18.5072 |  | 160.7665 | 175.8286 | 146.9463 |  | 25.1818 | 27.541 | 23.017
| 2022-10-01 |  | 173.7575 | 190.0343 | 158.8227 |  | 18.5441 | 20.2812 | 16.9502 |  | 161.0083 | 176.0908 | 147.1694 |  | 26.9391 | 29.4626 | 24.6236
| 2022-11-01 |  | 172.5506 | 188.7204 | 157.7143 |  | 18.1337 | 19.833 | 16.5745 |  | 161.8127 | 176.9762 | 147.8997 |  | 29.1335 | 31.8636 | 26.6285
| 2022-12-01 |  | 172.1182 | 188.2458 | 157.3202 |  | 22.3404 | 24.4338 | 20.4197 |  | 163.1557 | 178.4435 | 149.1283 |  | 24.9623 | 27.3013 | 22.8161
| 2023-01-01 |  | 182.4221 | 199.5198 | 166.7347 |  | 17.5025 | 19.1429 | 15.9973 |  | 153.4752 | 167.8598 | 140.277 |  | 26.9447 | 29.4701 | 24.6275
| 2023-02-01 |  | 172.8951 | 189.0934 | 158.0325 |  | 19.3876 | 21.204 | 17.721 |  | 163.8607 | 179.2126 | 149.7747 |  | 25.3391 | 27.7131 | 23.1609
| 2023-03-01 |  | 180.7654 | 197.7022 | 165.2252 |  | 17.3476 | 18.9729 | 15.8562 |  | 160.2834 | 175.3011 | 146.504 |  | 25.1457 | 27.5017 | 22.9839
| 2023-04-01 |  | 174.9658 | 191.352 | 159.9303 |  | 20.4231 | 22.3358 | 18.668 |  | 161.8626 | 177.0216 | 147.9531 |  | 25.615 | 28.014 | 23.4138
| 2023-05-01 |  | 164.9423 | 180.3952 | 150.7637 |  | 17.4304 | 19.0634 | 15.9321 |  | 173.8218 | 190.1065 | 158.8798 |  | 26.0696 | 28.5119 | 23.8286
| 2023-06-01 |  | 180.3115 | 197.2007 | 164.8144 |  | 18.7971 | 20.5578 | 17.1816 |  | 159.5817 | 174.5292 | 145.8662 |  | 24.3714 | 26.6542 | 22.2768
| 2023-07-01 |  | 180.0548 | 196.9067 | 164.5912 |  | 19.7241 | 21.5701 | 18.0301 |  | 158.233 | 173.0425 | 144.6435 |  | 25.8626 | 28.2832 | 23.6415
| 2023-08-01 |  | 180.0085 | 196.8603 | 164.5452 |  | 21.9532 | 24.0084 | 20.0673 |  | 157.8127 | 172.5866 | 144.2561 |  | 24.8527 | 27.1793 | 22.7178
| 2023-09-01 |  | 175.3201 | 191.7367 | 160.2564 |  | 20.8726 | 22.8271 | 19.0792 |  | 161.8269 | 176.98 | 147.9226 |  | 25.9848 | 28.418 | 23.7522
| 2023-10-01 |  | 174.9955 | 191.3808 | 159.9607 |  | 19.0782 | 20.8645 | 17.4391 |  | 162.1567 | 177.3399 | 148.225 |  | 27.8415 | 30.4483 | 25.4495
| 2023-11-01 |  | 173.8596 | 190.1399 | 158.9213 |  | 18.7131 | 20.4654 | 17.1052 |  | 162.9739 | 178.2349 | 148.9709 |  | 30.1253 | 32.9462 | 27.5368
| 2023-12-01 |  | 173.4727 | 189.7122 | 158.5712 |  | 22.9682 | 25.1183 | 20.9952 |  | 164.3263 | 179.7097 | 150.2105 |  | 25.7802 | 28.1936 | 23.5657
| 2024-01-01 |  | 184.0098 | 201.2354 | 168.2039 |  | 18.0809 | 19.7735 | 16.5278 |  | 154.5747 | 169.0448 | 141.2972 |  | 27.8557 | 30.4633 | 25.4629
| 2024-02-01 |  | 174.4994 | 190.831 | 159.5137 |  | 20.0656 | 21.9436 | 18.3424 |  | 165.2618 | 180.7289 | 151.0694 |  | 26.2239 | 28.6783 | 23.9719
| 2024-03-01 |  | 182.4711 | 199.5421 | 166.8063 |  | 17.9233 | 19.6001 | 16.3846 |  | 161.5212 | 176.6322 | 147.6548 |  | 26.0309 | 28.4662 | 23.7962
| 2024-04-01 |  | 176.3616 | 192.8648 | 161.2182 |  | 21.0998 | 23.0742 | 19.288 |  | 163.1866 | 178.457 | 149.1745 |  | 26.4938 | 28.973 | 24.2189
| 2024-05-01 |  | 166.6295 | 182.2209 | 152.3226 |  | 18.07 | 19.7608 | 16.5185 |  | 175.7505 | 192.1954 | 160.6605 |  | 27.0228 | 29.5513 | 24.7026
| 2024-06-01 |  | 181.6451 | 198.639 | 166.0509 |  | 19.456 | 21.2762 | 17.7857 |  | 160.8362 | 175.8833 | 147.0284 |  | 25.1873 | 27.5437 | 23.025
| 2024-07-01 |  | 181.5662 | 198.5472 | 165.9835 |  | 20.3951 | 22.3026 | 18.6447 |  | 159.593 | 174.5189 | 145.8961 |  | 26.745 | 29.2463 | 24.4496
| 2024-08-01 |  | 181.562 | 198.5422 | 165.9799 |  | 22.6928 | 24.8151 | 20.7453 |  | 159.2153 | 174.1057 | 145.5511 |  | 25.7026 | 28.1064 | 23.4968
| 2024-09-01 |  | 176.6085 | 193.1298 | 161.448 |  | 21.5259 | 23.5395 | 19.678 |  | 162.979 | 178.2253 | 148.9885 |  | 26.837 | 29.3476 | 24.5333
| 2024-10-01 |  | 176.3712 | 192.8714 | 161.2302 |  | 19.7544 | 21.6025 | 18.0586 |  | 163.4468 | 178.738 | 149.4154 |  | 28.7846 | 31.4776 | 26.3136
| 2024-11-01 |  | 175.0362 | 191.414 | 160.0077 |  | 19.3172 | 21.1247 | 17.6586 |  | 164.063 | 179.4141 | 149.9766 |  | 31.1283 | 34.0409 | 28.4556
| 2024-12-01 |  | 174.4832 | 190.8102 | 159.5011 |  | 23.6435 | 25.8559 | 21.6134 |  | 165.2649 | 180.7293 | 151.0744 |  | 26.5868 | 29.0746 | 24.3039
| 2025-01-01 |  | 185.7045 | 203.0848 | 169.7561 |  | 18.6998 | 20.45 | 17.0939 |  | 156.0013 | 170.6017 | 142.6039 |  | 28.8143 | 31.511 | 26.3397
| 2025-02-01 |  | 175.3313 | 191.7274 | 160.2856 |  | 20.6582 | 22.5901 | 18.8855 |  | 166.2119 | 181.7552 | 151.9487 |  | 27.0204 | 29.5473 | 24.7017
| 2025-03-01 |  | 183.2295 | 200.3816 | 167.4907 |  | 18.4503 | 20.1775 | 16.8655 |  | 162.2475 | 177.4355 | 148.3111 |  | 26.7995 | 29.3082 | 24.4976
| 2025-04-01 |  | 177.9055 | 194.5445 | 162.6369 |  | 21.8182 | 23.8588 | 19.9457 |  | 164.6205 | 180.017 | 150.4921 |  | 27.4132 | 29.977 | 25.0604
| 2025-05-01 |  | 167.6038 | 183.2854 | 153.2141 |  | 18.6527 | 20.398 | 17.0513 |  | 176.5171 | 193.0327 | 161.3621 |  | 27.8627 | 30.4697 | 25.4706
| 2025-06-01 |  | 183.0701 | 200.197 | 167.3537 |  | 20.1143 | 21.996 | 18.3875 |  | 162.0948 | 177.2594 | 148.1791 |  | 26.0601 | 28.4981 | 23.8229
| 2025-07-01 |  | 183.067 | 200.182 | 167.3609 |  | 21.0663 | 23.0358 | 19.2589 |  | 160.9111 | 175.9548 | 147.1059 |  | 27.6424 | 30.2267 | 25.2709
| 2025-08-01 |  | 182.5933 | 199.6658 | 166.9264 |  | 23.4181 | 25.6077 | 21.4088 |  | 160.1172 | 175.0881 | 146.3787 |  | 26.5145 | 28.9936 | 24.2395
| 2025-09-01 |  | 177.8908 | 194.5313 | 162.6207 |  | 22.2633 | 24.3459 | 20.3522 |  | 164.1711 | 179.5282 | 150.0787 |  | 27.7208 | 30.3139 | 25.3412
| 2025-10-01 |  | 177.6666 | 194.282 | 162.4197 |  | 20.4045 | 22.3127 | 18.6534 |  | 164.6366 | 180.0334 | 150.5078 |  | 29.7174 | 32.4965 | 27.1671
| 2025-11-01 |  | 175.9271 | 192.3835 | 160.8262 |  | 19.9171 | 21.7802 | 18.2075 |  | 164.9298 | 180.3575 | 150.7729 |  | 32.0532 | 35.0515 | 29.3019
| 2025-12-01 |  | 175.7389 | 192.1791 | 160.6525 |  | 24.4912 | 26.7823 | 22.3888 |  | 166.5052 | 182.0816 | 152.2115 |  | 27.4661 | 30.0356 | 25.1083
| 2026-01-01 |  | 186.5882 | 204.0424 | 170.5715 |  | 19.2815 | 21.0852 | 17.6264 |  | 156.8217 | 171.4914 | 143.3602 |  | 29.7 | 32.4783 | 27.1506
| 2026-02-01 |  | 176.3868 | 192.8846 | 161.2478 |  | 21.3205 | 23.3146 | 19.4906 |  | 167.1439 | 182.7772 | 152.7982 |  | 27.8721 | 30.4791 | 25.4799
| 2026-03-01 |  | 184.6125 | 201.8831 | 168.7645 |  | 19.0765 | 20.8611 | 17.4389 |  | 163.528 | 178.8261 | 149.49 |  | 27.6893 | 30.2796 | 25.3123
| 2026-04-01 |  | 179.0439 | 195.7842 | 163.6819 |  | 22.5234 | 24.6294 | 20.5909 |  | 165.6592 | 181.1481 | 151.4457 |  | 28.2771 | 30.9209 | 25.8509
| 2026-05-01 |  | 168.7715 | 184.5518 | 154.2906 |  | 19.2446 | 21.044 | 17.5933 |  | 177.8714 | 194.5025 | 162.6097 |  | 28.7694 | 31.4593 | 26.3009
| 2026-06-01 |  | 184.3554 | 201.5993 | 168.5315 |  | 20.7513 | 22.6923 | 18.9702 |  | 163.2098 | 178.4758 | 149.2008 |  | 26.8848 | 29.3995 | 24.5772
| 2026-07-01 |  | 184.3196 | 201.5433 | 168.5133 |  | 21.7626 | 23.7962 | 19.8963 |  | 162.002 | 177.1402 | 148.1096 |  | 28.5434 | 31.2106 | 26.0957
| 2026-08-01 |  | 183.7093 | 200.8822 | 167.9499 |  | 24.1526 | 26.4104 | 22.0807 |  | 161.0837 | 176.1417 | 147.2652 |  | 27.3483 | 29.9048 | 25.0022
| 2026-09-01 |  | 179.1997 | 195.9557 | 163.8233 |  | 22.988 | 25.1375 | 21.0155 |  | 165.3858 | 180.8501 | 151.1947 |  | 28.6338 | 31.3112 | 26.1769
| 2026-10-01 |  | 178.8131 | 195.5277 | 163.4746 |  | 21.045 | 23.0121 | 19.2397 |  | 165.701 | 181.1899 | 151.4873 |  | 30.6752 | 33.5425 | 28.0439
| 2026-11-01 |  | 177.047 | 193.6032 | 161.8542 |  | 20.5476 | 22.4691 | 18.7844 |  | 165.963 | 181.4827 | 151.7213 |  | 33.0858 | 36.1797 | 30.2466
| 2026-12-01 |  | 177.0287 | 193.5812 | 161.8387 |  | 25.2638 | 27.626 | 23.0961 |  | 167.6993 | 183.3795 | 153.3098 |  | 28.3659 | 31.0182 | 25.9319
| 2027-01-01 |  | 187.8773 | 205.4434 | 171.7575 |  | 19.9012 | 21.7619 | 18.1937 |  | 157.8517 | 172.6104 | 144.308 |  | 30.66 | 33.5266 | 28.0293
| 2027-02-01 |  | 177.5155 | 194.1142 | 162.2837 |  | 22.0004 | 24.0576 | 20.1126 |  | 168.2046 | 183.9327 | 153.7717 |  | 28.7632 | 31.4527 | 26.2951
| 2027-03-01 |  | 186.111 | 203.5111 | 170.1434 |  | 19.7115 | 21.5543 | 18.0203 |  | 164.7991 | 180.2067 | 150.66 |  | 28.6233 | 31.2993 | 26.1675
| 2027-04-01 |  | 180.2035 | 197.0466 | 164.7469 |  | 23.2422 | 25.4146 | 21.2486 |  | 166.7402 | 182.3249 | 152.4384 |  | 29.1885 | 31.9167 | 26.6849
| 2027-05-01 |  | 170.0119 | 185.902 | 155.4297 |  | 19.8836 | 21.742 | 18.1781 |  | 179.1834 | 195.9308 | 163.8146 |  | 29.7202 | 32.498 | 27.171
| 2027-06-01 |  | 185.7449 | 203.1086 | 169.8103 |  | 21.449 | 23.454 | 19.6089 |  | 164.4564 | 179.8301 | 150.3481 |  | 27.782 | 30.3791 | 25.3986
| 2027-07-01 |  | 185.456 | 202.7767 | 169.5601 |  | 22.4507 | 24.5475 | 20.5264 |  | 163.008 | 178.2321 | 149.0361 |  | 29.4486 | 32.1989 | 26.9245
| 2027-08-01 |  | 184.9332 | 202.2162 | 169.0726 |  | 24.9301 | 27.26 | 22.792 |  | 162.1659 | 177.3211 | 148.2579 |  | 28.2306 | 30.8688 | 25.8094
| 2027-09-01 |  | 180.5383 | 197.4107 | 165.0544 |  | 23.7434 | 25.9623 | 21.707 |  | 166.6137 | 182.1848 | 152.3241 |  | 29.5798 | 32.3442 | 27.0429
| 2027-10-01 |  | 179.8673 | 196.6707 | 164.4467 |  | 21.7156 | 23.7443 | 19.8539 |  | 166.6802 | 182.2516 | 152.3902 |  | 31.6408 | 34.5967 | 28.9281
| 2027-11-01 |  | 178.1603 | 194.8151 | 162.8766 |  | 21.2027 | 23.1848 | 19.3838 |  | 167.007 | 182.6192 | 152.6801 |  | 34.143 | 37.3347 | 31.214
| 2027-12-01 |  | 178.2469 | 194.9063 | 162.9584 |  | 26.0815 | 28.5191 | 23.8444 |  | 168.8547 | 184.6363 | 154.3719 |  | 29.2869 | 32.0241 | 26.7749
| 2028-01-01 |  | 188.9966 | 206.6589 | 172.7879 |  | 20.5275 | 22.4458 | 18.767 |  | 158.8016 | 173.6421 | 145.1825 |  | 31.6247 | 34.5802 | 28.9126
| 2028-02-01 |  | 178.8719 | 195.5867 | 163.5328 |  | 22.7292 | 24.8532 | 20.7801 |  | 169.5191 | 185.3599 | 154.982 |  | 29.7196 | 32.4967 | 27.171
| 2028-03-01 |  | 187.5513 | 205.0794 | 171.4657 |  | 20.3692 | 22.2729 | 18.6222 |  | 166.0933 | 181.616 | 151.8482 |  | 29.5769 | 32.341 | 27.0402
| 2028-04-01 |  | 181.3442 | 198.2795 | 165.8019 |  | 23.9827 | 26.2223 | 21.9272 |  | 167.7952 | 183.4652 | 153.4142 |  | 30.1199 | 32.9328 | 27.5385
| 2028-05-01 |  | 171.1727 | 187.1685 | 156.4934 |  | 20.5296 | 22.4481 | 18.7691 |  | 180.3614 | 197.2159 | 164.8941 |  | 30.681 | 33.5481 | 28.0499
| 2028-06-01 |  | 187.1536 | 204.6417 | 171.1044 |  | 22.1602 | 24.2309 | 20.2599 |  | 165.7003 | 181.1838 | 151.4909 |  | 28.708 | 31.3906 | 26.2462
| 2028-07-01 |  | 186.6978 | 204.126 | 170.7027 |  | 23.172 | 25.3351 | 21.1868 |  | 164.0981 | 179.4166 | 150.0392 |  | 30.3973 | 33.2349 | 27.793
| 2028-08-01 |  | 186.3729 | 203.7815 | 170.3964 |  | 25.7655 | 28.1722 | 23.5568 |  | 163.4263 | 178.6916 | 149.4169 |  | 29.1745 | 31.8996 | 26.6735
| 2028-09-01 |  | 181.6726 | 198.6443 | 166.0974 |  | 24.5056 | 26.7949 | 22.4047 |  | 167.6633 | 183.3262 | 153.2891 |  | 30.5222 | 33.3736 | 27.9055
| 2028-10-01 |  | 181.0161 | 197.9221 | 165.501 |  | 22.4078 | 24.5006 | 20.4872 |  | 167.7425 | 183.4088 | 153.3651 |  | 32.6488 | 35.698 | 29.8504
| 2028-11-01 |  | 179.5848 | 196.3642 | 164.1862 |  | 21.9165 | 23.9642 | 20.0372 |  | 168.3477 | 184.0772 | 153.9127 |  | 35.2845 | 38.5813 | 32.259
| 2028-12-01 |  | 179.2277 | 195.9683 | 163.8642 |  | 26.9044 | 29.4174 | 24.5981 |  | 169.7924 | 185.6516 | 155.2376 |  | 30.1974 | 33.0179 | 27.6088
| 2029-01-01 |  | 190.5354 | 208.339 | 174.1968 |  | 21.2232 | 23.2063 | 19.4032 |  | 160.1063 | 175.0666 | 146.377 |  | 32.6947 | 35.7497 | 29.8911
| 2029-02-01 |  | 180.201 | 197.0254 | 164.7604 |  | 23.4819 | 25.6742 | 21.4698 |  | 170.762 | 186.7051 | 156.1302 |  | 30.7005 | 33.5669 | 28.0699
| 2029-03-01 |  | 188.5239 | 206.1328 | 172.3635 |  | 20.9975 | 22.9587 | 19.1975 |  | 166.961 | 182.5559 | 152.649 |  | 30.4858 | 33.3334 | 27.8726
| 2029-04-01 |  | 182.6558 | 199.7113 | 167.0032 |  | 24.7712 | 27.0842 | 22.6484 |  | 169.0064 | 184.7874 | 154.5235 |  | 31.1061 | 34.0106 | 28.4404
| 2029-05-01 |  | 172.5705 | 188.6837 | 157.7828 |  | 21.22 | 23.2014 | 19.4017 |  | 181.8632 | 198.8441 | 166.2792 |  | 31.7176 | 34.6792 | 28.9997
| 2029-06-01 |  | 188.2454 | 205.824 | 172.1125 |  | 22.8524 | 24.9864 | 20.8939 |  | 166.6636 | 182.2269 | 152.3803 |  | 29.6038 | 32.3682 | 27.0667
| 2029-07-01 |  | 188.0805 | 205.6317 | 171.9721 |  | 23.9394 | 26.1734 | 21.8891 |  | 165.3119 | 180.7384 | 151.1535 |  | 31.4013 | 34.3316 | 28.7119
| 2029-08-01 |  | 187.6972 | 205.218 | 171.6171 |  | 26.6058 | 29.0894 | 24.3265 |  | 164.5859 | 179.9493 | 150.4858 |  | 30.1267 | 32.9389 | 27.5458
| 2029-09-01 |  | 182.7131 | 199.7719 | 167.0572 |  | 25.2693 | 27.6286 | 23.1041 |  | 168.6242 | 184.3676 | 154.1755 |  | 31.4766 | 34.4153 | 28.7795
| 2029-10-01 |  | 182.3238 | 199.343 | 166.7043 |  | 23.1409 | 25.301 | 21.1585 |  | 168.9551 | 184.7264 | 154.4808 |  | 33.7215 | 36.8692 | 30.8326
| 2029-11-01 |  | 180.7132 | 197.587 | 165.2275 |  | 22.6131 | 24.7246 | 20.6754 |  | 169.4018 | 185.2194 | 154.8854 |  | 36.4106 | 39.8103 | 33.2904
| 2029-12-01 |  | 180.422 | 197.2666 | 164.9625 |  | 27.7633 | 30.3553 | 25.3844 |  | 170.9176 | 186.8749 | 156.2725 |  | 31.1696 | 34.0796 | 28.4988
| 2030-01-01 |  | 191.5275 | 209.4082 | 175.1172 |  | 21.8738 | 23.9159 | 19.9996 |  | 160.9288 | 175.9529 | 147.1403 |  | 33.6983 | 36.8443 | 30.811
| 2030-02-01 |  | 181.0596 | 197.9628 | 165.5466 |  | 24.1924 | 26.4509 | 22.1196 |  | 171.577 | 187.5949 | 156.8764 |  | 31.6304 | 34.5833 | 28.9203
| 2030-03-01 |  | 189.818 | 207.538 | 173.5551 |  | 21.6767 | 23.7002 | 19.8195 |  | 168.0965 | 183.7887 | 153.6946 |  | 31.4747 | 34.413 | 28.7781
| 2030-04-01 |  | 183.8027 | 200.9524 | 168.0627 |  | 25.5591 | 27.9438 | 23.3703 |  | 170.0694 | 185.9377 | 155.5055 |  | 32.0977 | 35.0926 | 29.349
| 2030-05-01 |  | 173.6675 | 189.8749 | 158.7928 |  | 21.8987 | 23.9424 | 20.0231 |  | 183.0153 | 200.095 | 167.3399 |  | 32.7305 | 35.7851 | 29.9271
| 2030-06-01 |  | 189.5812 | 207.2761 | 173.3411 |  | 23.6015 | 25.8044 | 21.5797 |  | 167.8497 | 183.5162 | 153.4712 |  | 30.5732 | 33.4268 | 27.9542
| 2030-07-01 |  | 189.3824 | 207.0474 | 173.169 |  | 24.7165 | 27.022 | 22.6005 |  | 166.4577 | 181.9844 | 152.2069 |  | 32.4215 | 35.4457 | 29.6459
| 2030-08-01 |  | 189.0988 | 206.7372 | 172.9099 |  | 27.4854 | 30.0492 | 25.1324 |  | 165.8167 | 181.2835 | 151.621 |  | 31.1229 | 34.026 | 28.4585
| 2030-09-01 |  | 183.9536 | 201.1187 | 168.1996 |  | 26.0866 | 28.5208 | 23.8526 |  | 169.7676 | 185.609 | 155.2285 |  | 32.495 | 35.5272 | 29.7121
| 2030-10-01 |  | 183.5739 | 200.699 | 167.8566 |  | 23.8933 | 26.1222 | 21.8476 |  | 170.1138 | 185.9833 | 155.5489 |  | 34.8149 | 38.0627 | 31.8341
| 2030-11-01 |  | 181.6759 | 198.631 | 166.1149 |  | 23.3113 | 25.4868 | 21.3146 |  | 170.3049 | 186.1989 | 155.7178 |  | 37.5344 | 41.0373 | 34.3194
| 2030-12-01 |  | 181.5063 | 198.4428 | 165.9618 |  | 28.6405 | 31.3129 | 26.1876 |  | 171.9461 | 187.9905 | 157.2203 |  | 32.1535 | 35.1538 | 29.3998
| 2031-01-01 |  | 192.9247 | 210.9253 | 176.4039 |  | 22.5815 | 24.6885 | 20.6478 |  | 162.008 | 177.1239 | 148.1346 |  | 34.7991 | 38.046 | 31.8191
| 2031-02-01 |  | 182.3455 | 199.3606 | 166.7292 |  | 24.9829 | 27.3141 | 22.8433 |  | 172.7566 | 188.877 | 157.9615 |  | 32.6645 | 35.7125 | 29.8671
| 2031-03-01 |  | 191.3392 | 209.189 | 174.9564 |  | 22.3892 | 24.4778 | 20.4722 |  | 169.3362 | 185.1334 | 154.8374 |  | 32.5347 | 35.5698 | 29.749
| 2031-04-01 |  | 185.2911 | 202.5699 | 169.4321 |  | 26.4155 | 28.8788 | 24.1546 |  | 171.4601 | 187.4491 | 156.7848 |  | 33.1893 | 36.2843 | 30.3487
| 2031-05-01 |  | 175.0683 | 191.3945 | 160.0839 |  | 22.644 | 24.7557 | 20.7059 |  | 184.5385 | 201.7478 | 168.7434 |  | 33.8406 | 36.9965 | 30.9441
| 2031-06-01 |  | 191.0282 | 208.8491 | 174.672 |  | 24.4056 | 26.6824 | 22.316 |  | 169.1606 | 184.9414 | 154.6767 |  | 31.5969 | 34.5445 | 28.8915
| 2031-07-01 |  | 191.0514 | 208.8587 | 174.7068 |  | 25.5666 | 27.9496 | 23.3794 |  | 167.9374 | 183.5902 | 153.5702 |  | 33.5389 | 36.6649 | 30.6696
| 2031-08-01 |  | 190.4574 | 208.2129 | 174.1606 |  | 28.381 | 31.0268 | 25.9525 |  | 167.0244 | 182.5952 | 152.7326 |  | 32.1427 | 35.1392 | 29.3923
| 2031-09-01 |  | 185.3824 | 202.6734 | 169.5124 |  | 26.9421 | 29.4551 | 24.6357 |  | 171.0718 | 187.028 | 156.4269 |  | 33.5777 | 36.7095 | 30.7032
| 2031-10-01 |  | 185.0835 | 202.3384 | 169.2465 |  | 24.7205 | 27.0252 | 22.6053 |  | 171.5183 | 187.5085 | 156.842 |  | 35.9976 | 39.3535 | 32.9174
| 2031-11-01 |  | 183.0014 | 200.0698 | 167.3357 |  | 24.0778 | 26.3235 | 22.0166 |  | 171.5435 | 187.5433 | 156.8587 |  | 38.7812 | 42.3983 | 35.4614
| 2031-12-01 |  | 182.967 | 200.0296 | 167.3061 |  | 29.5869 | 32.3461 | 27.0545 |  | 173.3249 | 189.4883 | 158.4893 |  | 33.235 | 36.3343 | 30.3902
Fuente: UPME, Base de Datos XM (Julio 21), 2017.

## Región Centro Anual (2)
|  | Histórico DPMÁX (MW) | Proyección Demanda PMÁX (MW)
|  |  | Esc. Medio | Esc. Alto | Esc. Bajo
| 2011 | 2426.38
| 2012 | 2441.62
| 2013 | 2428.84
Volver al inicio | 2014 | 2513.01
| 2015 | 2586.12
| 2016 | 2476.93
| 2017 |  | 2600.0314 | 2651.0683 | 2549.3534
| 2018 |  | 2609.7946 | 2667.4345 | 2552.557
| 2019 |  | 2661.9235 | 2720.7302 | 2603.5255
| 2020 |  | 2699.4288 | 2758.9926 | 2640.2775
| 2021 |  | 2749.1681 | 2809.7736 | 2688.981
| 2022 |  | 2803.1816 | 2864.8508 | 2741.9369
| 2023 |  | 2857.0973 | 2919.7708 | 2794.8546
| 2024 |  | 2908.1425 | 2971.7086 | 2845.0269
| 2025 |  | 2963.1582 | 3027.8207 | 2898.9375
| 2026 |  | 3018.2455 | 3083.9825 | 2952.956
| 2027 |  | 3077.2937 | 3144.2523 | 3010.7856
| 2028 |  | 3138.8181 | 3206.9771 | 3071.1159
| 2029 |  | 3198.7754 | 3268.0653 | 3129.948
| 2030 |  | 3255.9829 | 3326.2969 | 3186.1352
| 2031 |  | 3321.1554 | 3392.7167 | 3250.0669
Fuente: UPME, Base de Datos XM (Julio 21), 2017.

## Región Costa - Caribe Anual (2
|  | Histórico DPMÁX (MW) | Proyección Demanda PMÁX (MW)
|  |  | Esc. Medio | Esc. Alto | Esc. Bajo
| 2011 | 1816.8351
| 2012 | 1943.29
| 2013 | 2000.95
Volver al inicio | 2014 | 2268.05
| 2015 | 2287.05
| 2016 | 2280.08
| 2017 |  | 2335.0194 | 2394.9423 | 2277.7372
| 2018 |  | 2305.6464 | 2427.4247 | 2189.2656
| 2019 |  | 2354.3484 | 2478.7312 | 2235.4793
| 2020 |  | 2408.2929 | 2535.5754 | 2286.6558
| 2021 |  | 2470.7468 | 2601.3001 | 2345.985
| 2022 |  | 2534.289 | 2668.1609 | 2406.3556
| 2023 |  | 2599.998 | 2737.2217 | 2468.8589
| 2024 |  | 2670.7044 | 2811.4499 | 2536.1954
| 2025 |  | 2743.3069 | 2887.8283 | 2605.1878
| 2026 |  | 2818.652 | 2967.1064 | 2676.7734
| 2027 |  | 2897.9909 | 3050.5483 | 2752.1903
| 2028 |  | 2979.1391 | 3135.8379 | 2829.4006
| 2029 |  | 3063.6994 | 3224.7761 | 2909.7512
| 2030 |  | 3155.4174 | 3321.1506 | 2997.0141
| 2031 |  | 3245.7773 | 3416.0983 | 3082.9851
Fuente: UPME, Base de Datos XM (Julio 21), 2017.

## Región Noroeste Anual (2)
|  | Histórico DPMÁX (MW) | Proyección Demanda PMÁX (MW)
|  |  | Esc. Medio | Esc. Alto | Esc. Bajo
| 2011 | 1403.81
| 2012 | 1398.27
| 2013 | 1406.07
Volver al inicio | 2014 | 1453.88
| 2015 | 1437.82
| 2016 | 1445.87
| 2017 |  | 1381.9081 | 1419.8734 | 1344.6126
| 2018 |  | 1402.681 | 1441.2447 | 1364.6975
| 2019 |  | 1419.8801 | 1458.946 | 1381.4015
| 2020 |  | 1430.7263 | 1470.099 | 1391.9456
| 2021 |  | 1448.35 | 1488.1553 | 1409.143
| 2022 |  | 1463.0986 | 1503.2654 | 1423.5356
| 2023 |  | 1478.2412 | 1518.7523 | 1438.3389
| 2024 |  | 1494.7781 | 1535.616 | 1454.5529
| 2025 |  | 1508.2187 | 1549.4167 | 1467.6379
| 2026 |  | 1523.2527 | 1564.8062 | 1482.3211
| 2027 |  | 1538.5647 | 1580.4672 | 1497.2882
| 2028 |  | 1553.7339 | 1595.9943 | 1512.1042
| 2029 |  | 1568.8611 | 1611.4519 | 1526.9049
| 2030 |  | 1584.4391 | 1627.3756 | 1542.1409
| 2031 |  | 1601.9168 | 1645.2654 | 1559.2113
Fuente: UPME, Base de Datos XM (Julio 21), 2017.

## Región Oriente Anual (2)
|  | Histórico DPMÁX (MW) | Proyección Demanda PMÁX (MW)
|  |  | Esc. Medio | Esc. Alto | Esc. Bajo
| 2011 | 1030.09
| 2012 | 1042.69
| 2013 | 1067.5
Volver al inicio | 2014 | 1109.74
| 2015 | 1128.8
| 2016 | 1117.45
| 2017 |  | 1135.3773 | 1173.0335 | 1118.0926
| 2018 |  | 1151.2219 | 1208.5475 | 1096.2526
| 2019 |  | 1178.4385 | 1237.1408 | 1122.1494
| 2020 |  | 1214.0754 | 1274.5474 | 1156.0896
| 2021 |  | 1252.3727 | 1314.72 | 1192.5876
| 2022 |  | 1291.3374 | 1355.5745 | 1229.7389
| 2023 |  | 1331.2482 | 1397.3886 | 1267.8228
| 2024 |  | 1373.845 | 1442.0004 | 1308.4858
| 2025 |  | 1418.7425 | 1489.0986 | 1351.2719
| 2026 |  | 1465.1043 | 1537.7047 | 1395.4796
| 2027 |  | 1512.6123 | 1587.5146 | 1440.7786
| 2028 |  | 1563.7602 | 1641.1434 | 1489.5456
| 2029 |  | 1617.1976 | 1697.1293 | 1540.536
| 2030 |  | 1673.4843 | 1756.106 | 1594.24
| 2031 |  | 1734.193 | 1819.715 | 1652.1644
Fuente: UPME, Base de Datos XM (Julio 21), 2017.

## Región Valle Anual (2)
|  | Histórico DPMÁX (MW) | Proyección Demanda PMÁX (MW)
|  |  | Esc. Medio | Esc. Alto | Esc. Bajo
| 2011 | 1043.72
| 2012 | 1049.73
| 2013 | 1065.86
Volver al inicio | 2014 | 1086.64
| 2015 | 1170.57
| 2016 | 1147.36
| 2017 |  | 1140.3015 | 1168.1121 | 1113.2353
| 2018 |  | 1136.8237 | 1178.6006 | 1096.1647
| 2019 |  | 1140.0894 | 1181.983 | 1099.3158
| 2020 |  | 1144.4251 | 1186.5048 | 1103.4901
| 2021 |  | 1151.9043 | 1194.2363 | 1110.7058
| 2022 |  | 1160.6886 | 1203.31 | 1119.2076
| 2023 |  | 1169.4203 | 1212.2946 | 1127.6924
| 2024 |  | 1179.0086 | 1222.131 | 1137.0378
| 2025 |  | 1187.4021 | 1230.8043 | 1145.1583
| 2026 |  | 1195.9139 | 1239.5929 | 1153.3999
| 2027 |  | 1205.8203 | 1249.8319 | 1162.9826
| 2028 |  | 1216.1599 | 1260.4998 | 1173.0018
| 2029 |  | 1226.7452 | 1271.4057 | 1183.2736
| 2030 |  | 1236.8972 | 1281.8676 | 1193.1225
| 2031 |  | 1247.3486 | 1292.6323 | 1203.2679
Fuente: UPME, Base de Datos XM (Julio 21), 2017.

## Región CQR Anual (2)
|  | Histórico DPMÁX (MW) | Proyección Demanda PMÁX (MW)
|  |  | Esc. Medio | Esc. Alto | Esc. Bajo
| 2011 | 440.88
| 2012 | 428.48
| 2013 | 465.28
Volver al inicio | 2014 | 495.79
| 2015 | 483.64
| 2016 | 452.13
| 2017 |  | 486.2573 | 482.1117 | 434.2141
| 2018 |  | 493.4642 | 489.6133 | 440.8329
| 2019 |  | 500.671 | 492.4279 | 443.3257
| 2020 |  | 507.8779 | 493.8927 | 444.6407
| 2021 |  | 515.0848 | 497.5662 | 447.9676
| 2022 |  | 522.2916 | 500.4394 | 450.5832
| 2023 |  | 529.4985 | 503.5798 | 453.4386
| 2024 |  | 536.7053 | 506.9197 | 456.5184
| 2025 |  | 543.9122 | 511.1235 | 460.3387
| 2026 |  | 551.119 | 513.6241 | 462.6084
| 2027 |  | 558.3259 | 516.119 | 464.8947
| 2028 |  | 565.5328 | 518.327 | 466.9433
| 2029 |  | 572.7396 | 522.6752 | 470.8752
| 2030 |  | 579.9465 | 527.764 | 475.5024
| 2031 |  | 587.1533 | 532.0315 | 479.4053
Fuente: UPME, Base de Datos XM (Julio 21), 2017.

## Región Tolima Grande Anual (2)
|  | Histórico DPMÁX (MW) | Proyección Demanda PMÁX (MW)
|  |  | Esc. Medio | Esc. Alto | Esc. Bajo
| 2011 | 469.18
| 2012 | 448.28
| 2013 | 478.63
Volver al inicio | 2014 | 490.6
| 2015 | 539.02
| 2016 | 532.16
| 2017 |  | 529.09 | 533.1908 | 529.09
| 2018 |  | 499.5176 | 529.204 | 471.3409
| 2019 |  | 505.7613 | 535.8268 | 477.2249
| 2020 |  | 512.6589 | 543.1258 | 483.7413
| 2021 |  | 519.5352 | 550.3896 | 490.2489
| 2022 |  | 527.032 | 558.3441 | 497.3117
| 2023 |  | 534.5706 | 566.3045 | 504.4491
| 2024 |  | 541.9471 | 574.0696 | 511.4556
| 2025 |  | 549.7227 | 582.288 | 518.8094
| 2026 |  | 558.0921 | 591.132 | 526.728
| 2027 |  | 566.0801 | 599.5661 | 534.2915
| 2028 |  | 573.7499 | 607.6677 | 541.5504
| 2029 |  | 581.9277 | 616.312 | 549.2846
| 2030 |  | 591.0164 | 625.8954 | 557.9021
| 2031 |  | 600.1438 | 635.5305 | 566.5467
Fuente: UPME, Base de Datos XM (Julio 21), 2017.

## Región Sur Anual (2)
|  | Histórico DPMÁX (MW) | Proyección Demanda PMÁX (MW)
|  |  | Esc. Medio | Esc. Alto | Esc. Bajo
| 2011 | 372.27
| 2012 | 334.51
| 2013 | 339.02
Volver al inicio | 2014 | 362.5
| 2015 | 441.88
| 2016 | 362.72
| 2017 |  | 376.9934 | 409.0156 | 359.5542
| 2018 |  | 389.6113 | 426.1432 | 356.0937
| 2019 |  | 392.6875 | 429.532 | 358.8843
| 2020 |  | 395.9685 | 433.1139 | 361.8889
| 2021 |  | 401.3463 | 438.9873 | 366.8111
| 2022 |  | 404.9959 | 442.9636 | 370.1603
| 2023 |  | 409.3374 | 447.6909 | 374.1465
| 2024 |  | 414.5321 | 453.3276 | 378.9335
| 2025 |  | 418.766 | 457.9514 | 382.8089
| 2026 |  | 422.8091 | 462.3507 | 386.5239
| 2027 |  | 427.2851 | 467.228 | 390.6305
| 2028 |  | 431.5469 | 471.8735 | 394.5392
| 2029 |  | 436.5724 | 477.3487 | 399.1507
| 2030 |  | 440.7176 | 481.8535 | 402.9642
| 2031 |  | 445.8314 | 487.4175 | 407.6632
Fuente: UPME, Base de Datos XM (Julio 21), 2017.

## UCP Centro Anual (2)
|  | UEMSA |  |  |  | UGUAVIARE |  |  |  | UCODENSA
|  | Histórico DPMÁX (MW) | Esc. Medio | Esc. Alto | Esc. Bajo | Histórico DPMÁX (MW) | Esc. Medio | Esc. Alto | Esc. Bajo | Histórico DPMÁX (MW) | Esc. Medio | Esc. Alto | Esc. Bajo
| 2016 | 261.32 |  |  |  | 9.78 |  |  |  | 2205.83
| 2017 |  | 271.31 | 271.31 | 271.31 |  | 12.72 | 12.72 | 12.72 |  | 2316.0014 | 2367.0383 | 2265.3234
| 2018 |  | 250.8476 | 256.3781 | 245.3558 |  | 9.3718 | 9.5784 | 9.1666 |  | 2349.5752 | 2401.478 | 2298.0346
Volver al inicio | 2019 |  | 260.5847 | 266.3468 | 254.8628 |  | 9.3031 | 9.5087 | 9.0989 |  | 2392.0356 | 2444.8748 | 2339.5638
| 2020 |  | 259.2051 | 264.9354 | 253.5145 |  | 9.4851 | 9.6944 | 9.2772 |  | 2430.7385 | 2484.3628 | 2377.4858
| 2021 |  | 263.6681 | 269.4918 | 257.8845 |  | 9.673 | 9.8863 | 9.4612 |  | 2475.8271 | 2530.3955 | 2421.6353
| 2022 |  | 269.2876 | 275.2264 | 263.3898 |  | 9.7679 | 9.9829 | 9.5544 |  | 2524.1261 | 2579.6415 | 2468.9928
| 2023 |  | 272.2923 | 278.285 | 266.3409 |  | 9.9452 | 10.1637 | 9.7282 |  | 2574.8598 | 2631.3221 | 2518.7855
| 2024 |  | 276.6297 | 282.6884 | 270.6127 |  | 10.094 | 10.3147 | 9.8749 |  | 2621.4188 | 2678.7054 | 2564.5394
| 2025 |  | 279.6049 | 285.7233 | 273.5281 |  | 10.2565 | 10.4807 | 10.0339 |  | 2673.2969 | 2731.6167 | 2615.3756
| 2026 |  | 283.3991 | 289.588 | 277.2522 |  | 10.3831 | 10.6094 | 10.1583 |  | 2724.4633 | 2783.7851 | 2665.5455
| 2027 |  | 287.4901 | 293.7559 | 281.2668 |  | 10.5148 | 10.7436 | 10.2875 |  | 2779.2888 | 2839.7528 | 2719.2313
| 2028 |  | 290.7404 | 297.0649 | 284.4585 |  | 10.703 | 10.9357 | 10.4718 |  | 2837.3747 | 2898.9765 | 2776.1857
| 2029 |  | 295.956 | 302.3904 | 289.5648 |  | 10.8444 | 11.0795 | 10.6109 |  | 2891.9749 | 2954.5953 | 2829.7723
| 2030 |  | 299.8483 | 306.3445 | 293.3955 |  | 11.0173 | 11.2556 | 10.7806 |  | 2945.1173 | 3008.6968 | 2881.9591
| 2031 |  | 304.2491 | 310.825 | 297.717 |  | 11.1917 | 11.4331 | 10.9519 |  | 3005.7146 | 3070.4587 | 2941.398
Fuente: UPME, Base de Datos XM (Julio 21), 2017.

## UCP Costa - Caribe Anual (2)
|  | UCARTAGENA |  |  |  | UPLANETA |  |  |  | USINÚ |  |  |  | UBARRANQUILLA |  |  |  | UTAIRONA
|  | Histórico DPMÁX (MW) | Esc. Medio | Esc. Alto | Esc. Bajo | Histórico DPMÁX (MW) | Esc. Medio | Esc. Alto | Esc. Bajo | Histórico DPMÁX (MW) | Esc. Medio | Esc. Alto | Esc. Bajo | Histórico DPMÁX (MW) | Esc. Medio | Esc. Alto | Esc. Bajo | Histórico DPMÁX (MW) | Esc. Medio | Esc. Alto | Esc. Bajo
| 2016 | 430.83 |  |  |  | 43.39 | 43.39 | 43.39 | 43.39 | 413.82 |  |  |  | 788.26 |  |  |  | 603.78
| 2017 |  | 461.8303 | 484.7207 | 439.8774 |  | 46.9601 | 49.2876 | 44.7279 |  | 415.36 | 415.36 | 415.36 |  | 777.76 | 777.76 | 777.76 |  | 633.109 | 667.8139 | 600.0119
| 2018 |  | 471.9191 | 495.342 | 449.4551 |  | 46.8634 | 49.1878 | 44.634 |  | 398.6379 | 418.4756 | 379.6144 |  | 737.9576 | 778.4383 | 699.3505 |  | 650.2684 | 685.981 | 616.2117
Volver al inicio | 2019 |  | 475.964 | 499.6001 | 453.2957 |  | 46.6602 | 48.9824 | 44.4332 |  | 409.8287 | 430.1806 | 390.3102 |  | 751.8162 | 793.077 | 712.4656 |  | 670.0794 | 706.8912 | 634.9747
| 2020 |  | 484.8164 | 508.8913 | 461.7274 |  | 47.1215 | 49.466 | 44.8731 |  | 417.5612 | 438.2964 | 397.6752 |  | 765.1554 | 807.1892 | 725.0697 |  | 693.6384 | 731.7326 | 657.3104
| 2021 |  | 494.2854 | 518.8343 | 470.7421 |  | 47.781 | 50.1563 | 45.5031 |  | 426.9251 | 448.1249 | 406.5943 |  | 781.6271 | 824.5363 | 740.7058 |  | 720.1282 | 759.6482 | 682.4397
| 2022 |  | 504.2407 | 529.2795 | 480.2277 |  | 48.4113 | 50.8152 | 46.1058 |  | 436.8761 | 458.559 | 416.0819 |  | 797.5122 | 841.2693 | 755.7818 |  | 747.2486 | 788.2379 | 708.1584
| 2023 |  | 514.2143 | 539.7057 | 489.766 |  | 49.0205 | 51.4506 | 46.6898 |  | 447.143 | 469.3095 | 425.8837 |  | 813.5775 | 858.1761 | 771.0436 |  | 776.0428 | 818.5798 | 735.4758
| 2024 |  | 524.2102 | 550.1512 | 499.3298 |  | 49.5549 | 52.0095 | 47.2007 |  | 458.116 | 480.7863 | 436.3726 |  | 831.9413 | 877.4545 | 788.5324 |  | 806.8821 | 851.0483 | 764.7599
| 2025 |  | 534.6375 | 561.0826 | 509.2733 |  | 50.1314 | 52.6135 | 47.7509 |  | 469.8256 | 493.0649 | 447.5362 |  | 849.0543 | 895.4767 | 804.7771 |  | 839.658 | 885.5906 | 795.8503
| 2026 |  | 545.12 | 572.0726 | 519.2686 |  | 50.7593 | 53.2701 | 48.351 |  | 481.1972 | 504.9892 | 458.3772 |  | 867.152 | 914.5543 | 821.9397 |  | 874.4236 | 922.2201 | 828.8368
| 2027 |  | 555.9891 | 583.4664 | 529.6342 |  | 51.3703 | 53.9094 | 48.9348 |  | 493.6291 | 518.0084 | 470.246 |  | 886.0323 | 934.4473 | 839.8536 |  | 910.9701 | 960.7168 | 863.5217
| 2028 |  | 567.365 | 595.3733 | 540.5241 |  | 52.0107 | 54.5786 | 49.5477 |  | 505.9947 | 530.972 | 482.0375 |  | 905.056 | 954.4173 | 857.9712 |  | 948.7128 | 1000.4968 | 899.3203
| 2029 |  | 579.049 | 607.6052 | 551.6575 |  | 52.6238 | 55.2198 | 50.1337 |  | 518.9317 | 544.5232 | 494.384 |  | 924.8864 | 975.3261 | 876.7734 |  | 988.2086 | 1042.1018 | 936.8026
| 2030 |  | 592.0078 | 621.1636 | 564.04 |  | 53.268 | 55.8931 | 50.7498 |  | 533.2066 | 559.4664 | 508.0167 |  | 946.2927 | 997.8363 | 897.1246 |  | 1030.6423 | 1086.7911 | 977.083
| 2031 |  | 604.2819 | 634.0016 | 575.772 |  | 53.9865 | 56.6442 | 51.437 |  | 546.4469 | 573.332 | 520.6565 |  | 967.1957 | 1019.8126 | 917.0015 |  | 1073.8664 | 1132.3079 | 1018.1182
Fuente: UPME, Base de Datos XM (Julio 21), 2017.

## UCP Noroeste Anual (2)
|  | UANTIOQUIA |  |  |  | UCHOCÓ
|  | Histórico DPMÁX (MW) | Esc. Medio | Esc. Alto | Esc. Bajo | Histórico DPMÁX (MW) | Esc. Medio | Esc. Alto | Esc. Bajo
| 2016 | 1387.34 |  |  |  | 58.53
| 2017 |  | 1340.4968 | 1377.3273 | 1304.2226 |  | 41.4113 | 42.5461 | 40.39
| 2018 |  | 1359.8705 | 1397.2539 | 1323.0493 |  | 42.8105 | 43.9908 | 41.6481
Volver al inicio | 2019 |  | 1374.59 | 1412.4073 | 1337.3412 |  | 45.2901 | 46.5387 | 44.0604
| 2020 |  | 1387.8599 | 1426.0522 | 1350.242 |  | 42.8663 | 44.0469 | 41.7036
| 2021 |  | 1403.9554 | 1442.539 | 1365.9517 |  | 44.3946 | 45.6163 | 43.1913
| 2022 |  | 1418.499 | 1457.4405 | 1380.1428 |  | 44.5995 | 45.8248 | 43.3927
| 2023 |  | 1432.8544 | 1472.1215 | 1394.1773 |  | 45.3868 | 46.6307 | 44.1616
| 2024 |  | 1448.8758 | 1488.4587 | 1409.8867 |  | 45.9023 | 47.1572 | 44.6662
| 2025 |  | 1462.2336 | 1502.1756 | 1422.8899 |  | 45.9851 | 47.2411 | 44.748
| 2026 |  | 1476.6511 | 1516.9329 | 1436.972 |  | 46.6016 | 47.8733 | 45.3491
| 2027 |  | 1491.5581 | 1532.1792 | 1451.5437 |  | 47.0067 | 48.288 | 45.7445
| 2028 |  | 1506.2003 | 1547.1672 | 1465.8448 |  | 47.5336 | 48.8272 | 46.2594
| 2029 |  | 1520.8937 | 1562.1819 | 1480.2205 |  | 47.9675 | 49.2701 | 46.6844
| 2030 |  | 1536.0616 | 1577.6864 | 1495.0554 |  | 48.3776 | 49.6892 | 47.0855
| 2031 |  | 1552.9176 | 1594.9405 | 1511.5183 |  | 48.9991 | 50.325 | 47.693
Fuente: UPME, Base de Datos XM (Julio 21), 2017.

## UCP Oriente Anual (2)
|  | UCENS |  |  |  | UEBSA |  |  |  | UENELAR |  |  |  | UENERCA |  |  |  | USANTANDER
|  | Histórico DPMÁX (MW) | Esc. Medio | Esc. Alto | Esc. Bajo | Histórico DPMÁX (MW) | Esc. Medio | Esc. Alto | Esc. Bajo | Histórico DPMÁX (MW) | Esc. Medio | Esc. Alto | Esc. Bajo | Histórico DPMÁX (MW) | Esc. Medio | Esc. Alto | Esc. Bajo | Histórico DPMÁX (MW) | Esc. Medio | Esc. Alto | Esc. Bajo
| 2016 | 260.63 |  |  |  | 299 |  |  |  | 40.58 |  |  |  | 84.48 |  |  |  | 432.76
| 2017 |  | 261.5587 | 274.5565 | 249.095 |  | 305.05 | 309.1075 | 305.05 |  | 41.21 | 41.21 | 41.21 |  | 100.9486 | 105.9767 | 96.1276 |  | 426.61 | 442.1828 | 426.61
| 2018 |  | 271.0961 | 284.5957 | 258.1517 |  | 299.4186 | 314.3483 | 285.1031 |  | 41.6223 | 43.6945 | 39.6354 |  | 108.9109 | 114.3416 | 103.7039 |  | 430.174 | 451.5674 | 409.6586
Volver al inicio | 2019 |  | 281.2909 | 295.3028 | 267.8553 |  | 302.7596 | 317.8577 | 288.2827 |  | 40.1541 | 42.1566 | 38.2339 |  | 114.7094 | 120.4291 | 109.2252 |  | 439.5246 | 461.3945 | 418.5524
| 2020 |  | 290.9853 | 305.4752 | 277.0912 |  | 307.4313 | 322.7663 | 292.7277 |  | 41.7213 | 43.8017 | 39.7266 |  | 125.5177 | 131.7727 | 119.5201 |  | 448.4197 | 470.7316 | 427.0239
| 2021 |  | 301.5195 | 316.5219 | 287.1337 |  | 316.1156 | 331.8616 | 301.0167 |  | 42.6695 | 44.7979 | 40.6288 |  | 138.4116 | 145.3062 | 131.8006 |  | 453.6566 | 476.2325 | 432.0079
| 2022 |  | 312.6136 | 328.16 | 297.706 |  | 321.4984 | 337.4946 | 306.1592 |  | 43.652 | 45.8261 | 41.5672 |  | 149.9625 | 157.4253 | 142.8064 |  | 463.6109 | 486.6684 | 441.5001
| 2023 |  | 324.0529 | 340.155 | 308.6121 |  | 327.1593 | 343.4101 | 311.5752 |  | 44.4914 | 46.7048 | 42.3689 |  | 162.5594 | 170.6381 | 154.8125 |  | 472.9853 | 496.4806 | 450.454
| 2024 |  | 335.9294 | 352.5963 | 319.9465 |  | 333.3855 | 349.9311 | 317.5191 |  | 45.2074 | 47.4504 | 43.0565 |  | 176.1221 | 184.8627 | 167.7403 |  | 483.2005 | 507.1599 | 460.2233
| 2025 |  | 348.3273 | 365.5979 | 331.7652 |  | 340.1724 | 357.053 | 323.9847 |  | 46.0292 | 48.3154 | 43.8369 |  | 191.6586 | 201.1652 | 182.542 |  | 492.555 | 516.9672 | 469.1431
| 2026 |  | 361.1919 | 379.0847 | 344.0325 |  | 346.9549 | 364.1512 | 330.4639 |  | 46.9643 | 49.2943 | 44.73 |  | 208.5134 | 218.8504 | 198.6003 |  | 501.4797 | 526.3241 | 477.653
| 2027 |  | 374.2374 | 392.7571 | 356.4763 |  | 353.2772 | 370.7746 | 336.4968 |  | 47.907 | 50.2811 | 45.6302 |  | 226.1021 | 237.3044 | 215.3589 |  | 511.0887 | 536.3975 | 486.8164
| 2028 |  | 388.1384 | 407.3363 | 369.7265 |  | 359.8992 | 377.7188 | 342.8096 |  | 48.7915 | 51.2077 | 46.4742 |  | 245.7939 | 257.9606 | 234.1255 |  | 521.1373 | 546.9199 | 496.4098
| 2029 |  | 401.9562 | 421.8188 | 382.9064 |  | 367.417 | 385.5817 | 349.9958 |  | 49.6749 | 52.1324 | 47.318 |  | 266.8383 | 280.0309 | 254.1856 |  | 531.3111 | 557.5655 | 506.1302
| 2030 |  | 416.4579 | 437.0134 | 396.7427 |  | 374.7403 | 393.2501 | 356.9876 |  | 50.5488 | 53.0469 | 48.1527 |  | 289.5671 | 303.8705 | 275.8487 |  | 542.1703 | 568.9251 | 516.5083
| 2031 |  | 432.2995 | 453.6122 | 411.8576 |  | 382.7187 | 401.5975 | 364.6114 |  | 51.5506 | 54.0951 | 49.11 |  | 315.0173 | 330.5606 | 300.1091 |  | 552.6069 | 579.8496 | 526.4762
Fuente: UPME, Base de Datos XM (Julio 21), 2017.

## UCP Valle Anual (2)
|  | UCALI |  |  |  | UCARTAGO |  |  |  | UPACÍFICO |  |  |  | UTULUÁ
|  | Histórico DPMÁX (MW) | Esc. Medio | Esc. Alto | Esc. Bajo | Histórico DPMÁX (MW) | Esc. Medio | Esc. Alto | Esc. Bajo | Histórico DPMÁX (MW) | Esc. Medio | Esc. Alto | Esc. Bajo | Histórico DPMÁX (MW) | Esc. Medio | Esc. Alto | Esc. Bajo
| 2016 | 687.38 |  |  |  | 30.16 |  |  |  | 391.26 |  |  |  | 38.56
| 2017 |  | 686.6694 | 711.8371 | 662.1755 |  | 31.1437 | 32.2828 | 30.0351 |  | 381.57 | 381.57 | 381.57 |  | 40.9183 | 42.4222 | 39.4547
| 2018 |  | 691.199 | 716.6141 | 666.4646 |  | 32.1518 | 33.3324 | 31.0028 |  | 371.1524 | 384.781 | 357.888 |  | 42.3205 | 43.8731 | 40.8093
Volver al inicio | 2019 |  | 692.9625 | 718.4259 | 668.1799 |  | 32.8058 | 34.0113 | 31.6326 |  | 371.4682 | 385.118 | 358.1832 |  | 42.8529 | 44.4278 | 41.3201
| 2020 |  | 695.358 | 720.9353 | 670.484 |  | 33.39 | 34.6187 | 32.1942 |  | 372.3557 | 386.0375 | 359.0397 |  | 43.3215 | 44.9133 | 41.7722
| 2021 |  | 699.6579 | 725.3714 | 674.6324 |  | 34.1488 | 35.4041 | 32.927 |  | 374.1903 | 387.9393 | 360.8098 |  | 43.9074 | 45.5215 | 42.3365
| 2022 |  | 704.2585 | 730.1206 | 679.0884 |  | 34.8028 | 36.0811 | 33.5586 |  | 376.8261 | 390.6641 | 363.3584 |  | 44.8012 | 46.4442 | 43.2021
| 2023 |  | 708.5656 | 734.5439 | 683.282 |  | 35.5272 | 36.8304 | 34.2588 |  | 379.653 | 393.5723 | 366.1059 |  | 45.6745 | 47.348 | 44.0457
| 2024 |  | 713.8993 | 740.0097 | 688.4862 |  | 36.3961 | 37.7281 | 35.0997 |  | 382.2808 | 396.2624 | 368.6725 |  | 46.4325 | 48.1308 | 44.7795
| 2025 |  | 717.7156 | 743.9497 | 692.1816 |  | 37.1055 | 38.4634 | 35.784 |  | 385.3243 | 399.4052 | 371.619 |  | 47.2567 | 48.986 | 45.5736
| 2026 |  | 721.9992 | 748.3755 | 696.3264 |  | 37.9301 | 39.3167 | 36.5805 |  | 387.6508 | 401.8 | 373.8789 |  | 48.3338 | 50.1007 | 46.6141
| 2027 |  | 727.0448 | 753.589 | 701.2084 |  | 38.8168 | 40.234 | 37.4373 |  | 390.5573 | 404.8038 | 376.691 |  | 49.4014 | 51.2051 | 47.6458
| 2028 |  | 732.2913 | 758.9941 | 706.2999 |  | 39.6315 | 41.0771 | 38.2245 |  | 393.6889 | 408.0399 | 379.7207 |  | 50.5482 | 52.3887 | 48.7567
| 2029 |  | 737.7476 | 764.6062 | 711.6038 |  | 40.6322 | 42.1121 | 39.1916 |  | 396.7107 | 411.1535 | 382.6527 |  | 51.6547 | 53.5339 | 49.8255
| 2030 |  | 742.7624 | 769.7545 | 716.4874 |  | 41.5917 | 43.1046 | 40.1191 |  | 399.684 | 414.2267 | 385.5285 |  | 52.8591 | 54.7818 | 50.9875
| 2031 |  | 747.7372 | 774.8739 | 721.3209 |  | 42.5481 | 44.0942 | 41.0432 |  | 402.9998 | 417.6371 | 388.7518 |  | 54.0635 | 56.0271 | 52.152
Fuente: UPME, Base de Datos XM (Julio 21), 2017.

## UCP CQR Anual (2)
|  | UPEREIRA |  |  |  | UCHEC |  |  |  | UQUINDÍO
|  | Histórico DPMÁX (MW) | Esc. Medio | Esc. Alto | Esc. Bajo | Histórico DPMÁX (MW) | Esc. Medio | Esc. Alto | Esc. Bajo | Histórico DPMÁX (MW) | Esc. Medio | Esc. Alto | Esc. Bajo
| 2016 | 104.99 |  |  |  | 259.88 |  |  |  | 87.26
| 2017 |  | 109.0249 | 114.8657 | 103.4474 |  | 262.0219 | 276.0442 | 248.6308 |  | 86.5643 | 91.2018 | 82.1359
| 2018 |  | 110.9211 | 116.8799 | 105.2313 |  | 265.6767 | 279.9403 | 252.0564 |  | 88.0624 | 92.7931 | 83.5451
Volver al inicio | 2019 |  | 111.4483 | 117.4383 | 105.7287 |  | 267.5197 | 281.8998 | 253.789 |  | 88.3418 | 93.0899 | 83.808
| 2020 |  | 111.9906 | 118.014 | 106.2395 |  | 268.887 | 283.3387 | 255.0878 |  | 87.8201 | 92.54 | 83.3133
| 2021 |  | 112.735 | 118.796 | 106.9479 |  | 270.6333 | 285.1698 | 256.7529 |  | 88.8258 | 93.6005 | 84.2668
| 2022 |  | 113.3209 | 119.4112 | 107.5057 |  | 272.0196 | 286.6195 | 258.0782 |  | 89.5953 | 94.4087 | 84.9993
| 2023 |  | 114.0367 | 120.1648 | 108.1855 |  | 274.0594 | 288.7599 | 260.0219 |  | 89.8344 | 94.6551 | 85.2311
| 2024 |  | 114.8605 | 121.0194 | 108.9794 |  | 276.4572 | 291.2683 | 262.3139 |  | 89.82 | 94.632 | 85.2251
| 2025 |  | 115.9589 | 122.1675 | 110.0301 |  | 278.844 | 293.7737 | 264.5872 |  | 90.3427 | 95.1823 | 85.7214
| 2026 |  | 116.4891 | 122.7328 | 110.527 |  | 280.1902 | 295.1795 | 265.8759 |  | 90.849 | 95.7118 | 86.2054
| 2027 |  | 117.0262 | 123.2922 | 111.0425 |  | 281.81 | 296.8726 | 267.4253 |  | 91.0807 | 95.9542 | 86.4268
| 2028 |  | 117.4419 | 123.7139 | 111.452 |  | 283.0683 | 298.1857 | 268.6308 |  | 91.5338 | 96.4273 | 86.8606
| 2029 |  | 118.3875 | 124.7162 | 112.3435 |  | 285.0821 | 300.2982 | 270.55 |  | 92.7099 | 97.6608 | 87.9817
| 2030 |  | 119.678 | 126.0698 | 113.5738 |  | 288.2801 | 303.6558 | 273.5954 |  | 93.0743 | 98.0384 | 88.3332
| 2031 |  | 120.6806 | 127.1186 | 114.532 |  | 290.77 | 306.2586 | 275.9768 |  | 93.6632 | 98.6543 | 88.8964
Fuente: UPME, Base de Datos XM (Julio 21), 2017.

## UCP Tolima Grande Anual (2)
|  | UANDAKÍ |  |  |  | UPACANDÉ |  |  |  | UPIJAOS
|  | Histórico DPMÁX (MW) | Esc. Medio | Esc. Alto | Esc. Bajo | Histórico DPMÁX (MW) | Esc. Medio | Esc. Alto | Esc. Bajo | Histórico DPMÁX (MW) | Esc. Medio | Esc. Alto | Esc. Bajo
| 2016 | 43.25 |  |  |  | 207.86 |  |  |  | 281.05
| 2017 |  | 54.05 | 54.05 | 54.05 |  | 186.96 | 186.96 | 186.96 |  | 288.08 | 292.1808 | 288.08
| 2018 |  | 43.786 | 46.3909 | 41.3137 |  | 176.8943 | 187.4062 | 166.9171 |  | 278.8372 | 295.407 | 263.1101
Volver al inicio | 2019 |  | 45.0565 | 47.7372 | 42.5121 |  | 180.4848 | 191.213 | 170.3022 |  | 280.2201 | 296.8767 | 264.4106
| 2020 |  | 46.3632 | 49.1209 | 43.7456 |  | 184.2825 | 195.2333 | 173.8885 |  | 282.0133 | 298.7716 | 266.1071
| 2021 |  | 47.7462 | 50.5842 | 45.0525 |  | 188.6125 | 199.813 | 177.9813 |  | 283.1764 | 299.9924 | 267.2151
| 2022 |  | 49.1759 | 52.0961 | 46.4041 |  | 192.9172 | 204.3684 | 182.048 |  | 284.9388 | 301.8796 | 268.8597
| 2023 |  | 50.6888 | 53.6946 | 47.8355 |  | 197.2001 | 208.8974 | 186.097 |  | 286.6816 | 303.7125 | 270.5166
| 2024 |  | 52.2863 | 55.3847 | 49.345 |  | 201.4739 | 213.4093 | 190.1443 |  | 288.187 | 305.2756 | 271.9664
| 2025 |  | 53.9241 | 57.1184 | 50.8919 |  | 206.158 | 218.3601 | 194.5745 |  | 289.6405 | 306.8095 | 273.343
| 2026 |  | 55.5942 | 58.8848 | 52.4703 |  | 210.9712 | 223.4531 | 199.1222 |  | 291.5267 | 308.7941 | 275.1354
| 2027 |  | 57.3033 | 60.6929 | 54.0854 |  | 215.9469 | 228.7119 | 203.8288 |  | 292.8299 | 310.1613 | 276.3773
| 2028 |  | 59.1326 | 62.6271 | 55.8151 |  | 221.0639 | 234.1258 | 208.6637 |  | 293.5533 | 310.9149 | 277.0716
| 2029 |  | 60.9927 | 64.5946 | 57.5731 |  | 226.0017 | 239.3447 | 213.3343 |  | 294.9332 | 312.3727 | 278.3772
| 2030 |  | 63.0191 | 66.7375 | 59.4886 |  | 231.4259 | 245.0734 | 218.4684 |  | 296.5715 | 314.0844 | 279.9451
| 2031 |  | 65.0573 | 68.8925 | 61.4159 |  | 236.9439 | 250.9055 | 223.6881 |  | 298.1426 | 315.7324 | 281.4427
Fuente: UPME, Base de Datos XM (Julio 21), 2017.

## UCP Sur Anual (2)
|  | USUR |  |  |  | UBAJOPUTUMAYO |  |  |  | UCEDENAR |  |  |  | UPUTUMAYO
|  | Histórico DPMÁX (MW) | Esc. Medio | Esc. Alto | Esc. Bajo | Histórico DPMÁX (MW) | Esc. Medio | Esc. Alto | Esc. Bajo | Histórico DPMÁX (MW) | Esc. Medio | Esc. Alto | Esc. Bajo | Histórico DPMÁX (MW) | Esc. Medio | Esc. Alto | Esc. Bajo
| 2016 | 173.26 |  |  |  | 15.12 |  |  |  | 153.69 |  |  |  | 20.65
| 2017 |  | 174.01 | 187.0262 | 174.01 |  | 19.8949 | 21.7593 | 18.1843 |  | 158.9486 | 173.827 | 145.2965 |  | 24.1399 | 26.4031 | 22.0634
| 2018 |  | 175.0537 | 191.468 | 159.9939 |  | 18.4649 | 20.1947 | 16.8778 |  | 169.944 | 185.8786 | 155.324 |  | 26.1487 | 28.6019 | 23.8981
Volver al inicio | 2019 |  | 178.3798 | 195.1184 | 163.023 |  | 20.5518 | 22.4799 | 18.7828 |  | 167.3834 | 183.0871 | 152.9759 |  | 26.3725 | 28.8466 | 24.1027
| 2020 |  | 178.1059 | 194.8179 | 162.7734 |  | 20.9325 | 22.896 | 19.131 |  | 169.6861 | 185.6008 | 155.0846 |  | 27.2441 | 29.7992 | 24.9
| 2021 |  | 180.2007 | 197.1054 | 164.691 |  | 21.3156 | 23.3141 | 19.4819 |  | 171.5082 | 187.5905 | 156.7528 |  | 28.3218 | 30.9773 | 25.8854
| 2022 |  | 181.3647 | 198.3721 | 165.7606 |  | 22.3404 | 24.4338 | 20.4197 |  | 172.1572 | 188.2941 | 157.3515 |  | 29.1335 | 31.8636 | 26.6285
| 2023 |  | 182.4221 | 199.5198 | 166.7347 |  | 22.9682 | 25.1183 | 20.9952 |  | 173.8218 | 190.1065 | 158.8798 |  | 30.1253 | 32.9462 | 27.5368
| 2024 |  | 184.0098 | 201.2354 | 168.2039 |  | 23.6435 | 25.8559 | 21.6134 |  | 175.7505 | 192.1954 | 160.6605 |  | 31.1283 | 34.0409 | 28.4556
| 2025 |  | 185.7045 | 203.0848 | 169.7561 |  | 24.4912 | 26.7823 | 22.3888 |  | 176.5171 | 193.0327 | 161.3621 |  | 32.0532 | 35.0515 | 29.3019
| 2026 |  | 186.5882 | 204.0424 | 170.5715 |  | 25.2638 | 27.626 | 23.0961 |  | 177.8714 | 194.5025 | 162.6097 |  | 33.0858 | 36.1797 | 30.2466
| 2027 |  | 187.8773 | 205.4434 | 171.7575 |  | 26.0815 | 28.5191 | 23.8444 |  | 179.1834 | 195.9308 | 163.8146 |  | 34.143 | 37.3347 | 31.214
| 2028 |  | 188.9966 | 206.6589 | 172.7879 |  | 26.9044 | 29.4174 | 24.5981 |  | 180.3614 | 197.2159 | 164.8941 |  | 35.2845 | 38.5813 | 32.259
| 2029 |  | 190.5354 | 208.339 | 174.1968 |  | 27.7633 | 30.3553 | 25.3844 |  | 181.8632 | 198.8441 | 166.2792 |  | 36.4106 | 39.8103 | 33.2904
| 2030 |  | 191.5275 | 209.4082 | 175.1172 |  | 28.6405 | 31.3129 | 26.1876 |  | 183.0153 | 200.095 | 167.3399 |  | 37.5344 | 41.0373 | 34.3194
| 2031 |  | 192.9247 | 210.9253 | 176.4039 |  | 29.5869 | 32.3461 | 27.0545 |  | 184.5385 | 201.7478 | 168.7434 |  | 38.7812 | 42.3983 | 35.4614
Fuente: UPME, Base de Datos XM (Julio 21), 2017.