## Tabla de Contenido
TABLA DE CONTENIDO
| ENERGÍA ELÉCTRICA |  |  | POTENCIA MÁXIMA
A | Demanda Regional Mensual | (GWh) | 1 | Demanda Regional Mensual | (MW)
I | Centro |  | a | Centro
II | Costa - Caribe |  | b | Costa - Caribe
IV | Noroeste |  | d | Noroeste
V | Oriente |  | e | Oriente
VI | Valle |  | f | Valle
VII | CQR |  | g | CQR
VIII | Tolima Grande |  | h | Tolima Grande
IX | Sur |  | i | Sur
B | Demanda UCP Mensual | (GWh) | 2 | Demanda UCP Mensual | (MW)
I | Centro |  | a | Centro
II | Costa - Caribe |  | b | Costa - Caribe
IV | Noroeste |  | d | Noroeste
V | Oriente |  | e | Oriente
VI | Valle |  | f | Valle
VII | CQR |  | g | CQR
VIII | Tolima Grande |  | h | Tolima Grande
IX | Sur |  | i | Sur
C | Demanda Regional Anual | (GWh) | 3 | Demanda Regional Anual | (MW)
I | Centro |  | a | Centro
II | Costa - Caribe |  | b | Costa - Caribe
IV | Noroeste |  | d | Noroeste
V | Oriente |  | e | Oriente
VI | Valle |  | f | Valle
VII | CQR |  | g | CQR
VIII | Tolima Grande |  | h | Tolima Grande
IX | Sur |  | i | Sur
D | Demanda UCP Anual | (GWh) | 4 | DemandaUCP Anual | (MW)
I | Centro |  | a | Centro
II | Costa - Caribe |  | b | Costa - Caribe
IV | Noroeste |  | d | Noroeste
V | Oriente |  | e | Oriente
VI | Valle |  | f | Valle
VII | CQR |  | g | CQR
VIII | Tolima Grande |  | h | Tolima Grande
IX | Sur |  | i | Sur

## Región Centro Mensual
|  | Histórico DEE (GWh) | Proyección Demanda EE (GWh)
|  |  | Esc. Medio | Esc. Alto | Esc. Bajo
| 2018-01-01 | 1317.354
| 2018-02-01 | 1278.2123
| 2018-03-01 | 1378.7735
Volver al inicio | 2018-04-01 | 1346.2985
| 2018-05-01 | 1402.6074
| 2018-06-01 | 1333.0606
| 2018-07-01 | 1379.622
| 2018-08-01 | 1406.6796
| 2018-09-01 | 1357.0911
| 2018-10-01 | 1417.0969
| 2018-11-01 | 1367.0776
| 2018-12-01 | 1356.4098
| 2019-01-01 |  | 1381.0501 | 1406.0305 | 1355.8947
| 2019-02-01 |  | 1334.8913 | 1359.2691 | 1310.3485
| 2019-03-01 |  | 1437.9 | 1463.9825 | 1411.6383
| 2019-04-01 |  | 1375.806 | 1399.8027 | 1351.6414
| 2019-05-01 |  | 1443.401 | 1468.6985 | 1417.9295
| 2019-06-01 |  | 1356.5978 | 1380.3826 | 1332.6473
| 2019-07-01 |  | 1414.1515 | 1439.0581 | 1389.0745
| 2019-08-01 |  | 1431.1876 | 1456.4811 | 1405.7223
| 2019-09-01 |  | 1407.5931 | 1432.5809 | 1382.4375
| 2019-10-01 |  | 1449.5178 | 1475.6174 | 1423.2424
| 2019-11-01 |  | 1418.9083 | 1444.5306 | 1393.1155
| 2019-12-01 |  | 1411.4515 | 1436.6539 | 1386.0733
| 2020-01-01 |  | 1396.875 | 1421.9199 | 1371.6488
| 2020-02-01 |  | 1380.1327 | 1405.258 | 1354.8338
| 2020-03-01 |  | 1438.2051 | 1464.675 | 1411.5565
| 2020-04-01 |  | 1400.5277 | 1425.4883 | 1375.3978
| 2020-05-01 |  | 1454.7678 | 1480.4761 | 1428.8828
| 2020-06-01 |  | 1394.7026 | 1419.2825 | 1369.9516
| 2020-07-01 |  | 1456.5856 | 1482.001 | 1430.9915
| 2020-08-01 |  | 1464.3718 | 1489.8127 | 1438.7503
| 2020-09-01 |  | 1460.2573 | 1485.9458 | 1434.3918
| 2020-10-01 |  | 1485.971 | 1512.6392 | 1459.1209
| 2020-11-01 |  | 1452.2 | 1478.1834 | 1426.0388
| 2020-12-01 |  | 1450.829 | 1476.7126 | 1424.7637
| 2021-01-01 |  | 1417.6905 | 1443.5124 | 1391.6851
| 2021-02-01 |  | 1385.8847 | 1411.4138 | 1360.1814
| 2021-03-01 |  | 1516.0636 | 1543.3671 | 1488.5655
| 2021-04-01 |  | 1443.7159 | 1468.9687 | 1418.2807
| 2021-05-01 |  | 1516.8681 | 1542.9874 | 1490.5564
| 2021-06-01 |  | 1445.5932 | 1470.6986 | 1420.3037
| 2021-07-01 |  | 1487.2029 | 1512.8938 | 1461.3243
| 2021-08-01 |  | 1519.5655 | 1545.9273 | 1493.0133
| 2021-09-01 |  | 1504.8199 | 1531.0257 | 1478.4266
| 2021-10-01 |  | 1530.3776 | 1557.2499 | 1503.312
| 2021-11-01 |  | 1512.8295 | 1539.459 | 1486.0106
| 2021-12-01 |  | 1513.7563 | 1540.262 | 1487.0567
| 2022-01-01 |  | 1484.3086 | 1510.6482 | 1457.7702
| 2022-02-01 |  | 1438.5958 | 1464.445 | 1412.5581
| 2022-03-01 |  | 1560.3416 | 1588.1936 | 1532.2849
| 2022-04-01 |  | 1477.5432 | 1503.5281 | 1451.3704
| 2022-05-01 |  | 1550.8554 | 1577.9315 | 1523.5825
| 2022-06-01 |  | 1480.5441 | 1506.4641 | 1454.4348
| 2022-07-01 |  | 1512.6555 | 1538.8282 | 1486.2899
| 2022-08-01 |  | 1571.8093 | 1599.1057 | 1544.315
| 2022-09-01 |  | 1548.6029 | 1575.5007 | 1521.51
| 2022-10-01 |  | 1566.5705 | 1594.1684 | 1538.7726
| 2022-11-01 |  | 1554.8679 | 1582.2842 | 1527.2543
| 2022-12-01 |  | 1553.979 | 1581.1309 | 1526.6247
| 2023-01-01 |  | 1526.8382 | 1553.8873 | 1499.5826
| 2023-02-01 |  | 1477.8484 | 1504.3373 | 1451.1636
| 2023-03-01 |  | 1599.5784 | 1628.1243 | 1570.8207
| 2023-04-01 |  | 1503.3058 | 1529.8972 | 1476.5195
| 2023-05-01 |  | 1595.9662 | 1623.8486 | 1567.8769
| 2023-06-01 |  | 1516.7611 | 1543.4995 | 1489.8253
| 2023-07-01 |  | 1546.7054 | 1573.5821 | 1519.6291
| 2023-08-01 |  | 1603.1603 | 1631.1109 | 1575.005
| 2023-09-01 |  | 1580.1148 | 1607.7487 | 1552.2799
| 2023-10-01 |  | 1607.8608 | 1636.2915 | 1579.223
| 2023-11-01 |  | 1592.2518 | 1620.447 | 1563.8527
| 2023-12-01 |  | 1573.4981 | 1601.0571 | 1545.7313
| 2024-01-01 |  | 1561.6712 | 1589.3841 | 1533.7455
| 2024-02-01 |  | 1546.3106 | 1574.0492 | 1518.3656
| 2024-03-01 |  | 1588.8146 | 1617.1963 | 1560.2187
| 2024-04-01 |  | 1576.5148 | 1604.3421 | 1548.4829
| 2024-05-01 |  | 1621.9549 | 1650.3215 | 1593.3763
| 2024-06-01 |  | 1534.5842 | 1561.5696 | 1507.3966
| 2024-07-01 |  | 1612.2983 | 1640.357 | 1584.0307
| 2024-08-01 |  | 1630.9916 | 1659.4462 | 1602.3262
| 2024-09-01 |  | 1606.0319 | 1634.1383 | 1577.7184
| 2024-10-01 |  | 1654.1723 | 1683.5143 | 1624.615
| 2024-11-01 |  | 1620.9935 | 1649.7983 | 1591.9786
| 2024-12-01 |  | 1612.8859 | 1641.2938 | 1584.2634
| 2025-01-01 |  | 1604.9488 | 1633.432 | 1576.2452
| 2025-02-01 |  | 1555.7077 | 1583.6301 | 1527.5757
| 2025-03-01 |  | 1663.3897 | 1693.1296 | 1633.426
| 2025-04-01 |  | 1597.3039 | 1625.6224 | 1568.7745
| 2025-05-01 |  | 1676.1688 | 1705.6492 | 1646.4676
| 2025-06-01 |  | 1573.6424 | 1601.4548 | 1545.6202
| 2025-07-01 |  | 1657.7399 | 1686.7578 | 1628.5057
| 2025-08-01 |  | 1653.1577 | 1682.18 | 1623.9194
| 2025-09-01 |  | 1651.0297 | 1680.097 | 1621.748
| 2025-10-01 |  | 1691.7335 | 1721.9234 | 1661.3218
| 2025-11-01 |  | 1647.0351 | 1676.4678 | 1617.3866
| 2025-12-01 |  | 1652.572 | 1681.868 | 1623.0545
| 2026-01-01 |  | 1637.8643 | 1666.9902 | 1608.512
| 2026-02-01 |  | 1591.7331 | 1620.34 | 1562.9102
| 2026-03-01 |  | 1703.8183 | 1734.3171 | 1673.0887
| 2026-04-01 |  | 1638.9802 | 1668.1276 | 1609.6147
| 2026-05-01 |  | 1698.9529 | 1728.9124 | 1668.7668
| 2026-06-01 |  | 1627.7963 | 1656.6257 | 1598.7485
| 2026-07-01 |  | 1691.2547 | 1720.9411 | 1661.345
| 2026-08-01 |  | 1692.5067 | 1722.3097 | 1662.4803
| 2026-09-01 |  | 1696.0212 | 1725.9606 | 1665.8592
| 2026-10-01 |  | 1729.3439 | 1760.2708 | 1698.1878
| 2026-11-01 |  | 1687.6679 | 1717.8861 | 1657.2259
| 2026-12-01 |  | 1692.1673 | 1722.2579 | 1661.8476
| 2027-01-01 |  | 1677.2514 | 1707.113 | 1647.156
| 2027-02-01 |  | 1642.6312 | 1672.1675 | 1612.8702
| 2027-03-01 |  | 1737.1622 | 1768.2727 | 1705.8134
| 2027-04-01 |  | 1691.2356 | 1721.4489 | 1660.7955
| 2027-05-01 |  | 1727.9374 | 1758.4339 | 1697.2065
| 2027-06-01 |  | 1669.4862 | 1699.1947 | 1639.5512
| 2027-07-01 |  | 1718.3144 | 1748.4628 | 1687.936
| 2027-08-01 |  | 1751.9904 | 1782.8656 | 1720.8826
| 2027-09-01 |  | 1737.3675 | 1768.0412 | 1706.4633
| 2027-10-01 |  | 1759.2278 | 1790.7006 | 1727.5187
| 2027-11-01 |  | 1739.6579 | 1770.8383 | 1708.2447
| 2027-12-01 |  | 1744.1913 | 1775.2493 | 1712.8952
| 2028-01-01 |  | 1704.9181 | 1735.325 | 1674.2708
| 2028-02-01 |  | 1697.4012 | 1727.91 | 1666.657
| 2028-03-01 |  | 1785.0277 | 1817.0725 | 1752.7361
| 2028-04-01 |  | 1703.9927 | 1734.415 | 1673.3373
| 2028-05-01 |  | 1798.6704 | 1830.5417 | 1766.5543
| 2028-06-01 |  | 1719.6681 | 1750.246 | 1688.8541
| 2028-07-01 |  | 1746.976 | 1777.7172 | 1715.9976
| 2028-08-01 |  | 1806.5404 | 1838.4403 | 1774.3981
| 2028-09-01 |  | 1782.2869 | 1813.8364 | 1750.4982
| 2028-10-01 |  | 1808.8843 | 1841.2753 | 1776.2479
| 2028-11-01 |  | 1791.5438 | 1823.6839 | 1759.1615
| 2028-12-01 |  | 1769.8244 | 1801.3628 | 1738.0409
| 2029-01-01 |  | 1776.0348 | 1807.7179 | 1744.0997
| 2029-02-01 |  | 1723.1556 | 1754.1545 | 1691.9148
| 2029-03-01 |  | 1817.5027 | 1850.1148 | 1784.6356
| 2029-04-01 |  | 1769.7819 | 1801.3688 | 1737.9511
| 2029-05-01 |  | 1833.1031 | 1865.5675 | 1800.3855
| 2029-06-01 |  | 1750.3454 | 1781.4578 | 1718.9891
| 2029-07-01 |  | 1797.6099 | 1829.259 | 1765.7138
| 2029-08-01 |  | 1851.5928 | 1884.3156 | 1818.6182
| 2029-09-01 |  | 1818.4672 | 1850.6716 | 1786.015
| 2029-10-01 |  | 1855.4251 | 1888.7071 | 1821.8881
| 2029-11-01 |  | 1826.2736 | 1859.0952 | 1793.2013
| 2029-12-01 |  | 1814.3496 | 1846.7584 | 1781.6868
| 2030-01-01 |  | 1812.1073 | 1844.3896 | 1779.5648
| 2030-02-01 |  | 1759.4257 | 1791.0293 | 1727.5717
| 2030-03-01 |  | 1873.4594 | 1907.0564 | 1839.5979
| 2030-04-01 |  | 1802.7828 | 1834.9259 | 1770.3873
| 2030-05-01 |  | 1891.3406 | 1924.837 | 1857.5808
| 2030-06-01 |  | 1790.4458 | 1822.279 | 1758.3602
| 2030-07-01 |  | 1864.4695 | 1897.2918 | 1831.389
| 2030-08-01 |  | 1883.2497 | 1916.5169 | 1849.7224
| 2030-09-01 |  | 1857.5259 | 1890.4179 | 1824.3771
| 2030-10-01 |  | 1902.9528 | 1937.0992 | 1868.5419
| 2030-11-01 |  | 1868.1053 | 1901.6772 | 1834.2736
| 2030-12-01 |  | 1858.1521 | 1891.3463 | 1824.6944
| 2031-01-01 |  | 1856.4082 | 1889.4163 | 1823.1308
| 2031-02-01 |  | 1808.5424 | 1840.9517 | 1775.8729
| 2031-03-01 |  | 1920.1537 | 1954.518 | 1885.5158
| 2031-04-01 |  | 1858.9467 | 1892.1003 | 1825.5306
| 2031-05-01 |  | 1935.4873 | 1969.7056 | 1900.9961
| 2031-06-01 |  | 1835.5727 | 1868.1956 | 1802.688
| 2031-07-01 |  | 1920.6755 | 1954.539 | 1886.5435
| 2031-08-01 |  | 1916.9328 | 1950.7999 | 1882.7969
| 2031-09-01 |  | 1915.6735 | 1949.5956 | 1881.4834
| 2031-10-01 |  | 1954.2023 | 1989.2837 | 1918.8467
| 2031-11-01 |  | 1908.7148 | 1942.9919 | 1874.1684
| 2031-12-01 |  | 1913.379 | 1947.5456 | 1878.9382
| 2032-01-01 |  | 1896.7244 | 1930.4794 | 1862.6912
| 2032-02-01 |  | 1880.7699 | 1914.4586 | 1846.8081
| 2032-03-01 |  | 1947.8073 | 1982.6623 | 1912.67
| 2032-04-01 |  | 1925.0725 | 1959.3038 | 1890.5669
| 2032-05-01 |  | 1958.6726 | 1993.2711 | 1923.7937
| 2032-06-01 |  | 1902.329 | 1936.036 | 1868.348
| 2032-07-01 |  | 1946.7693 | 1981.0409 | 1912.2206
| 2032-08-01 |  | 1983.0209 | 2018.0532 | 1947.7083
| 2032-09-01 |  | 1969.2512 | 2004.0991 | 1934.124
| 2032-10-01 |  | 1983.9096 | 2019.519 | 1948.0172
| 2032-11-01 |  | 1966.5203 | 2001.8265 | 1930.9331
| 2032-12-01 |  | 1970.2521 | 2005.4479 | 1934.7709
| 2033-01-01 |  | 1945.7058 | 1980.2618 | 1910.8603
| 2033-02-01 |  | 1895.9967 | 1929.9239 | 1861.7902
| 2033-03-01 |  | 2032.6147 | 2068.9242 | 1996.008
| 2033-04-01 |  | 1947.2203 | 1981.7732 | 1912.3846
| 2033-05-01 |  | 2031.0815 | 2066.9359 | 1994.9337
| 2033-06-01 |  | 1950.9057 | 1985.4148 | 1916.112
| 2033-07-01 |  | 1981.0694 | 2015.9028 | 1945.9494
| 2033-08-01 |  | 2049.7529 | 2085.8888 | 2013.3235
| 2033-09-01 |  | 2019.3224 | 2055.0207 | 1983.3348
| 2033-10-01 |  | 2033.6959 | 2070.1458 | 1996.9515
| 2033-11-01 |  | 2018.6743 | 2054.9046 | 1982.1523
| 2033-12-01 |  | 2017.3343 | 2053.3626 | 1981.01
Fuente: UPME, Base de Datos XM (Febrero 21), 2019.

## Región Costa - Caribe Mensual
|  | Histórico DEE (GWh) | Proyección Demanda EE (GWh)
|  |  | Esc. Medio | Esc. Alto | Esc. Bajo
| 2018-01-01 | 1358.2863
| 2018-02-01 | 1221.2523
| 2018-03-01 | 1390.3107
Volver al inicio | 2018-04-01 | 1370.3637
| 2018-05-01 | 1436.1148
| 2018-06-01 | 1441.7782
| 2018-07-01 | 1498.6449
| 2018-08-01 | 1532.5922
| 2018-09-01 | 1457.1123
| 2018-10-01 | 1496.4878
| 2018-11-01 | 1421.6217
| 2018-12-01 | 1463.2655
| 2019-01-01 |  | 1436.0087 | 1473.3237 | 1399.0063
| 2019-02-01 |  | 1323.0462 | 1357.6613 | 1288.7269
| 2019-03-01 |  | 1458.305 | 1496.3057 | 1420.6275
| 2019-04-01 |  | 1421.4974 | 1457.5697 | 1385.7298
| 2019-05-01 |  | 1486.2781 | 1524.144 | 1448.7362
| 2019-06-01 |  | 1461.4473 | 1498.6862 | 1424.5246
| 2019-07-01 |  | 1496.5102 | 1534.7612 | 1458.5871
| 2019-08-01 |  | 1497.3863 | 1535.7562 | 1459.3467
| 2019-09-01 |  | 1456.1914 | 1493.6241 | 1419.0831
| 2019-10-01 |  | 1497.1528 | 1535.9953 | 1458.6454
| 2019-11-01 |  | 1445.4153 | 1482.9785 | 1408.1777
| 2019-12-01 |  | 1488.9813 | 1527.3541 | 1450.932
| 2020-01-01 |  | 1468.3419 | 1506.2498 | 1430.7448
| 2020-02-01 |  | 1383.5803 | 1419.685 | 1347.78
| 2020-03-01 |  | 1471.2608 | 1509.9779 | 1432.8755
| 2020-04-01 |  | 1443.2128 | 1480.3671 | 1406.3769
| 2020-05-01 |  | 1511.5964 | 1550.3018 | 1473.2212
| 2020-06-01 |  | 1496.0309 | 1534.2636 | 1458.1218
| 2020-07-01 |  | 1540.2471 | 1579.3316 | 1501.4914
| 2020-08-01 |  | 1542.3874 | 1581.4112 | 1503.6901
| 2020-09-01 |  | 1502.3468 | 1540.6949 | 1464.3254
| 2020-10-01 |  | 1535.0445 | 1574.7424 | 1495.6853
| 2020-11-01 |  | 1488.1399 | 1526.5287 | 1450.0775
| 2020-12-01 |  | 1528.735 | 1568.0748 | 1489.7242
| 2021-01-01 |  | 1505.0565 | 1544.3179 | 1466.1197
| 2021-02-01 |  | 1398.6468 | 1435.4286 | 1362.1765
| 2021-03-01 |  | 1545.8459 | 1585.8845 | 1506.1388
| 2021-04-01 |  | 1499.7979 | 1537.8757 | 1462.0336
| 2021-05-01 |  | 1576.3461 | 1615.955 | 1537.0602
| 2021-06-01 |  | 1552.0329 | 1591.2613 | 1513.1253
| 2021-07-01 |  | 1586.9469 | 1626.8981 | 1547.3229
| 2021-08-01 |  | 1589.7798 | 1629.9246 | 1549.9662
| 2021-09-01 |  | 1552.6326 | 1591.9487 | 1513.6427
| 2021-10-01 |  | 1595.0831 | 1635.6673 | 1554.8329
| 2021-11-01 |  | 1548.5163 | 1587.9711 | 1509.3881
| 2021-12-01 |  | 1591.4654 | 1631.8496 | 1551.409
| 2022-01-01 |  | 1575.4935 | 1615.8192 | 1535.4877
| 2022-02-01 |  | 1465.8148 | 1503.6675 | 1428.2691
| 2022-03-01 |  | 1600.5479 | 1641.7158 | 1559.7134
| 2022-04-01 |  | 1541.9964 | 1581.2552 | 1503.0592
| 2022-05-01 |  | 1613.1649 | 1654.0477 | 1572.6168
| 2022-06-01 |  | 1593.3883 | 1633.8469 | 1553.2596
| 2022-07-01 |  | 1630.5126 | 1671.5616 | 1589.796
| 2022-08-01 |  | 1639.0955 | 1680.4724 | 1598.0572
| 2022-09-01 |  | 1603.305 | 1643.7874 | 1563.1541
| 2022-10-01 |  | 1637.257 | 1678.9655 | 1595.8885
| 2022-11-01 |  | 1596.0663 | 1636.7404 | 1555.7249
| 2022-12-01 |  | 1639.8543 | 1681.3629 | 1598.6773
| 2023-01-01 |  | 1626.7324 | 1668.2839 | 1585.5066
| 2023-02-01 |  | 1517.3894 | 1556.4713 | 1478.6202
| 2023-03-01 |  | 1648.742 | 1691.1038 | 1606.7197
| 2023-04-01 |  | 1582.5604 | 1622.9719 | 1542.4752
| 2023-05-01 |  | 1661.3082 | 1703.3873 | 1619.5674
| 2023-06-01 |  | 1635.1647 | 1676.841 | 1593.8244
| 2023-07-01 |  | 1668.9534 | 1711.0515 | 1627.1928
| 2023-08-01 |  | 1679.6687 | 1722.1425 | 1637.5388
| 2023-09-01 |  | 1639.8987 | 1681.4601 | 1598.6752
| 2023-10-01 |  | 1676.3908 | 1719.1617 | 1633.9655
| 2023-11-01 |  | 1634.778 | 1676.5189 | 1593.3756
| 2023-12-01 |  | 1677.6847 | 1720.1756 | 1635.5286
| 2024-01-01 |  | 1662.9877 | 1705.4794 | 1620.8261
| 2024-02-01 |  | 1582.9798 | 1623.7365 | 1542.5466
| 2024-03-01 |  | 1673.3537 | 1716.3358 | 1630.7106
| 2024-04-01 |  | 1637.9148 | 1679.6363 | 1596.528
| 2024-05-01 |  | 1703.7609 | 1746.9007 | 1660.9643
| 2024-06-01 |  | 1679.7844 | 1722.4764 | 1637.4314
| 2024-07-01 |  | 1724.8707 | 1768.3773 | 1681.7105
| 2024-08-01 |  | 1726.0676 | 1769.6844 | 1682.7992
| 2024-09-01 |  | 1688.1386 | 1730.8918 | 1645.7283
| 2024-10-01 |  | 1729.0474 | 1773.2113 | 1685.237
| 2024-11-01 |  | 1683.6435 | 1726.6893 | 1640.943
| 2024-12-01 |  | 1726.2429 | 1770.0864 | 1682.7425
| 2025-01-01 |  | 1724.8279 | 1768.8579 | 1681.1364
| 2025-02-01 |  | 1617.7216 | 1659.3501 | 1576.42
| 2025-03-01 |  | 1740.5778 | 1785.2693 | 1696.2375
| 2025-04-01 |  | 1688.0194 | 1731.1036 | 1645.2762
| 2025-05-01 |  | 1756.8702 | 1801.4831 | 1712.6098
| 2025-06-01 |  | 1734.1879 | 1778.3702 | 1690.3529
| 2025-07-01 |  | 1774.418 | 1819.3032 | 1729.8876
| 2025-08-01 |  | 1771.3641 | 1816.2655 | 1726.8181
| 2025-09-01 |  | 1737.8756 | 1782.0205 | 1694.0823
| 2025-10-01 |  | 1774.1285 | 1819.5822 | 1729.0361
| 2025-11-01 |  | 1728.638 | 1772.9557 | 1684.6724
| 2025-12-01 |  | 1773.8267 | 1819.0315 | 1728.9733
| 2026-01-01 |  | 1773.8946 | 1819.1969 | 1728.9377
| 2026-02-01 |  | 1669.6924 | 1712.6565 | 1627.0623
| 2026-03-01 |  | 1792.1271 | 1838.1344 | 1746.478
| 2026-04-01 |  | 1740.1363 | 1784.601 | 1696.0205
| 2026-05-01 |  | 1806.7901 | 1852.7041 | 1761.2346
| 2026-06-01 |  | 1789.6975 | 1835.3138 | 1744.4368
| 2026-07-01 |  | 1828.1079 | 1874.3856 | 1782.1916
| 2026-08-01 |  | 1823.7938 | 1870.0673 | 1777.8827
| 2026-09-01 |  | 1793.661 | 1839.2556 | 1748.4255
| 2026-10-01 |  | 1827.4756 | 1874.3113 | 1781.0076
| 2026-11-01 |  | 1784.1827 | 1829.934 | 1738.7903
| 2026-12-01 |  | 1828.764 | 1875.416 | 1782.4705
| 2027-01-01 |  | 1831.8532 | 1878.6247 | 1785.4344
| 2027-02-01 |  | 1730.7988 | 1775.3054 | 1686.6348
| 2027-03-01 |  | 1847.651 | 1895.0495 | 1800.6166
| 2027-04-01 |  | 1797.6848 | 1843.7197 | 1752.0082
| 2027-05-01 |  | 1863.1922 | 1910.5162 | 1816.2314
| 2027-06-01 |  | 1843.5103 | 1890.6066 | 1796.7775
| 2027-07-01 |  | 1884.2503 | 1931.8791 | 1836.9876
| 2027-08-01 |  | 1885.2169 | 1933.0217 | 1837.7827
| 2027-09-01 |  | 1852.0655 | 1899.0957 | 1805.4009
| 2027-10-01 |  | 1885.8141 | 1934.1014 | 1837.9003
| 2027-11-01 |  | 1846.2781 | 1893.6036 | 1799.3198
| 2027-12-01 |  | 1890.7505 | 1938.9778 | 1842.89
| 2028-01-01 |  | 1883.7314 | 1931.8354 | 1835.9853
| 2028-02-01 |  | 1810.1836 | 1856.6658 | 1764.0534
| 2028-03-01 |  | 1904.0681 | 1952.9468 | 1855.5615
| 2028-04-01 |  | 1856.4066 | 1903.8672 | 1809.308
| 2028-05-01 |  | 1928.2386 | 1977.2957 | 1879.556
| 2028-06-01 |  | 1911.4785 | 1960.2275 | 1863.1
| 2028-07-01 |  | 1941.703 | 1990.8254 | 1892.9529
| 2028-08-01 |  | 1950.187 | 1999.6513 | 1901.1018
| 2028-09-01 |  | 1912.919 | 1961.5267 | 1864.6846
| 2028-10-01 |  | 1944.9818 | 1994.7598 | 1895.5842
| 2028-11-01 |  | 1908.2837 | 1957.1767 | 1859.7653
| 2028-12-01 |  | 1949.155 | 1998.8416 | 1899.8404
| 2029-01-01 |  | 1957.3331 | 2007.2726 | 1907.7614
| 2029-02-01 |  | 1855.8174 | 1903.4538 | 1808.537
| 2029-03-01 |  | 1968.5269 | 2018.9862 | 1918.445
| 2029-04-01 |  | 1924.162 | 1973.2911 | 1875.4036
| 2029-05-01 |  | 1990.6589 | 2041.2288 | 1940.4685
| 2029-06-01 |  | 1973.7141 | 2023.982 | 1923.8221
| 2029-07-01 |  | 2006.6138 | 2057.3411 | 1956.2655
| 2029-08-01 |  | 2011.8562 | 2062.8574 | 1961.2403
| 2029-09-01 |  | 1975.5227 | 2025.6798 | 1925.7445
| 2029-10-01 |  | 2006.1003 | 2057.4485 | 1955.1392
| 2029-11-01 |  | 1969.265 | 2019.7273 | 1919.1833
| 2029-12-01 |  | 2009.6833 | 2060.9412 | 1958.8044
| 2030-01-01 |  | 2020.3835 | 2071.8265 | 1969.3132
| 2030-02-01 |  | 1920.4321 | 1969.6218 | 1871.6037
| 2030-03-01 |  | 2034.2329 | 2086.2992 | 1982.5517
| 2030-04-01 |  | 1989.9931 | 2040.712 | 1939.6498
| 2030-05-01 |  | 2057.5133 | 2109.7268 | 2005.6871
| 2030-06-01 |  | 2041.774 | 2093.727 | 1990.2037
| 2030-07-01 |  | 2076.4837 | 2128.913 | 2024.4413
| 2030-08-01 |  | 2075.7147 | 2128.2564 | 2023.5628
| 2030-09-01 |  | 2041.684 | 2093.4545 | 1990.298
| 2030-10-01 |  | 2071.4714 | 2124.4434 | 2018.893
| 2030-11-01 |  | 2034.2638 | 2086.3286 | 1982.5856
| 2030-12-01 |  | 2075.5844 | 2128.4648 | 2023.0887
| 2031-01-01 |  | 2091.0052 | 2144.1192 | 2038.27
| 2031-02-01 |  | 1994.2401 | 2045.1821 | 1943.6661
| 2031-03-01 |  | 2104.2954 | 2158.0198 | 2050.9625
| 2031-04-01 |  | 2063.2319 | 2115.7732 | 2011.075
| 2031-05-01 |  | 2130.3433 | 2184.2802 | 2076.7998
| 2031-06-01 |  | 2115.6963 | 2169.4569 | 2062.3255
| 2031-07-01 |  | 2149.807 | 2204.0803 | 2095.9293
| 2031-08-01 |  | 2148.5348 | 2202.8566 | 2094.6085
| 2031-09-01 |  | 2117.4961 | 2171.1245 | 2064.2599
| 2031-10-01 |  | 2144.0045 | 2198.7835 | 2089.6271
| 2031-11-01 |  | 2109.0837 | 2162.9715 | 2055.5889
| 2031-12-01 |  | 2152.6739 | 2207.4389 | 2098.3013
| 2032-01-01 |  | 2157.0603 | 2211.8302 | 2102.6754
| 2032-02-01 |  | 2085.2462 | 2138.4368 | 2032.4346
| 2032-03-01 |  | 2169.31 | 2224.6315 | 2114.3841
| 2032-04-01 |  | 2142.1327 | 2196.5107 | 2088.1465
| 2032-05-01 |  | 2202.1752 | 2257.8325 | 2146.9162
| 2032-06-01 |  | 2192.7454 | 2248.2861 | 2137.6011
| 2032-07-01 |  | 2224.8091 | 2280.8484 | 2169.1693
| 2032-08-01 |  | 2224.9149 | 2281.0995 | 2169.1341
| 2032-09-01 |  | 2195.0959 | 2250.5994 | 2139.9912
| 2032-10-01 |  | 2215.3653 | 2271.8954 | 2159.2418
| 2032-11-01 |  | 2185.0632 | 2240.8193 | 2129.7072
| 2032-12-01 |  | 2228.2178 | 2284.8572 | 2171.9781
| 2033-01-01 |  | 2239.3782 | 2296.0924 | 2183.0548
| 2033-02-01 |  | 2141.9491 | 2196.4922 | 2087.7875
| 2033-03-01 |  | 2257.0339 | 2314.4601 | 2200.0123
| 2033-04-01 |  | 2216.7252 | 2272.8528 | 2160.9927
| 2033-05-01 |  | 2282.4994 | 2340.0995 | 2225.3059
| 2033-06-01 |  | 2273.0357 | 2330.4792 | 2215.9951
| 2033-07-01 |  | 2302.1002 | 2359.972 | 2244.6327
| 2033-08-01 |  | 2307.3403 | 2365.4577 | 2249.6334
| 2033-09-01 |  | 2272.4393 | 2329.794 | 2215.4903
| 2033-10-01 |  | 2293.9359 | 2352.3419 | 2235.9415
| 2033-11-01 |  | 2263.3292 | 2321.0024 | 2206.063
| 2033-12-01 |  | 2305.7161 | 2364.2484 | 2247.5897
Fuente: UPME, Base de Datos XM (Febrero 21), 2019.

## Región Noroeste Mensual
|  | Histórico DEE (GWh) | Proyección Demanda EE (GWh)
|  |  | Esc. Medio | Esc. Alto | Esc. Bajo
| 2018-01-01 | 772.362
| 2018-02-01 | 730.7175
| 2018-03-01 | 799.3203
Volver al inicio | 2018-04-01 | 774.7016
| 2018-05-01 | 793.0735
| 2018-06-01 | 774.2646
| 2018-07-01 | 804.2742
| 2018-08-01 | 820.4159
| 2018-09-01 | 788.8146
| 2018-10-01 | 813.9788
| 2018-11-01 | 795.8855
| 2018-12-01 | 787.1659
| 2019-01-01 |  | 774.799 | 797.3968 | 752.4665
| 2019-02-01 |  | 737.9788 | 759.6372 | 716.5777
| 2019-03-01 |  | 795.7209 | 818.9761 | 772.7403
| 2019-04-01 |  | 765.0108 | 786.8458 | 743.431
| 2019-05-01 |  | 788.6277 | 811.1972 | 766.3238
| 2019-06-01 |  | 760.7247 | 782.5092 | 739.1952
| 2019-07-01 |  | 794.4077 | 817.2144 | 771.8699
| 2019-08-01 |  | 790.6104 | 813.3557 | 768.134
| 2019-09-01 |  | 753.4261 | 775.1654 | 731.9447
| 2019-10-01 |  | 777.7066 | 800.3425 | 755.3393
| 2019-11-01 |  | 757.4617 | 779.554 | 735.6325
| 2019-12-01 |  | 803.8462 | 827.1249 | 780.8403
| 2020-01-01 |  | 775.7848 | 798.3137 | 753.5163
| 2020-02-01 |  | 755.187 | 777.3257 | 733.3087
| 2020-03-01 |  | 787.3411 | 810.5765 | 764.3815
| 2020-04-01 |  | 769.7016 | 791.9767 | 747.6898
| 2020-05-01 |  | 789.0113 | 811.7267 | 766.5631
| 2020-06-01 |  | 772.3384 | 794.5443 | 750.3921
| 2020-07-01 |  | 807.8392 | 830.922 | 785.0252
| 2020-08-01 |  | 801.1608 | 823.995 | 778.5916
| 2020-09-01 |  | 771.8149 | 793.9824 | 749.9074
| 2020-10-01 |  | 791.2285 | 814.2321 | 768.4962
| 2020-11-01 |  | 768.8975 | 791.2184 | 746.8392
| 2020-12-01 |  | 817.5144 | 841.1976 | 794.1075
| 2021-01-01 |  | 781.4234 | 804.3526 | 758.7609
| 2021-02-01 |  | 751.9648 | 774.1875 | 730.0045
| 2021-03-01 |  | 819.382 | 843.263 | 795.7781
| 2021-04-01 |  | 786.8105 | 809.3445 | 764.536
| 2021-05-01 |  | 815.326 | 838.4548 | 792.4613
| 2021-06-01 |  | 792.6229 | 815.2314 | 770.273
| 2021-07-01 |  | 819.5472 | 842.8455 | 796.5158
| 2021-08-01 |  | 821.2038 | 844.6084 | 798.0684
| 2021-09-01 |  | 788.6871 | 811.2213 | 766.413
| 2021-10-01 |  | 808.7023 | 831.9271 | 785.7451
| 2021-11-01 |  | 793.5363 | 816.3668 | 770.9698
| 2021-12-01 |  | 843.1978 | 867.372 | 819.3004
| 2022-01-01 |  | 810.5343 | 833.9632 | 787.3707
| 2022-02-01 |  | 774.6567 | 797.2251 | 752.3472
| 2022-03-01 |  | 835.4268 | 859.6646 | 811.4664
| 2022-04-01 |  | 799.2724 | 822.2576 | 776.5515
| 2022-05-01 |  | 824.5929 | 848.1987 | 801.2578
| 2022-06-01 |  | 804.5908 | 827.6709 | 781.7746
| 2022-07-01 |  | 827.0638 | 850.6213 | 803.7747
| 2022-08-01 |  | 840.1398 | 864.1194 | 816.4352
| 2022-09-01 |  | 805.0293 | 828.0148 | 782.3072
| 2022-10-01 |  | 821.0057 | 844.6508 | 797.6318
| 2022-11-01 |  | 808.5494 | 831.8568 | 785.5098
| 2022-12-01 |  | 858.456 | 883.0585 | 834.1326
| 2023-01-01 |  | 825.1491 | 848.9968 | 801.5697
| 2023-02-01 |  | 789.5848 | 812.5733 | 766.8581
| 2023-03-01 |  | 848.7252 | 873.3674 | 824.3634
| 2023-04-01 |  | 806.8097 | 830.1139 | 783.7715
| 2023-05-01 |  | 839.6005 | 863.6672 | 815.8072
| 2023-06-01 |  | 816.3572 | 839.8932 | 793.089
| 2023-07-01 |  | 837.2415 | 861.1715 | 813.5827
| 2023-08-01 |  | 848.2234 | 872.5137 | 824.2101
| 2023-09-01 |  | 814.8188 | 838.2009 | 791.7038
| 2023-10-01 |  | 832.97 | 857.0348 | 809.1802
| 2023-11-01 |  | 820.2691 | 843.9963 | 796.8135
| 2023-12-01 |  | 862.3838 | 887.1593 | 837.8875
| 2024-01-01 |  | 835.4361 | 859.6291 | 811.514
| 2024-02-01 |  | 814.9793 | 838.7368 | 791.4912
| 2024-03-01 |  | 840.4 | 864.8392 | 816.2364
| 2024-04-01 |  | 833.4921 | 857.5564 | 809.7016
| 2024-05-01 |  | 845.3812 | 869.6531 | 821.3836
| 2024-06-01 |  | 821.8866 | 845.5699 | 798.4704
| 2024-07-01 |  | 861.2729 | 885.9345 | 836.89
| 2024-08-01 |  | 857.9821 | 882.5851 | 833.6577
| 2024-09-01 |  | 823.4155 | 847.0774 | 800.0221
| 2024-10-01 |  | 849.9178 | 874.5428 | 825.573
| 2024-11-01 |  | 831.8472 | 855.9826 | 807.9869
| 2024-12-01 |  | 875.9593 | 901.2324 | 850.9703
| 2025-01-01 |  | 850.5241 | 875.1776 | 826.1451
| 2025-02-01 |  | 817.214 | 841.0695 | 793.6275
| 2025-03-01 |  | 869.2449 | 894.5568 | 844.2181
| 2025-04-01 |  | 839.291 | 863.6106 | 815.2461
| 2025-05-01 |  | 865.9496 | 890.917 | 841.2637
| 2025-06-01 |  | 835.9899 | 860.175 | 812.0765
| 2025-07-01 |  | 876.1056 | 901.3014 | 851.1941
| 2025-08-01 |  | 864.1391 | 889.0364 | 839.5229
| 2025-09-01 |  | 838.736 | 862.9471 | 814.7992
| 2025-10-01 |  | 861.8782 | 886.9634 | 837.0777
| 2025-11-01 |  | 840.1458 | 864.6285 | 815.941
| 2025-12-01 |  | 888.652 | 914.4161 | 863.1768
| 2026-01-01 |  | 862.1419 | 887.1865 | 837.3751
| 2026-02-01 |  | 829.9108 | 854.1795 | 805.9144
| 2026-03-01 |  | 881.4803 | 907.1914 | 856.0575
| 2026-04-01 |  | 852.9433 | 877.7279 | 828.4378
| 2026-05-01 |  | 871.9859 | 897.1926 | 847.0617
| 2026-06-01 |  | 854.8149 | 879.5986 | 830.3086
| 2026-07-01 |  | 887.0118 | 912.5892 | 861.7213
| 2026-08-01 |  | 877.6181 | 902.9738 | 852.5473
| 2026-09-01 |  | 854.2813 | 879.0051 | 829.8361
| 2026-10-01 |  | 875.8983 | 901.4493 | 850.6357
| 2026-11-01 |  | 854.5049 | 879.4596 | 829.8318
| 2026-12-01 |  | 902.6303 | 928.8741 | 876.6794
| 2027-01-01 |  | 876.3136 | 901.814 | 851.0945
| 2027-02-01 |  | 848.8148 | 873.6672 | 824.2399
| 2027-03-01 |  | 891.5149 | 917.5529 | 865.767
| 2027-04-01 |  | 870.7102 | 896.1037 | 845.6016
| 2027-05-01 |  | 881.0857 | 906.5955 | 855.8591
| 2027-06-01 |  | 867.8332 | 893.0913 | 842.8565
| 2027-07-01 |  | 897.1667 | 923.0592 | 871.5622
| 2027-08-01 |  | 898.013 | 923.9964 | 872.3203
| 2027-09-01 |  | 868.8761 | 894.0505 | 843.9834
| 2027-10-01 |  | 886.1095 | 911.9918 | 860.5171
| 2027-11-01 |  | 873.2739 | 898.8184 | 848.016
| 2027-12-01 |  | 920.785 | 947.6053 | 894.2625
| 2028-01-01 |  | 886.4888 | 912.3387 | 860.9223
| 2028-02-01 |  | 869.108 | 894.5734 | 843.9248
| 2028-03-01 |  | 908.5308 | 935.1298 | 882.2267
| 2028-04-01 |  | 875.9388 | 901.5039 | 850.6574
| 2028-05-01 |  | 904.8788 | 931.1663 | 878.8827
| 2028-06-01 |  | 886.8258 | 912.6506 | 861.2865
| 2028-07-01 |  | 906.3854 | 932.6174 | 880.4432
| 2028-08-01 |  | 916.0402 | 942.6046 | 889.7712
| 2028-09-01 |  | 885.1352 | 910.8474 | 859.7091
| 2028-10-01 |  | 902.3554 | 928.7525 | 876.2523
| 2028-11-01 |  | 891.3149 | 917.4286 | 865.4924
| 2028-12-01 |  | 930.2505 | 957.3892 | 903.4107
| 2029-01-01 |  | 910.2591 | 936.8323 | 883.9758
| 2029-02-01 |  | 878.218 | 903.9926 | 852.7268
| 2029-03-01 |  | 919.1202 | 946.0517 | 892.4846
| 2029-04-01 |  | 898.5957 | 924.8448 | 872.6364
| 2029-05-01 |  | 915.7665 | 942.3902 | 889.4354
| 2029-06-01 |  | 898.0485 | 924.224 | 872.1598
| 2029-07-01 |  | 922.9777 | 949.7287 | 896.5201
| 2029-08-01 |  | 931.1759 | 958.2231 | 904.4273
| 2029-09-01 |  | 897.8619 | 923.9803 | 872.0317
| 2029-10-01 |  | 916.8373 | 943.7158 | 890.2561
| 2029-11-01 |  | 902.382 | 928.878 | 876.1791
| 2029-12-01 |  | 945.0255 | 972.6647 | 917.689
| 2030-01-01 |  | 922.1424 | 949.0712 | 895.5049
| 2030-02-01 |  | 891.0226 | 917.1784 | 865.1518
| 2030-03-01 |  | 938.3001 | 965.8132 | 911.0878
| 2030-04-01 |  | 908.9506 | 935.5159 | 882.6758
| 2030-05-01 |  | 934.2579 | 961.4492 | 907.3637
| 2030-06-01 |  | 912.3799 | 939.0064 | 886.043
| 2030-07-01 |  | 945.6876 | 973.1223 | 918.5522
| 2030-08-01 |  | 941.8717 | 969.2526 | 914.7902
| 2030-09-01 |  | 910.851 | 937.3764 | 884.6157
| 2030-10-01 |  | 933.2647 | 960.6622 | 906.1681
| 2030-11-01 |  | 918.6463 | 945.6492 | 891.9398
| 2030-12-01 |  | 959.2409 | 987.3302 | 931.4567
| 2031-01-01 |  | 937.3702 | 964.7449 | 910.2891
| 2031-02-01 |  | 909.3509 | 936.0381 | 882.952
| 2031-03-01 |  | 954.577 | 982.5648 | 926.8928
| 2031-04-01 |  | 928.2167 | 955.3784 | 901.3502
| 2031-05-01 |  | 950.2385 | 977.8969 | 922.8797
| 2031-06-01 |  | 928.2705 | 955.3863 | 901.4473
| 2031-07-01 |  | 964.2403 | 992.2714 | 936.5132
| 2031-08-01 |  | 953.8964 | 981.6628 | 926.4309
| 2031-09-01 |  | 930.9006 | 958.0415 | 904.0543
| 2031-10-01 |  | 950.7712 | 978.7225 | 923.1248
| 2031-11-01 |  | 933.8649 | 961.336 | 906.6926
| 2031-12-01 |  | 978.5466 | 1007.2272 | 950.1752
| 2032-01-01 |  | 952.6414 | 980.5108 | 925.0688
| 2032-02-01 |  | 934.6469 | 962.0968 | 907.4915
| 2032-03-01 |  | 962.8539 | 991.1167 | 934.8945
| 2032-04-01 |  | 950.7182 | 978.5222 | 923.2138
| 2032-05-01 |  | 958.437 | 986.3571 | 930.8162
| 2032-06-01 |  | 950.0874 | 977.823 | 922.6485
| 2032-07-01 |  | 975.2322 | 1003.5942 | 947.1743
| 2032-08-01 |  | 975.7849 | 1004.2211 | 947.655
| 2032-09-01 |  | 949.4713 | 977.176 | 922.0646
| 2032-10-01 |  | 962.1779 | 990.4965 | 934.1654
| 2032-11-01 |  | 953.175 | 981.2443 | 925.4085
| 2032-12-01 |  | 997.5134 | 1026.7924 | 968.5477
| 2033-01-01 |  | 969.5835 | 997.9469 | 941.5192
| 2033-02-01 |  | 940.1969 | 967.8309 | 912.8564
| 2033-03-01 |  | 990.0294 | 1019.0942 | 961.2743
| 2033-04-01 |  | 959.1975 | 987.2509 | 931.4426
| 2033-05-01 |  | 981.0508 | 1009.6508 | 952.7551
| 2033-06-01 |  | 966.9561 | 995.1907 | 939.0207
| 2033-07-01 |  | 986.992 | 1015.7122 | 958.5763
| 2033-08-01 |  | 997.5568 | 1026.628 | 968.7958
| 2033-09-01 |  | 966.1766 | 994.3871 | 938.267
| 2033-10-01 |  | 978.6619 | 1007.4761 | 950.1557
| 2033-11-01 |  | 969.9015 | 998.4938 | 941.6149
| 2033-12-01 |  | 1013.3819 | 1043.1611 | 983.9184
Fuente: UPME, Base de Datos XM (Febrero 21), 2019.

## Región Oriente Mensual
|  | Histórico DEE (GWh) | Proyección Demanda EE (GWh)
|  |  | Esc. Medio | Esc. Alto | Esc. Bajo
| 2018-01-01 | 577.293
| 2018-02-01 | 544.8363
| 2018-03-01 | 603.5239
Volver al inicio | 2018-04-01 | 572.6352
| 2018-05-01 | 595.4557
| 2018-06-01 | 575.0752
| 2018-07-01 | 597.9775
| 2018-08-01 | 614.9891
| 2018-09-01 | 597.8342
| 2018-10-01 | 613.8981
| 2018-11-01 | 603.7755
| 2018-12-01 | 619.5523
| 2019-01-01 |  | 620.7901 | 640.4233 | 601.4842
| 2019-02-01 |  | 587.8191 | 606.5133 | 569.4394
| 2019-03-01 |  | 639.1446 | 659.3916 | 619.2368
| 2019-04-01 |  | 628.8705 | 648.3476 | 609.7171
| 2019-05-01 |  | 649.5702 | 669.7441 | 629.7333
| 2019-06-01 |  | 618.7231 | 637.9429 | 599.8233
| 2019-07-01 |  | 643.3912 | 663.4293 | 623.6884
| 2019-08-01 |  | 651.6002 | 671.9339 | 631.6071
| 2019-09-01 |  | 639.7179 | 659.7322 | 620.0401
| 2019-10-01 |  | 657.7601 | 678.5078 | 637.3614
| 2019-11-01 |  | 636.7137 | 656.8311 | 616.9357
| 2019-12-01 |  | 649.8772 | 670.2774 | 629.817
| 2020-01-01 |  | 644.254 | 664.5257 | 624.3174
| 2020-02-01 |  | 619.2547 | 638.9128 | 599.9256
| 2020-03-01 |  | 653.1549 | 674.0215 | 632.6399
| 2020-04-01 |  | 644.9308 | 665.1539 | 625.0469
| 2020-05-01 |  | 662.5681 | 683.2432 | 642.2385
| 2020-06-01 |  | 642.0521 | 662.0558 | 622.3816
| 2020-07-01 |  | 668.009 | 688.7029 | 647.6588
| 2020-08-01 |  | 675.8126 | 696.6966 | 655.2745
| 2020-09-01 |  | 667.2638 | 688.0313 | 646.8429
| 2020-10-01 |  | 681.2834 | 702.7323 | 660.1941
| 2020-11-01 |  | 661.5394 | 682.3304 | 641.0967
| 2020-12-01 |  | 673.8807 | 695.0241 | 653.0892
| 2021-01-01 |  | 662.7416 | 683.7864 | 642.0468
| 2021-02-01 |  | 629.7986 | 649.9292 | 610.0063
| 2021-03-01 |  | 694.7824 | 716.7006 | 673.2281
| 2021-04-01 |  | 675.6141 | 696.573 | 655.0012
| 2021-05-01 |  | 697.4706 | 718.9151 | 676.3779
| 2021-06-01 |  | 674.4791 | 695.3176 | 653.9831
| 2021-07-01 |  | 693.1573 | 714.5081 | 672.1576
| 2021-08-01 |  | 705.4958 | 727.2792 | 684.0717
| 2021-09-01 |  | 697.2762 | 718.8527 | 676.0565
| 2021-10-01 |  | 710.9306 | 733.0339 | 689.1927
| 2021-11-01 |  | 695.085 | 716.726 | 673.8026
| 2021-12-01 |  | 708.8906 | 730.8949 | 687.2483
| 2022-01-01 |  | 699.0602 | 720.9261 | 677.5515
| 2022-02-01 |  | 663.3034 | 684.2009 | 642.7509
| 2022-03-01 |  | 724.2937 | 747.0257 | 701.9358
| 2022-04-01 |  | 697.6937 | 719.4047 | 676.3411
| 2022-05-01 |  | 720.1154 | 742.431 | 698.1676
| 2022-06-01 |  | 697.1764 | 718.8152 | 675.8939
| 2022-07-01 |  | 716.7132 | 738.8097 | 694.9791
| 2022-08-01 |  | 733.9555 | 756.631 | 711.6537
| 2022-09-01 |  | 723.3483 | 745.6982 | 701.3667
| 2022-10-01 |  | 736.0795 | 759.0075 | 713.5298
| 2022-11-01 |  | 720.3671 | 742.8172 | 698.2881
| 2022-12-01 |  | 734.5231 | 757.2952 | 712.1238
| 2023-01-01 |  | 726.7088 | 749.4178 | 704.3698
| 2023-02-01 |  | 688.4672 | 710.1264 | 667.1641
| 2023-03-01 |  | 750.1533 | 773.6939 | 726.9993
| 2023-04-01 |  | 718.5783 | 741.0135 | 696.5124
| 2023-05-01 |  | 747.265 | 770.4308 | 724.4791
| 2023-06-01 |  | 721.1271 | 743.598 | 699.0253
| 2023-07-01 |  | 740.2524 | 763.1303 | 717.7492
| 2023-08-01 |  | 754.466 | 777.8276 | 731.4886
| 2023-09-01 |  | 744.1113 | 767.1928 | 721.41
| 2023-10-01 |  | 761.7471 | 785.5252 | 738.361
| 2023-11-01 |  | 743.5766 | 766.8067 | 720.7302
| 2023-12-01 |  | 751.8584 | 775.2 | 728.8979
| 2024-01-01 |  | 746.0154 | 769.3504 | 723.0601
| 2024-02-01 |  | 723.7314 | 746.5108 | 701.326
| 2024-03-01 |  | 762.439 | 786.3787 | 738.8909
| 2024-04-01 |  | 749.6399 | 773.0164 | 726.6478
| 2024-05-01 |  | 772.8229 | 796.7955 | 749.2426
| 2024-06-01 |  | 739.6316 | 762.6463 | 716.9934
| 2024-07-01 |  | 771.6503 | 795.5191 | 748.1723
| 2024-08-01 |  | 780.8882 | 805.077 | 757.0961
| 2024-09-01 |  | 767.3444 | 791.156 | 743.924
| 2024-10-01 |  | 790.0145 | 814.7197 | 765.7159
| 2024-11-01 |  | 765.6546 | 789.6225 | 742.0817
| 2024-12-01 |  | 780.4291 | 804.7356 | 756.5195
| 2025-01-01 |  | 781.561 | 806.0089 | 757.51
| 2025-02-01 |  | 738.4482 | 761.6981 | 715.5791
| 2025-03-01 |  | 797.5298 | 822.584 | 772.8857
| 2025-04-01 |  | 775.8987 | 800.1552 | 752.0399
| 2025-05-01 |  | 803.1792 | 828.1738 | 778.5935
| 2025-06-01 |  | 765.4358 | 789.3225 | 741.9393
| 2025-07-01 |  | 800.1717 | 825.0051 | 775.745
| 2025-08-01 |  | 801.9063 | 826.835 | 777.386
| 2025-09-01 |  | 795.4922 | 820.2618 | 771.1295
| 2025-10-01 |  | 816.5462 | 842.17 | 791.3443
| 2025-11-01 |  | 787.8707 | 812.6142 | 763.5348
| 2025-12-01 |  | 806.6468 | 831.8635 | 781.8421
| 2026-01-01 |  | 805.5056 | 830.7317 | 780.6886
| 2026-02-01 |  | 763.3089 | 787.36 | 739.6513
| 2026-03-01 |  | 825.6716 | 851.6275 | 800.1399
| 2026-04-01 |  | 803.657 | 828.8261 | 778.9003
| 2026-05-01 |  | 824.3026 | 849.9931 | 799.0314
| 2026-06-01 |  | 797.1578 | 822.0642 | 772.658
| 2026-07-01 |  | 825.8445 | 851.5151 | 800.5934
| 2026-08-01 |  | 831.1098 | 856.9911 | 805.6518
| 2026-09-01 |  | 824.7239 | 850.4431 | 799.4265
| 2026-10-01 |  | 843.6318 | 870.138 | 817.561
| 2026-11-01 |  | 817.6451 | 843.3529 | 792.3598
| 2026-12-01 |  | 834.8428 | 860.9871 | 809.1247
| 2027-01-01 |  | 832.0516 | 858.1269 | 806.3986
| 2027-02-01 |  | 792.7198 | 817.7047 | 768.1428
| 2027-03-01 |  | 858.5534 | 885.5504 | 831.9963
| 2027-04-01 |  | 831.2377 | 857.3385 | 805.5642
| 2027-05-01 |  | 849.0998 | 875.576 | 823.0539
| 2027-06-01 |  | 829.856 | 855.8549 | 804.2809
| 2027-07-01 |  | 851.8561 | 878.3288 | 825.8145
| 2027-08-01 |  | 865.2921 | 892.2503 | 838.7743
| 2027-09-01 |  | 856.0241 | 882.7217 | 829.7631
| 2027-10-01 |  | 869.7082 | 897.0394 | 842.8244
| 2027-11-01 |  | 850.3889 | 877.1417 | 824.075
| 2027-12-01 |  | 868.0506 | 895.2563 | 841.2878
| 2028-01-01 |  | 857.0314 | 883.9163 | 830.5807
| 2028-02-01 |  | 835.1878 | 861.505 | 809.2985
| 2028-03-01 |  | 884.9851 | 912.852 | 857.5717
| 2028-04-01 |  | 857.5031 | 884.4191 | 831.0255
| 2028-05-01 |  | 887.6427 | 915.3841 | 860.3527
| 2028-06-01 |  | 860.3162 | 887.2575 | 833.8127
| 2028-07-01 |  | 881.8548 | 909.3057 | 854.8496
| 2028-08-01 |  | 897.4563 | 925.4485 | 869.9205
| 2028-09-01 |  | 885.4944 | 913.1528 | 858.2875
| 2028-10-01 |  | 905.0585 | 933.5158 | 877.0662
| 2028-11-01 |  | 883.3043 | 911.1074 | 855.9562
| 2028-12-01 |  | 891.8145 | 919.7772 | 864.3054
| 2029-01-01 |  | 896.9799 | 925.1219 | 869.2915
| 2029-02-01 |  | 852.8618 | 879.7497 | 826.41
| 2029-03-01 |  | 919.8648 | 948.8219 | 891.3769
| 2029-04-01 |  | 892.229 | 920.2298 | 864.6832
| 2029-05-01 |  | 919.1039 | 947.8199 | 890.8532
| 2029-06-01 |  | 889.0054 | 916.8395 | 861.6218
| 2029-07-01 |  | 916.4743 | 945.0116 | 888.399
| 2029-08-01 |  | 930.2357 | 959.2643 | 901.679
| 2029-09-01 |  | 914.1572 | 942.7181 | 886.0605
| 2029-10-01 |  | 938.334 | 967.8671 | 909.2821
| 2029-11-01 |  | 911.8131 | 940.5431 | 883.5516
| 2029-12-01 |  | 921.3125 | 950.2398 | 892.8536
| 2030-01-01 |  | 929.4694 | 958.6078 | 900.799
| 2030-02-01 |  | 884.2045 | 912.0561 | 856.8026
| 2030-03-01 |  | 950.6942 | 980.6119 | 921.2603
| 2030-04-01 |  | 925.3383 | 954.3612 | 896.785
| 2030-05-01 |  | 957.478 | 987.3932 | 928.0464
| 2030-06-01 |  | 915.3231 | 943.9853 | 887.1233
| 2030-07-01 |  | 952.4842 | 982.1407 | 923.3067
| 2030-08-01 |  | 962.4382 | 992.4639 | 932.8985
| 2030-09-01 |  | 946.6337 | 976.2072 | 917.5391
| 2030-10-01 |  | 971.1549 | 1001.7271 | 941.0793
| 2030-11-01 |  | 941.9466 | 971.6253 | 912.7502
| 2030-12-01 |  | 958.8168 | 988.9231 | 929.1961
| 2031-01-01 |  | 966.8438 | 997.1204 | 937.0517
| 2031-02-01 |  | 917.4918 | 946.3526 | 889.0953
| 2031-03-01 |  | 985.4105 | 1016.3843 | 954.936
| 2031-04-01 |  | 963.5327 | 993.7583 | 933.795
| 2031-05-01 |  | 991.3367 | 1022.2786 | 960.8929
| 2031-06-01 |  | 951.1695 | 980.9475 | 921.8702
| 2031-07-01 |  | 990.7351 | 1021.6097 | 960.3583
| 2031-08-01 |  | 993.2249 | 1024.2136 | 962.7357
| 2031-09-01 |  | 985.6464 | 1016.4389 | 955.3509
| 2031-10-01 |  | 1008.749 | 1040.5128 | 977.5
| 2031-11-01 |  | 975.0385 | 1005.7472 | 944.8269
| 2031-12-01 |  | 996.8246 | 1028.1169 | 966.0357
| 2032-01-01 |  | 993.9794 | 1025.1216 | 963.334
| 2032-02-01 |  | 962.5585 | 992.8292 | 932.7734
| 2032-03-01 |  | 1019.6644 | 1051.7127 | 988.1303
| 2032-04-01 |  | 1000.4622 | 1031.7927 | 969.6355
| 2032-05-01 |  | 1017.7928 | 1049.5449 | 986.5496
| 2032-06-01 |  | 998.3789 | 1029.5804 | 967.677
| 2032-07-01 |  | 1019.8929 | 1051.6486 | 988.6464
| 2032-08-01 |  | 1035.4585 | 1067.7636 | 1003.673
| 2032-09-01 |  | 1025.2637 | 1057.2818 | 993.7604
| 2032-10-01 |  | 1037.3242 | 1069.9849 | 1005.1904
| 2032-11-01 |  | 1015.7148 | 1047.6998 | 984.2456
| 2032-12-01 |  | 1035.8255 | 1068.3493 | 1003.8232
| 2033-01-01 |  | 1034.2281 | 1066.5933 | 1002.3768
| 2033-02-01 |  | 985.518 | 1016.4927 | 955.0379
| 2033-03-01 |  | 1066.8625 | 1100.3606 | 1033.9
| 2033-04-01 |  | 1034.1372 | 1066.4835 | 1002.308
| 2033-05-01 |  | 1062.9794 | 1096.1288 | 1030.3597
| 2033-06-01 |  | 1031.4015 | 1063.6037 | 999.7129
| 2033-07-01 |  | 1055.2666 | 1088.101 | 1022.956
| 2033-08-01 |  | 1078.2547 | 1111.8549 | 1045.1925
| 2033-09-01 |  | 1060.9845 | 1094.0991 | 1028.4006
| 2033-10-01 |  | 1077.6736 | 1111.5762 | 1044.3153
| 2033-11-01 |  | 1053.4415 | 1086.6081 | 1020.8081
| 2033-12-01 |  | 1072.6455 | 1106.3208 | 1039.5082
Fuente: UPME, Base de Datos XM (Febrero 21), 2019.

## Región Valle Mensual
|  | Histórico DEE (GWh) | Proyección Demanda EE (GWh)
|  |  | Esc. Medio | Esc. Alto | Esc. Bajo
| 2018-01-01 | 556.4422
| 2018-02-01 | 542.8971
| 2018-03-01 | 594.1785
Volver al inicio | 2018-04-01 | 560.4523
| 2018-05-01 | 578.4626
| 2018-06-01 | 575.9525
| 2018-07-01 | 595.7667
| 2018-08-01 | 610.9275
| 2018-09-01 | 592.2159
| 2018-10-01 | 596.7135
| 2018-11-01 | 575.3378
| 2018-12-01 | 585.3712
| 2019-01-01 |  | 590.1889 | 601.5005 | 578.8258
| 2019-02-01 |  | 560.9517 | 571.8007 | 550.0558
| 2019-03-01 |  | 600.405 | 611.9433 | 588.8158
| 2019-04-01 |  | 576.6639 | 587.3433 | 565.9361
| 2019-05-01 |  | 602.3452 | 613.5512 | 591.0898
| 2019-06-01 |  | 579.2034 | 589.9825 | 568.3758
| 2019-07-01 |  | 598.0579 | 609.2356 | 586.8312
| 2019-08-01 |  | 601.1063 | 612.3775 | 589.7862
| 2019-09-01 |  | 583.8368 | 594.8304 | 572.7963
| 2019-10-01 |  | 603.9729 | 615.499 | 592.3974
| 2019-11-01 |  | 584.0599 | 595.2363 | 572.8363
| 2019-12-01 |  | 594.9044 | 606.168 | 583.5899
| 2020-01-01 |  | 590.3998 | 601.6216 | 579.1245
| 2020-02-01 |  | 572.8986 | 583.946 | 561.8021
| 2020-03-01 |  | 594.0971 | 605.672 | 582.4722
| 2020-04-01 |  | 579.1203 | 590.0657 | 568.1274
| 2020-05-01 |  | 598.9991 | 610.23 | 587.7187
| 2020-06-01 |  | 588.8789 | 599.8917 | 577.8165
| 2020-07-01 |  | 604.521 | 615.7204 | 593.2706
| 2020-08-01 |  | 606.5263 | 617.7171 | 595.2838
| 2020-09-01 |  | 594.1821 | 605.275 | 583.0399
| 2020-10-01 |  | 610.8864 | 622.5083 | 599.2137
| 2020-11-01 |  | 591.393 | 602.612 | 580.1248
| 2020-12-01 |  | 601.8908 | 613.2776 | 590.452
| 2021-01-01 |  | 591.9591 | 603.3794 | 580.4858
| 2021-02-01 |  | 567.1234 | 578.1819 | 556.0165
| 2021-03-01 |  | 619.2218 | 631.0412 | 607.3473
| 2021-04-01 |  | 589.9418 | 600.8964 | 578.9352
| 2021-05-01 |  | 617.1791 | 628.4713 | 605.8319
| 2021-06-01 |  | 602.8631 | 613.9824 | 591.6899
| 2021-07-01 |  | 609.0575 | 620.2348 | 597.8263
| 2021-08-01 |  | 619.7338 | 631.1528 | 608.2608
| 2021-09-01 |  | 604.3061 | 615.481 | 593.0791
| 2021-10-01 |  | 620.0825 | 631.6388 | 608.4716
| 2021-11-01 |  | 607.083 | 618.4234 | 595.6901
| 2021-12-01 |  | 618.7418 | 630.2426 | 607.1855
| 2022-01-01 |  | 612.7811 | 624.3155 | 601.1883
| 2022-02-01 |  | 582.0609 | 593.147 | 570.9214
| 2022-03-01 |  | 629.413 | 641.3264 | 617.4416
| 2022-04-01 |  | 595.7792 | 606.8989 | 584.6067
| 2022-05-01 |  | 623.6691 | 635.2296 | 612.0533
| 2022-06-01 |  | 609.4646 | 620.7913 | 598.0834
| 2022-07-01 |  | 613.0188 | 624.2859 | 601.6967
| 2022-08-01 |  | 632.7022 | 644.3715 | 620.9773
| 2022-09-01 |  | 613.6608 | 624.9807 | 602.287
| 2022-10-01 |  | 628.4414 | 640.1897 | 616.6371
| 2022-11-01 |  | 614.7336 | 626.2354 | 603.1776
| 2022-12-01 |  | 626.867 | 638.4954 | 615.181
| 2023-01-01 |  | 622.8348 | 634.54 | 611.0695
| 2023-02-01 |  | 590.127 | 601.3406 | 578.8584
| 2023-03-01 |  | 637.5369 | 649.6014 | 625.4128
| 2023-04-01 |  | 598.5886 | 609.8218 | 587.3008
| 2023-05-01 |  | 632.9416 | 644.6814 | 621.1439
| 2023-06-01 |  | 616.6152 | 628.1498 | 605.0242
| 2023-07-01 |  | 620.1609 | 631.6053 | 608.6599
| 2023-08-01 |  | 634.5462 | 646.293 | 622.7427
| 2023-09-01 |  | 617.8176 | 629.288 | 606.2922
| 2023-10-01 |  | 637.1358 | 649.0884 | 625.1257
| 2023-11-01 |  | 621.1538 | 632.8225 | 609.4297
| 2023-12-01 |  | 624.4869 | 636.0973 | 612.8179
| 2024-01-01 |  | 626.4089 | 638.2001 | 614.5567
| 2024-02-01 |  | 610.8556 | 622.4719 | 599.1817
| 2024-03-01 |  | 626.4746 | 638.3408 | 614.5484
| 2024-04-01 |  | 617.8971 | 629.4696 | 606.2683
| 2024-05-01 |  | 636.0122 | 647.8208 | 624.1448
| 2024-06-01 |  | 614.2104 | 625.673 | 602.6904
| 2024-07-01 |  | 637.0109 | 648.783 | 625.1805
| 2024-08-01 |  | 640.2621 | 652.1221 | 628.3438
| 2024-09-01 |  | 621.4833 | 633.0292 | 609.8811
| 2024-10-01 |  | 646.8328 | 659.0035 | 634.603
| 2024-11-01 |  | 624.2587 | 636.0244 | 612.4363
| 2024-12-01 |  | 635.7706 | 647.6536 | 623.8275
| 2025-01-01 |  | 638.7627 | 650.7873 | 626.6752
| 2025-02-01 |  | 604.9342 | 616.4439 | 593.3668
| 2025-03-01 |  | 647.8782 | 660.16 | 635.5346
| 2025-04-01 |  | 620.4017 | 632.0694 | 608.6762
| 2025-05-01 |  | 651.6326 | 663.7957 | 639.4088
| 2025-06-01 |  | 622.6752 | 634.3514 | 610.9402
| 2025-07-01 |  | 647.5278 | 659.5601 | 635.4357
| 2025-08-01 |  | 641.2591 | 653.2077 | 629.2512
| 2025-09-01 |  | 631.4995 | 643.2979 | 619.6435
| 2025-10-01 |  | 655.4734 | 667.8772 | 643.0093
| 2025-11-01 |  | 627.4758 | 639.3652 | 615.5287
| 2025-12-01 |  | 643.5374 | 655.6393 | 631.3743
| 2026-01-01 |  | 644.1779 | 656.3275 | 631.9643
| 2026-02-01 |  | 611.5287 | 623.1784 | 599.8201
| 2026-03-01 |  | 656.9533 | 669.421 | 644.4222
| 2026-04-01 |  | 629.3158 | 641.1858 | 617.3867
| 2026-05-01 |  | 651.1221 | 663.3058 | 638.8768
| 2026-06-01 |  | 636.7957 | 648.7601 | 624.7706
| 2026-07-01 |  | 652.8338 | 664.9963 | 640.6101
| 2026-08-01 |  | 651.7743 | 663.9536 | 639.5341
| 2026-09-01 |  | 641.0777 | 653.0853 | 629.0107
| 2026-10-01 |  | 662.8299 | 675.3981 | 650.1997
| 2026-11-01 |  | 637.7153 | 649.8212 | 625.5498
| 2026-12-01 |  | 651.793 | 664.0859 | 639.4373
| 2027-01-01 |  | 651.7034 | 664.0087 | 639.3327
| 2027-02-01 |  | 623.3476 | 635.228 | 611.4065
| 2027-03-01 |  | 665.3081 | 677.9402 | 652.6109
| 2027-04-01 |  | 640.1193 | 652.2448 | 627.933
| 2027-05-01 |  | 653.6712 | 665.9123 | 641.3666
| 2027-06-01 |  | 648.1405 | 660.3728 | 635.8456
| 2027-07-01 |  | 656.469 | 668.6943 | 644.181
| 2027-08-01 |  | 667.7598 | 680.2472 | 655.2094
| 2027-09-01 |  | 650.6033 | 662.791 | 638.3544
| 2027-10-01 |  | 666.4488 | 679.09 | 653.7441
| 2027-11-01 |  | 650.3875 | 662.7456 | 637.9678
| 2027-12-01 |  | 664.7598 | 677.3133 | 652.1414
| 2028-01-01 |  | 655.997 | 668.4037 | 643.5235
| 2028-02-01 |  | 641.6388 | 653.8631 | 629.3507
| 2028-03-01 |  | 673.5203 | 686.3374 | 660.6366
| 2028-04-01 |  | 638.8586 | 650.953 | 626.7016
| 2028-05-01 |  | 674.6597 | 687.3413 | 661.9124
| 2028-06-01 |  | 658.3077 | 670.7228 | 645.8279
| 2028-07-01 |  | 662.9524 | 675.3326 | 650.5077
| 2028-08-01 |  | 678.6173 | 691.3316 | 665.8381
| 2028-09-01 |  | 659.7497 | 672.1394 | 647.297
| 2028-10-01 |  | 681.7498 | 694.6925 | 668.7413
| 2028-11-01 |  | 662.4397 | 675.0379 | 649.778
| 2028-12-01 |  | 665.2329 | 677.8044 | 652.5952
| 2029-01-01 |  | 676.4657 | 689.2625 | 663.5994
| 2029-02-01 |  | 640.3032 | 652.5123 | 628.0295
| 2029-03-01 |  | 681.4532 | 694.4153 | 668.4222
| 2029-04-01 |  | 657.0919 | 669.5279 | 644.591
| 2029-05-01 |  | 681.2939 | 694.0939 | 668.4262
| 2029-06-01 |  | 662.7215 | 675.2156 | 650.1608
| 2029-07-01 |  | 675.0913 | 687.7046 | 662.4113
| 2029-08-01 |  | 689.7029 | 702.6352 | 676.7036
| 2029-09-01 |  | 664.8882 | 677.3797 | 652.3319
| 2029-10-01 |  | 691.6974 | 704.8504 | 678.4764
| 2029-11-01 |  | 666.4662 | 679.1623 | 653.7048
| 2029-12-01 |  | 675.1548 | 687.9425 | 662.299
| 2030-01-01 |  | 683.9395 | 696.8608 | 670.9465
| 2030-02-01 |  | 647.0039 | 659.3231 | 634.618
| 2030-03-01 |  | 693.7988 | 706.9887 | 680.5382
| 2030-04-01 |  | 662.708 | 675.2382 | 650.1109
| 2030-05-01 |  | 698.1174 | 711.2336 | 684.9309
| 2030-06-01 |  | 667.6069 | 680.1961 | 654.9495
| 2030-07-01 |  | 691.4866 | 704.4047 | 678.4994
| 2030-08-01 |  | 694.4617 | 707.4776 | 681.3767
| 2030-09-01 |  | 672.6881 | 685.3246 | 659.9846
| 2030-10-01 |  | 702.0469 | 715.4011 | 688.6226
| 2030-11-01 |  | 674.592 | 687.4423 | 661.6743
| 2030-12-01 |  | 687.2926 | 700.3113 | 674.2033
| 2031-01-01 |  | 695.0104 | 708.1172 | 681.8299
| 2031-02-01 |  | 657.1129 | 669.5968 | 644.5603
| 2031-03-01 |  | 705.4234 | 718.8085 | 691.9654
| 2031-04-01 |  | 676.8238 | 689.6241 | 663.9542
| 2031-05-01 |  | 706.7074 | 719.9632 | 693.3794
| 2031-06-01 |  | 678.6732 | 691.4664 | 665.8095
| 2031-07-01 |  | 705.9976 | 719.2059 | 692.7179
| 2031-08-01 |  | 698.7559 | 711.8541 | 685.5868
| 2031-09-01 |  | 687.2226 | 700.1323 | 674.2434
| 2031-10-01 |  | 716.0451 | 729.6713 | 702.3466
| 2031-11-01 |  | 682.2324 | 695.2195 | 669.1758
| 2031-12-01 |  | 700.592 | 713.8574 | 687.2536
| 2032-01-01 |  | 700.4985 | 713.7199 | 687.2017
| 2032-02-01 |  | 679.9588 | 692.8713 | 666.9743
| 2032-03-01 |  | 709.7736 | 723.2396 | 696.2324
| 2032-04-01 |  | 691.4323 | 704.4724 | 678.3206
| 2032-05-01 |  | 703.8832 | 717.0753 | 690.6175
| 2032-06-01 |  | 699.5188 | 712.6673 | 686.2966
| 2032-07-01 |  | 706.906 | 720.1124 | 693.6263
| 2032-08-01 |  | 720.0223 | 733.5182 | 706.4524
| 2032-09-01 |  | 700.2526 | 713.399 | 687.0341
| 2032-10-01 |  | 716.9694 | 730.6112 | 703.2535
| 2032-11-01 |  | 697.9822 | 711.2659 | 684.6262
| 2032-12-01 |  | 714.2971 | 727.827 | 700.6917
| 2033-01-01 |  | 713.3638 | 726.8021 | 699.8471
| 2033-02-01 |  | 673.3097 | 686.0837 | 660.4628
| 2033-03-01 |  | 733.8337 | 747.7334 | 719.8553
| 2033-04-01 |  | 692.0235 | 705.0491 | 678.9243
| 2033-05-01 |  | 726.8824 | 740.4972 | 713.1906
| 2033-06-01 |  | 707.0619 | 720.3309 | 693.7171
| 2033-07-01 |  | 711.2102 | 724.4819 | 697.863
| 2033-08-01 |  | 737.2511 | 751.0429 | 723.3822
| 2033-09-01 |  | 709.3591 | 722.6638 | 695.9802
| 2033-10-01 |  | 729.9261 | 743.7953 | 715.9797
| 2033-11-01 |  | 707.6484 | 721.1117 | 694.1105
| 2033-12-01 |  | 723.5029 | 737.204 | 709.7239
Fuente: UPME, Base de Datos XM (Febrero 21), 2019.

## Región CQR Mensual
|  | Histórico DEE (GWh) | Proyección Demanda EE (GWh)
|  |  | Esc. Medio | Esc. Alto | Esc. Bajo
| 2018-01-01 | 218.2369
| 2018-02-01 | 207.3308
| 2018-03-01 | 226.9791
Volver al inicio | 2018-04-01 | 217.6654
| 2018-05-01 | 215.9015
| 2018-06-01 | 218.9693
| 2018-07-01 | 228.3703
| 2018-08-01 | 230.3825
| 2018-09-01 | 222.8308
| 2018-10-01 | 226.6799
| 2018-11-01 | 224.5445
| 2018-12-01 | 225.2059
| 2019-01-01 |  | 226.1501 | 229.5063 | 222.7413
| 2019-02-01 |  | 211.5238 | 214.6997 | 208.2992
| 2019-03-01 |  | 229.6991 | 233.1198 | 226.2255
| 2019-04-01 |  | 220.7289 | 223.8625 | 217.5459
| 2019-05-01 |  | 230.1542 | 233.441 | 226.8161
| 2019-06-01 |  | 220.1009 | 223.2455 | 216.9069
| 2019-07-01 |  | 228.8846 | 232.1729 | 225.5452
| 2019-08-01 |  | 228.6657 | 231.9646 | 225.3156
| 2019-09-01 |  | 219.9731 | 223.164 | 216.7332
| 2019-10-01 |  | 228.3146 | 231.6842 | 224.8932
| 2019-11-01 |  | 221.7087 | 224.9923 | 218.375
| 2019-12-01 |  | 225.8676 | 229.1673 | 222.5162
| 2020-01-01 |  | 224.025 | 227.3143 | 220.6833
| 2020-02-01 |  | 215.5276 | 218.7513 | 212.2538
| 2020-03-01 |  | 224.5234 | 227.9264 | 221.0683
| 2020-04-01 |  | 219.7234 | 222.9261 | 216.4713
| 2020-05-01 |  | 228.5608 | 231.858 | 225.2124
| 2020-06-01 |  | 221.125 | 224.3043 | 217.8958
| 2020-07-01 |  | 230.6544 | 233.9304 | 227.3266
| 2020-08-01 |  | 230.9064 | 234.1687 | 227.5923
| 2020-09-01 |  | 222.5841 | 225.7773 | 219.3411
| 2020-10-01 |  | 230.5079 | 233.8963 | 227.0671
| 2020-11-01 |  | 222.9774 | 226.243 | 219.6611
| 2020-12-01 |  | 226.8101 | 230.1201 | 223.448
| 2021-01-01 |  | 224.8201 | 228.1848 | 221.4023
| 2021-02-01 |  | 210.3371 | 213.5285 | 207.0967
| 2021-03-01 |  | 232.5071 | 235.9394 | 229.0204
| 2021-04-01 |  | 222.8129 | 225.9871 | 219.5878
| 2021-05-01 |  | 234.4409 | 237.7171 | 231.1114
| 2021-06-01 |  | 224.7967 | 227.9713 | 221.5708
| 2021-07-01 |  | 232.8967 | 236.1643 | 229.5764
| 2021-08-01 |  | 234.0473 | 237.3481 | 230.6935
| 2021-09-01 |  | 225.4403 | 228.6347 | 222.195
| 2021-10-01 |  | 233.982 | 237.3311 | 230.5793
| 2021-11-01 |  | 227.8441 | 231.1152 | 224.5211
| 2021-12-01 |  | 232.1286 | 235.4398 | 228.764
| 2022-01-01 |  | 231.9454 | 235.3084 | 228.5273
| 2022-02-01 |  | 214.8049 | 217.9672 | 211.592
| 2022-03-01 |  | 235.2379 | 238.6731 | 231.7472
| 2022-04-01 |  | 224.9722 | 228.1985 | 221.6942
| 2022-05-01 |  | 235.2544 | 238.5982 | 231.8568
| 2022-06-01 |  | 226.1884 | 229.4142 | 222.9106
| 2022-07-01 |  | 234.0494 | 237.3396 | 230.7058
| 2022-08-01 |  | 237.9247 | 241.2844 | 234.5109
| 2022-09-01 |  | 227.9864 | 231.2065 | 224.7145
| 2022-10-01 |  | 236.4639 | 239.862 | 233.0112
| 2022-11-01 |  | 229.1645 | 232.4615 | 225.815
| 2022-12-01 |  | 234.8272 | 238.1682 | 231.4318
| 2023-01-01 |  | 234.6611 | 238.0565 | 231.2096
| 2023-02-01 |  | 217.0819 | 220.268 | 213.8442
| 2023-03-01 |  | 238.0075 | 241.4822 | 234.4764
| 2023-04-01 |  | 225.7796 | 229.0404 | 222.4662
| 2023-05-01 |  | 237.9676 | 241.3527 | 234.5274
| 2023-06-01 |  | 228.0373 | 231.3171 | 224.7044
| 2023-07-01 |  | 236.3044 | 239.6438 | 232.9106
| 2023-08-01 |  | 237.4648 | 240.8343 | 234.0409
| 2023-09-01 |  | 229.2755 | 232.5411 | 225.9574
| 2023-10-01 |  | 238.7761 | 242.2231 | 235.2736
| 2023-11-01 |  | 231.1169 | 234.4592 | 227.721
| 2023-12-01 |  | 233.9232 | 237.261 | 230.5306
| 2024-01-01 |  | 234.4425 | 237.8418 | 230.987
| 2024-02-01 |  | 224.8549 | 228.1584 | 221.4979
| 2024-03-01 |  | 234.26 | 237.6842 | 230.7799
| 2024-04-01 |  | 231.3121 | 234.6442 | 227.9262
| 2024-05-01 |  | 238.8696 | 242.272 | 235.4117
| 2024-06-01 |  | 227.6937 | 230.9586 | 224.3754
| 2024-07-01 |  | 240.7687 | 244.1774 | 237.3043
| 2024-08-01 |  | 240.1496 | 243.5599 | 236.6838
| 2024-09-01 |  | 229.3607 | 232.6302 | 226.0382
| 2024-10-01 |  | 241.3263 | 244.8236 | 237.7727
| 2024-11-01 |  | 232.3158 | 235.6899 | 228.8876
| 2024-12-01 |  | 236.7937 | 240.1958 | 233.3358
| 2025-01-01 |  | 239.1275 | 242.5951 | 235.6024
| 2025-02-01 |  | 220.1126 | 223.3486 | 216.8239
| 2025-03-01 |  | 242.2502 | 245.7949 | 238.6476
| 2025-04-01 |  | 231.3498 | 234.7004 | 227.9447
| 2025-05-01 |  | 245.0324 | 248.5467 | 241.4607
| 2025-06-01 |  | 228.8291 | 232.1306 | 225.4735
| 2025-07-01 |  | 244.0467 | 247.5265 | 240.51
| 2025-08-01 |  | 240.1128 | 243.5488 | 236.6209
| 2025-09-01 |  | 231.7868 | 235.1152 | 228.4045
| 2025-10-01 |  | 244.1342 | 247.6983 | 240.5127
| 2025-11-01 |  | 232.7813 | 236.1854 | 229.3225
| 2025-12-01 |  | 238.4397 | 241.8926 | 234.9301
| 2026-01-01 |  | 241.9549 | 245.4721 | 238.3792
| 2026-02-01 |  | 221.407 | 224.6673 | 218.0935
| 2026-03-01 |  | 244.5337 | 248.1169 | 240.8917
| 2026-04-01 |  | 234.1056 | 237.5089 | 230.6468
| 2026-05-01 |  | 244.734 | 248.2553 | 241.1549
| 2026-06-01 |  | 232.8643 | 236.2326 | 229.4407
| 2026-07-01 |  | 245.4108 | 248.9219 | 241.8421
| 2026-08-01 |  | 243.8268 | 247.3288 | 240.2674
| 2026-09-01 |  | 233.7668 | 237.1346 | 230.3442
| 2026-10-01 |  | 247.2854 | 250.9049 | 243.6073
| 2026-11-01 |  | 234.6714 | 238.1113 | 231.1758
| 2026-12-01 |  | 240.3422 | 243.8358 | 236.7911
| 2027-01-01 |  | 244.5189 | 248.0785 | 240.8999
| 2027-02-01 |  | 224.0952 | 227.3971 | 220.7392
| 2027-03-01 |  | 247.1778 | 250.802 | 243.4939
| 2027-04-01 |  | 237.2209 | 240.6886 | 233.6966
| 2027-05-01 |  | 245.2636 | 248.7962 | 241.6725
| 2027-06-01 |  | 235.9884 | 239.4217 | 232.4986
| 2027-07-01 |  | 247.0882 | 250.6215 | 243.4966
| 2027-08-01 |  | 247.9451 | 251.5099 | 244.322
| 2027-09-01 |  | 235.63 | 239.0253 | 232.1792
| 2027-10-01 |  | 248.4938 | 252.1326 | 244.7956
| 2027-11-01 |  | 238.0799 | 241.574 | 234.5289
| 2027-12-01 |  | 244.109 | 247.6633 | 240.4961
| 2028-01-01 |  | 244.7411 | 248.3115 | 241.1108
| 2028-02-01 |  | 231.7747 | 235.1881 | 228.3049
| 2028-03-01 |  | 248.0051 | 251.652 | 244.2979
| 2028-04-01 |  | 237.2491 | 240.7146 | 233.7264
| 2028-05-01 |  | 252.1975 | 255.8476 | 248.4869
| 2028-06-01 |  | 238.3429 | 241.8072 | 234.8211
| 2028-07-01 |  | 249.337 | 252.9152 | 245.6993
| 2028-08-01 |  | 250.4553 | 254.0649 | 246.7863
| 2028-09-01 |  | 238.4519 | 241.8988 | 234.9483
| 2028-10-01 |  | 253.6237 | 257.3418 | 249.8447
| 2028-11-01 |  | 240.917 | 244.4568 | 237.3194
| 2028-12-01 |  | 243.9377 | 247.4928 | 240.3235
| 2029-01-01 |  | 252.6014 | 256.2875 | 248.8531
| 2029-02-01 |  | 226.3789 | 229.7163 | 222.9858
| 2029-03-01 |  | 253.4662 | 257.1913 | 249.679
| 2029-04-01 |  | 242.5092 | 246.0502 | 238.9095
| 2029-05-01 |  | 254.0983 | 257.7736 | 250.3617
| 2029-06-01 |  | 239.0676 | 242.5409 | 235.5362
| 2029-07-01 |  | 252.7108 | 256.3399 | 249.0211
| 2029-08-01 |  | 255.0596 | 258.7393 | 251.3189
| 2029-09-01 |  | 238.7011 | 242.1535 | 235.1914
| 2029-10-01 |  | 257.0835 | 260.8602 | 253.2444
| 2029-11-01 |  | 240.3833 | 243.9229 | 236.7854
| 2029-12-01 |  | 247.2893 | 250.9037 | 243.6145
| 2030-01-01 |  | 255.485 | 259.207 | 251.6997
| 2030-02-01 |  | 225.9977 | 229.3234 | 222.6161
| 2030-03-01 |  | 258.6957 | 262.4949 | 254.8327
| 2030-04-01 |  | 243.2992 | 246.8473 | 239.6918
| 2030-05-01 |  | 261.6859 | 265.471 | 257.8373
| 2030-06-01 |  | 238.7372 | 242.2068 | 235.2092
| 2030-07-01 |  | 259.0631 | 262.7828 | 255.2809
| 2030-08-01 |  | 257.1102 | 260.8174 | 253.3409
| 2030-09-01 |  | 238.1805 | 241.6249 | 234.6785
| 2030-10-01 |  | 260.8829 | 264.7171 | 256.9851
| 2030-11-01 |  | 242.8157 | 246.3909 | 239.1811
| 2030-12-01 |  | 249.2398 | 252.8831 | 245.5352
| 2031-01-01 |  | 259.6221 | 263.3955 | 255.7841
| 2031-02-01 |  | 225.6509 | 228.962 | 222.2838
| 2031-03-01 |  | 264.135 | 268.0046 | 260.2002
| 2031-04-01 |  | 247.6684 | 251.2814 | 243.9946
| 2031-05-01 |  | 266.9672 | 270.8204 | 263.0487
| 2031-06-01 |  | 238.942 | 242.4129 | 235.4121
| 2031-07-01 |  | 265.3515 | 269.1687 | 261.47
| 2031-08-01 |  | 257.3627 | 261.0742 | 253.5885
| 2031-09-01 |  | 241.0481 | 244.534 | 237.5035
| 2031-10-01 |  | 267.4998 | 271.4334 | 263.5007
| 2031-11-01 |  | 242.6747 | 246.2448 | 239.045
| 2031-12-01 |  | 252.1652 | 255.8494 | 248.4186
| 2032-01-01 |  | 260.7581 | 264.5521 | 256.8987
| 2032-02-01 |  | 237.0396 | 240.5159 | 233.5041
| 2032-03-01 |  | 260.8271 | 264.6476 | 256.9414
| 2032-04-01 |  | 252.8159 | 256.4907 | 249.0788
| 2032-05-01 |  | 264.3576 | 268.1692 | 260.4809
| 2032-06-01 |  | 245.7815 | 249.3386 | 242.1635
| 2032-07-01 |  | 265.2844 | 269.0935 | 261.4103
| 2032-08-01 |  | 266.4705 | 270.3131 | 262.5629
| 2032-09-01 |  | 241.5079 | 244.9977 | 237.959
| 2032-10-01 |  | 269.5002 | 273.4624 | 265.4712
| 2032-11-01 |  | 245.2482 | 248.855 | 241.5806
| 2032-12-01 |  | 256.2916 | 260.0378 | 252.4815
| 2033-01-01 |  | 261.4141 | 265.2082 | 257.554
| 2033-02-01 |  | 241.7491 | 245.2901 | 238.1472
| 2033-03-01 |  | 264.3188 | 268.1823 | 260.389
| 2033-04-01 |  | 253.9177 | 257.5991 | 250.173
| 2033-05-01 |  | 266.2942 | 270.1307 | 262.3918
| 2033-06-01 |  | 252.024 | 255.6639 | 248.3213
| 2033-07-01 |  | 265.5506 | 269.3579 | 261.6776
| 2033-08-01 |  | 264.9517 | 268.7627 | 261.0756
| 2033-09-01 |  | 251.8078 | 255.442 | 248.1115
| 2033-10-01 |  | 267.032 | 270.951 | 263.0464
| 2033-11-01 |  | 253.4542 | 257.1802 | 249.6651
| 2033-12-01 |  | 259.5534 | 263.3462 | 255.6955
Fuente: UPME, Base de Datos XM (Febrero 21), 2019.

## Región Tolima Grande Mensual
|  | Histórico DEE (GWh) | Proyección Demanda EE (GWh)
|  |  | Esc. Medio | Esc. Alto | Esc. Bajo
| 2018-01-01 | 259.9836
| 2018-02-01 | 245.4167
| 2018-03-01 | 267.3158
Volver al inicio | 2018-04-01 | 253.8399
| 2018-05-01 | 260.3924
| 2018-06-01 | 271.3051
| 2018-07-01 | 277.6195
| 2018-08-01 | 279.2694
| 2018-09-01 | 276.1687
| 2018-10-01 | 273.155
| 2018-11-01 | 269.2468
| 2018-12-01 | 289.3281
| 2019-01-01 |  | 286.1529 | 297.783 | 274.8516
| 2019-02-01 |  | 264.5881 | 275.3888 | 254.0942
| 2019-03-01 |  | 280.7061 | 292.1295 | 269.6064
| 2019-04-01 |  | 286.2487 | 297.6936 | 275.1258
| 2019-05-01 |  | 294.7455 | 306.5557 | 283.2686
| 2019-06-01 |  | 288.5263 | 300.0891 | 277.2893
| 2019-07-01 |  | 291.7156 | 303.4299 | 280.3321
| 2019-08-01 |  | 294.918 | 306.7793 | 283.3922
| 2019-09-01 |  | 287.9133 | 299.5161 | 276.6391
| 2019-10-01 |  | 291.7497 | 303.5827 | 280.2524
| 2019-11-01 |  | 281.4961 | 292.9282 | 270.3888
| 2019-12-01 |  | 296.147 | 308.1129 | 284.5189
| 2020-01-01 |  | 293.3206 | 305.1945 | 281.7809
| 2020-02-01 |  | 276.5003 | 287.7712 | 265.5488
| 2020-03-01 |  | 283.7033 | 295.3257 | 272.4115
| 2020-04-01 |  | 281.6456 | 293.0161 | 270.5972
| 2020-05-01 |  | 290.526 | 302.2102 | 279.1717
| 2020-06-01 |  | 286.5789 | 298.0903 | 275.392
| 2020-07-01 |  | 296.2649 | 308.1123 | 284.7507
| 2020-08-01 |  | 299.7357 | 311.6989 | 288.1086
| 2020-09-01 |  | 293.0234 | 304.7842 | 281.5946
| 2020-10-01 |  | 301.2287 | 313.428 | 289.3749
| 2020-11-01 |  | 291.6811 | 303.4776 | 280.2185
| 2020-12-01 |  | 305.7784 | 318.1288 | 293.7765
| 2021-01-01 |  | 302.1676 | 314.4875 | 290.1957
| 2021-02-01 |  | 280.7232 | 292.2282 | 269.5452
| 2021-03-01 |  | 300.2036 | 312.3806 | 288.3699
| 2021-04-01 |  | 300.8119 | 312.8544 | 289.1073
| 2021-05-01 |  | 311.2097 | 323.5818 | 299.1832
| 2021-06-01 |  | 305.9467 | 318.1557 | 294.0793
| 2021-07-01 |  | 310.3451 | 322.7004 | 298.3354
| 2021-08-01 |  | 313.5977 | 326.1061 | 301.4399
| 2021-09-01 |  | 307.8329 | 320.1323 | 295.8788
| 2021-10-01 |  | 312.6739 | 325.2129 | 300.487
| 2021-11-01 |  | 303.3247 | 315.5022 | 291.4897
| 2021-12-01 |  | 317.9626 | 330.6977 | 305.5844
| 2022-01-01 |  | 315.4931 | 328.2052 | 303.1366
| 2022-02-01 |  | 293.6619 | 305.5613 | 282.0972
| 2022-03-01 |  | 310.7808 | 323.3362 | 298.5778
| 2022-04-01 |  | 304.407 | 316.623 | 292.534
| 2022-05-01 |  | 313.7434 | 326.2931 | 301.5455
| 2022-06-01 |  | 309.394 | 321.7849 | 297.3503
| 2022-07-01 |  | 316.6118 | 329.2256 | 304.3506
| 2022-08-01 |  | 320.5789 | 333.3716 | 308.1445
| 2022-09-01 |  | 314.9332 | 327.5016 | 302.717
| 2022-10-01 |  | 321.1337 | 334.0308 | 308.5986
| 2022-11-01 |  | 312.5226 | 325.079 | 300.3191
| 2022-12-01 |  | 327.4629 | 340.5659 | 314.7261
| 2023-01-01 |  | 325.3582 | 338.4579 | 312.6242
| 2023-02-01 |  | 303.4172 | 315.6981 | 291.481
| 2023-03-01 |  | 320.1459 | 333.0783 | 307.5761
| 2023-04-01 |  | 315.0036 | 327.6777 | 302.685
| 2023-05-01 |  | 326.1191 | 339.1677 | 313.4354
| 2023-06-01 |  | 320.5186 | 333.3949 | 308.003
| 2023-07-01 |  | 325.5786 | 338.5744 | 312.946
| 2023-08-01 |  | 329.5746 | 342.7494 | 316.7687
| 2023-09-01 |  | 323.3733 | 336.318 | 310.7914
| 2023-10-01 |  | 328.2874 | 341.4938 | 315.4516
| 2023-11-01 |  | 319.4973 | 332.3584 | 306.9975
| 2023-12-01 |  | 333.8579 | 347.2311 | 320.8581
| 2024-01-01 |  | 330.7041 | 344.0292 | 317.7509
| 2024-02-01 |  | 314.9926 | 327.7467 | 302.5963
| 2024-03-01 |  | 324.4271 | 337.5383 | 311.6829
| 2024-04-01 |  | 321.8119 | 334.7476 | 309.2388
| 2024-05-01 |  | 331.8494 | 345.1336 | 318.9365
| 2024-06-01 |  | 325.8682 | 338.9448 | 313.1571
| 2024-07-01 |  | 334.0257 | 347.3676 | 321.0566
| 2024-08-01 |  | 337.2414 | 350.7267 | 324.1333
| 2024-09-01 |  | 330.5832 | 343.8206 | 317.7165
| 2024-10-01 |  | 337.5448 | 351.1429 | 324.3282
| 2024-11-01 |  | 327.87 | 341.0889 | 315.0222
| 2024-12-01 |  | 342.4602 | 356.2125 | 329.0921
| 2025-01-01 |  | 342.5013 | 356.3022 | 329.0852
| 2025-02-01 |  | 320.2438 | 333.2137 | 307.6373
| 2025-03-01 |  | 335.7025 | 349.2747 | 322.5103
| 2025-04-01 |  | 332.1994 | 345.579 | 319.1945
| 2025-05-01 |  | 342.2445 | 355.9794 | 328.8937
| 2025-06-01 |  | 336.075 | 349.5918 | 322.936
| 2025-07-01 |  | 343.0803 | 356.8195 | 329.7253
| 2025-08-01 |  | 345.1481 | 358.9881 | 331.6952
| 2025-09-01 |  | 339.6154 | 353.2509 | 326.3619
| 2025-10-01 |  | 344.635 | 358.5566 | 331.1042
| 2025-11-01 |  | 334.7243 | 348.2539 | 321.5746
| 2025-12-01 |  | 349.8139 | 363.9025 | 336.1192
| 2026-01-01 |  | 349.8877 | 363.999 | 336.1697
| 2026-02-01 |  | 328.1715 | 341.4705 | 315.245
| 2026-03-01 |  | 343.7035 | 357.6067 | 330.1895
| 2026-04-01 |  | 339.4941 | 353.1866 | 326.185
| 2026-05-01 |  | 348.7476 | 362.7599 | 335.1267
| 2026-06-01 |  | 344.214 | 358.0711 | 330.7441
| 2026-07-01 |  | 350.9095 | 364.9795 | 337.2325
| 2026-08-01 |  | 353.0246 | 367.1996 | 339.2459
| 2026-09-01 |  | 347.9788 | 361.9669 | 334.3824
| 2026-10-01 |  | 352.8696 | 367.1375 | 339.0019
| 2026-11-01 |  | 343.4082 | 357.3012 | 329.9051
| 2026-12-01 |  | 358.2413 | 372.6894 | 344.1971
| 2027-01-01 |  | 358.3299 | 372.7894 | 344.2732
| 2027-02-01 |  | 337.3685 | 351.0433 | 324.0765
| 2027-03-01 |  | 353.0446 | 367.3287 | 339.1597
| 2027-04-01 |  | 348.0962 | 362.1643 | 334.422
| 2027-05-01 |  | 357.4935 | 371.8627 | 343.525
| 2027-06-01 |  | 353.4802 | 367.7408 | 339.6181
| 2027-07-01 |  | 359.9129 | 374.3412 | 345.8871
| 2027-08-01 |  | 362.7344 | 377.3046 | 348.5715
| 2027-09-01 |  | 357.5598 | 371.9339 | 343.5876
| 2027-10-01 |  | 361.5542 | 376.1757 | 347.3423
| 2027-11-01 |  | 353.0859 | 367.3769 | 339.1956
| 2027-12-01 |  | 367.8437 | 382.6882 | 353.4139
| 2028-01-01 |  | 365.3282 | 380.0816 | 350.9853
| 2028-02-01 |  | 350.7294 | 364.9432 | 336.9128
| 2028-03-01 |  | 360.4172 | 375.0156 | 346.2268
| 2028-04-01 |  | 356.6642 | 371.0746 | 342.6564
| 2028-05-01 |  | 366.6742 | 381.4388 | 352.3217
| 2028-06-01 |  | 362.8039 | 377.4356 | 348.5804
| 2028-07-01 |  | 367.9989 | 382.7707 | 353.6387
| 2028-08-01 |  | 371.5734 | 386.5119 | 357.052
| 2028-09-01 |  | 365.7573 | 380.4783 | 351.4476
| 2028-10-01 |  | 370.3083 | 385.2901 | 355.7458
| 2028-11-01 |  | 362.1992 | 376.8652 | 347.9439
| 2028-12-01 |  | 375.8727 | 391.0463 | 361.1222
| 2029-01-01 |  | 376.3527 | 391.5531 | 361.575
| 2029-02-01 |  | 355.8083 | 370.2336 | 341.7855
| 2029-03-01 |  | 370.7682 | 385.7825 | 356.1727
| 2029-04-01 |  | 366.1215 | 380.9119 | 351.7439
| 2029-05-01 |  | 375.9744 | 391.1099 | 361.2605
| 2029-06-01 |  | 372.0483 | 387.0504 | 357.464
| 2029-07-01 |  | 377.6131 | 392.7745 | 362.8737
| 2029-08-01 |  | 380.6368 | 395.9454 | 365.7551
| 2029-09-01 |  | 374.7617 | 389.8482 | 360.0961
| 2029-10-01 |  | 378.7681 | 394.1042 | 363.8608
| 2029-11-01 |  | 370.4453 | 385.4573 | 355.8532
| 2029-12-01 |  | 383.6205 | 399.1235 | 368.5494
| 2030-01-01 |  | 385.4193 | 400.9762 | 370.2942
| 2030-02-01 |  | 365.1842 | 379.9795 | 350.8009
| 2030-03-01 |  | 379.3462 | 394.7039 | 364.4164
| 2030-04-01 |  | 375.2791 | 390.4325 | 360.5478
| 2030-05-01 |  | 385.0851 | 400.5874 | 370.014
| 2030-06-01 |  | 380.3594 | 395.6984 | 365.4469
| 2030-07-01 |  | 386.7948 | 402.324 | 371.6974
| 2030-08-01 |  | 389.5568 | 405.2211 | 374.3286
| 2030-09-01 |  | 383.5892 | 399.0302 | 368.5782
| 2030-10-01 |  | 387.7038 | 403.4042 | 372.4419
| 2030-11-01 |  | 379.3479 | 394.7204 | 364.4047
| 2030-12-01 |  | 393.2358 | 409.1281 | 377.7857
| 2031-01-01 |  | 395.1527 | 411.0887 | 379.6583
| 2031-02-01 |  | 374.971 | 390.1466 | 360.2172
| 2031-03-01 |  | 388.505 | 404.219 | 373.2281
| 2031-04-01 |  | 385.5842 | 401.1556 | 370.446
| 2031-05-01 |  | 395.1249 | 411.0189 | 379.6723
| 2031-06-01 |  | 390.6611 | 406.4128 | 375.3468
| 2031-07-01 |  | 396.869 | 412.8136 | 381.3674
| 2031-08-01 |  | 399.1766 | 415.2287 | 383.5706
| 2031-09-01 |  | 394.1323 | 409.9978 | 378.708
| 2031-10-01 |  | 396.9797 | 413.0588 | 381.349
| 2031-11-01 |  | 388.8609 | 404.6138 | 373.5472
| 2031-12-01 |  | 403.1926 | 419.4842 | 387.3536
| 2032-01-01 |  | 402.5644 | 418.8058 | 386.7725
| 2032-02-01 |  | 387.797 | 403.4885 | 372.541
| 2032-03-01 |  | 396.8927 | 412.9451 | 381.2859
| 2032-04-01 |  | 395.3943 | 411.3405 | 379.8909
| 2032-05-01 |  | 403.6735 | 419.9052 | 387.8917
| 2032-06-01 |  | 401.5539 | 417.7227 | 385.8332
| 2032-07-01 |  | 406.4033 | 422.7198 | 390.5389
| 2032-08-01 |  | 409.0199 | 425.4673 | 393.029
| 2032-09-01 |  | 404.5206 | 420.7994 | 388.6936
| 2032-10-01 |  | 405.8485 | 422.2858 | 389.8688
| 2032-11-01 |  | 398.9868 | 415.148 | 383.2754
| 2032-12-01 |  | 413.08 | 429.774 | 396.8491
| 2033-01-01 |  | 413.5973 | 430.2685 | 397.3864
| 2033-02-01 |  | 394.0007 | 409.936 | 378.5068
| 2033-03-01 |  | 408.5794 | 425.0915 | 392.5249
| 2033-04-01 |  | 405.1764 | 421.5017 | 389.303
| 2033-05-01 |  | 413.8721 | 430.509 | 397.6957
| 2033-06-01 |  | 411.2553 | 427.8021 | 395.1661
| 2033-07-01 |  | 416.0295 | 432.7235 | 399.797
| 2033-08-01 |  | 419.3394 | 436.1861 | 402.9594
| 2033-09-01 |  | 413.7595 | 430.4027 | 397.5776
| 2033-10-01 |  | 415.5475 | 432.3665 | 399.1956
| 2033-11-01 |  | 408.5151 | 425.0597 | 392.4302
| 2033-12-01 |  | 422.4129 | 439.4823 | 405.8164
Fuente: UPME, Base de Datos XM (Febrero 21), 2019.

## Región Sur Mensual
|  | Histórico DEE (GWh) | Proyección Demanda EE (GWh)
|  |  | Esc. Medio | Esc. Alto | Esc. Bajo
| 2018-01-01 | 159.2225
| 2018-02-01 | 149.2252
| 2018-03-01 | 156.1102
Volver al inicio | 2018-04-01 | 156.3858
| 2018-05-01 | 165.7219
| 2018-06-01 | 161.4516
| 2018-07-01 | 164.3455
| 2018-08-01 | 166.374
| 2018-09-01 | 157.3438
| 2018-10-01 | 167.6244
| 2018-11-01 | 162.3613
| 2018-12-01 | 160.6849
| 2019-01-01 |  | 162.8068 | 167.2601 | 158.3902
| 2019-02-01 |  | 151.6562 | 155.8296 | 147.518
| 2019-03-01 |  | 162.9884 | 167.4536 | 158.5605
| 2019-04-01 |  | 157.0022 | 161.1984 | 152.8406
| 2019-05-01 |  | 163.4368 | 167.8179 | 159.0923
| 2019-06-01 |  | 158.5383 | 162.7898 | 154.3219
| 2019-07-01 |  | 162.8339 | 167.2154 | 158.489
| 2019-08-01 |  | 163.439 | 167.8475 | 159.0673
| 2019-09-01 |  | 159.63 | 163.9479 | 155.3485
| 2019-10-01 |  | 162.1606 | 166.5896 | 157.7688
| 2019-11-01 |  | 158.4629 | 162.7967 | 154.1659
| 2019-12-01 |  | 161.7356 | 166.1273 | 157.3802
| 2020-01-01 |  | 163.3557 | 167.802 | 158.9455
| 2020-02-01 |  | 153.9169 | 158.1466 | 149.7224
| 2020-03-01 |  | 161.2222 | 165.6831 | 156.7991
| 2020-04-01 |  | 157.1989 | 161.4603 | 152.9733
| 2020-05-01 |  | 163.3964 | 167.8029 | 159.0267
| 2020-06-01 |  | 159.9913 | 164.2989 | 155.7193
| 2020-07-01 |  | 165.284 | 169.7092 | 160.8952
| 2020-08-01 |  | 165.1372 | 169.548 | 160.7623
| 2020-09-01 |  | 162.5478 | 166.9245 | 158.2074
| 2020-10-01 |  | 165.0234 | 169.526 | 160.5583
| 2020-11-01 |  | 161.2112 | 165.5998 | 156.8592
| 2020-12-01 |  | 164.9923 | 169.476 | 160.5455
| 2021-01-01 |  | 164.1562 | 168.6757 | 159.6738
| 2021-02-01 |  | 153.5326 | 157.7887 | 149.3122
| 2021-03-01 |  | 166.9381 | 171.499 | 162.4144
| 2021-04-01 |  | 161.551 | 165.8846 | 157.2524
| 2021-05-01 |  | 168.8042 | 173.2882 | 164.356
| 2021-06-01 |  | 164.586 | 168.9826 | 160.2246
| 2021-07-01 |  | 168.3835 | 172.8693 | 163.9335
| 2021-08-01 |  | 169.2011 | 173.7222 | 164.7164
| 2021-09-01 |  | 166.3777 | 170.8347 | 161.9568
| 2021-10-01 |  | 169.3244 | 173.8872 | 164.7984
| 2021-11-01 |  | 166.0072 | 170.4849 | 161.566
| 2021-12-01 |  | 170.1465 | 174.7214 | 165.6082
| 2022-01-01 |  | 169.5746 | 174.1719 | 165.0134
| 2022-02-01 |  | 158.226 | 162.548 | 153.9388
| 2022-03-01 |  | 170.8957 | 175.5441 | 166.2845
| 2022-04-01 |  | 164.0555 | 168.4767 | 159.67
| 2022-05-01 |  | 171.1431 | 175.7348 | 166.5883
| 2022-06-01 |  | 167.116 | 171.6087 | 162.6593
| 2022-07-01 |  | 170.7004 | 175.2584 | 166.1787
| 2022-08-01 |  | 172.8765 | 177.5051 | 168.2851
| 2022-09-01 |  | 169.6907 | 174.235 | 165.1828
| 2022-10-01 |  | 171.9834 | 176.6332 | 167.3708
| 2022-11-01 |  | 169.5634 | 174.1479 | 165.0158
| 2022-12-01 |  | 173.4949 | 178.1599 | 168.8668
| 2023-01-01 |  | 173.1288 | 177.8234 | 168.4707
| 2023-02-01 |  | 161.3101 | 165.7149 | 156.9403
| 2023-03-01 |  | 174.0398 | 178.7794 | 169.3379
| 2023-04-01 |  | 166.0524 | 170.5494 | 161.5913
| 2023-05-01 |  | 174.8206 | 179.5193 | 170.1591
| 2023-06-01 |  | 169.6376 | 174.2243 | 165.0874
| 2023-07-01 |  | 172.6796 | 177.309 | 168.0868
| 2023-08-01 |  | 175.645 | 180.3654 | 170.962
| 2023-09-01 |  | 171.5461 | 176.166 | 166.9632
| 2023-10-01 |  | 174.7087 | 179.4496 | 170.0057
| 2023-11-01 |  | 171.8654 | 176.5304 | 167.2379
| 2023-12-01 |  | 175.3094 | 180.0363 | 170.6196
| 2024-01-01 |  | 175.6225 | 180.3956 | 170.8864
| 2024-02-01 |  | 165.9032 | 170.4422 | 161.4
| 2024-03-01 |  | 173.7581 | 178.499 | 169.0543
| 2024-04-01 |  | 170.636 | 175.2573 | 166.0515
| 2024-05-01 |  | 177.2298 | 182.0038 | 172.4934
| 2024-06-01 |  | 171.5007 | 176.1364 | 166.9015
| 2024-07-01 |  | 177.4927 | 182.2626 | 172.7604
| 2024-08-01 |  | 178.1142 | 182.9102 | 173.3559
| 2024-09-01 |  | 173.8741 | 178.5646 | 169.2207
| 2024-10-01 |  | 178.8072 | 183.6747 | 173.9781
| 2024-11-01 |  | 174.4435 | 179.196 | 169.7289
| 2024-12-01 |  | 177.9814 | 182.803 | 173.1973
| 2025-01-01 |  | 179.7383 | 184.6303 | 174.8838
| 2025-02-01 |  | 166.9759 | 171.5514 | 162.4362
| 2025-03-01 |  | 178.8545 | 183.7435 | 174.0038
| 2025-04-01 |  | 173.291 | 178.0037 | 168.6154
| 2025-05-01 |  | 180.8685 | 185.7648 | 176.0105
| 2025-06-01 |  | 174.7406 | 179.4861 | 170.0322
| 2025-07-01 |  | 180.9023 | 185.7892 | 176.0537
| 2025-08-01 |  | 180.1847 | 185.0628 | 175.3448
| 2025-09-01 |  | 177.1266 | 181.9297 | 172.3615
| 2025-10-01 |  | 181.5465 | 186.5151 | 176.6171
| 2025-11-01 |  | 176.4189 | 181.2481 | 171.6279
| 2025-12-01 |  | 181.1087 | 186.0417 | 176.2141
| 2026-01-01 |  | 182.5336 | 187.5146 | 177.5906
| 2026-02-01 |  | 169.7539 | 174.4156 | 165.1284
| 2026-03-01 |  | 182.1827 | 187.173 | 177.2313
| 2026-04-01 |  | 176.3111 | 181.1225 | 171.5374
| 2026-05-01 |  | 183.2824 | 188.2593 | 178.3441
| 2026-06-01 |  | 178.5078 | 183.3693 | 173.6841
| 2026-07-01 |  | 184.1117 | 189.1019 | 179.1603
| 2026-08-01 |  | 182.9793 | 187.9498 | 178.0475
| 2026-09-01 |  | 180.8426 | 185.7623 | 175.9615
| 2026-10-01 |  | 184.8482 | 189.9216 | 179.8146
| 2026-11-01 |  | 179.542 | 184.4696 | 174.653
| 2026-12-01 |  | 184.5185 | 189.5613 | 179.5146
| 2027-01-01 |  | 186.0375 | 191.1255 | 180.988
| 2027-02-01 |  | 173.5529 | 178.3274 | 168.8153
| 2027-03-01 |  | 185.4125 | 190.5002 | 180.364
| 2027-04-01 |  | 180.2045 | 185.1438 | 175.3036
| 2027-05-01 |  | 186.2185 | 191.2856 | 181.1902
| 2027-06-01 |  | 181.5731 | 186.54 | 176.6444
| 2027-07-01 |  | 186.6941 | 191.7606 | 181.6666
| 2027-08-01 |  | 187.3816 | 192.482 | 182.3207
| 2027-09-01 |  | 184.1534 | 189.1711 | 179.1745
| 2027-10-01 |  | 187.7288 | 192.8896 | 182.608
| 2027-11-01 |  | 183.4685 | 188.5146 | 178.4618
| 2027-12-01 |  | 188.5808 | 193.7465 | 183.4547
| 2028-01-01 |  | 188.2591 | 193.4206 | 183.1365
| 2028-02-01 |  | 178.5007 | 183.4176 | 173.6214
| 2028-03-01 |  | 189.3736 | 194.5867 | 184.2004
| 2028-04-01 |  | 182.0973 | 187.0934 | 177.1394
| 2028-05-01 |  | 191.3814 | 196.6104 | 186.1923
| 2028-06-01 |  | 185.9461 | 191.039 | 180.892
| 2028-07-01 |  | 189.0267 | 194.1736 | 183.9188
| 2028-08-01 |  | 192.2611 | 197.5096 | 187.0527
| 2028-09-01 |  | 187.4984 | 192.6245 | 182.4116
| 2028-10-01 |  | 191.3333 | 196.6041 | 186.1031
| 2028-11-01 |  | 187.6743 | 192.8469 | 182.5415
| 2028-12-01 |  | 191.3538 | 196.6065 | 186.1408
| 2029-01-01 |  | 194.172 | 199.5051 | 188.8786
| 2029-02-01 |  | 179.9008 | 184.8661 | 174.9731
| 2029-03-01 |  | 192.5302 | 197.8361 | 187.2643
| 2029-04-01 |  | 186.6656 | 191.7942 | 181.576
| 2029-05-01 |  | 194.7633 | 200.0912 | 189.4756
| 2029-06-01 |  | 188.8447 | 194.024 | 183.7043
| 2029-07-01 |  | 193.2448 | 198.5169 | 188.0123
| 2029-08-01 |  | 195.699 | 201.053 | 190.3855
| 2029-09-01 |  | 190.6545 | 195.8757 | 185.4729
| 2029-10-01 |  | 195.2886 | 200.6833 | 189.9349
| 2029-11-01 |  | 190.7436 | 196.0149 | 185.5124
| 2029-12-01 |  | 194.2398 | 199.5875 | 188.9323
| 2030-01-01 |  | 197.5755 | 203.0058 | 192.1853
| 2030-02-01 |  | 182.8594 | 187.9091 | 177.8473
| 2030-03-01 |  | 196.7912 | 202.221 | 191.402
| 2030-04-01 |  | 189.8409 | 195.0617 | 184.6592
| 2030-05-01 |  | 199.1139 | 204.5704 | 193.6981
| 2030-06-01 |  | 192.2484 | 197.5308 | 187.0052
| 2030-07-01 |  | 198.2098 | 203.6269 | 192.833
| 2030-08-01 |  | 198.684 | 204.1279 | 193.2808
| 2030-09-01 |  | 193.5863 | 198.8963 | 188.3162
| 2030-10-01 |  | 199.52 | 205.0422 | 194.0393
| 2030-11-01 |  | 193.9413 | 199.309 | 188.614
| 2030-12-01 |  | 197.9557 | 203.4144 | 192.5374
| 2031-01-01 |  | 201.8387 | 207.3881 | 196.3298
| 2031-02-01 |  | 186.7893 | 191.9485 | 181.6682
| 2031-03-01 |  | 200.563 | 206.0984 | 195.0686
| 2031-04-01 |  | 194.3647 | 199.7203 | 189.0488
| 2031-05-01 |  | 203.1143 | 208.6848 | 197.5849
| 2031-06-01 |  | 195.831 | 201.2196 | 190.4821
| 2031-07-01 |  | 202.8008 | 208.359 | 197.2836
| 2031-08-01 |  | 201.9462 | 207.4902 | 196.4432
| 2031-09-01 |  | 198.161 | 203.606 | 192.7564
| 2031-10-01 |  | 203.6945 | 209.3437 | 198.0875
| 2031-11-01 |  | 197.2504 | 202.7163 | 191.8251
| 2031-12-01 |  | 202.7571 | 208.356 | 197.1993
| 2032-01-01 |  | 205.256 | 210.9118 | 199.641
| 2032-02-01 |  | 192.9486 | 198.2865 | 187.6497
| 2032-03-01 |  | 203.4416 | 209.0658 | 197.8583
| 2032-04-01 |  | 199.5109 | 205.0084 | 194.0538
| 2032-05-01 |  | 205.7688 | 211.4194 | 200.1593
| 2032-06-01 |  | 200.6978 | 206.2197 | 195.2159
| 2032-07-01 |  | 205.9027 | 211.5509 | 200.2955
| 2032-08-01 |  | 206.6482 | 212.3308 | 201.007
| 2032-09-01 |  | 202.8229 | 208.4041 | 197.2825
| 2032-10-01 |  | 206.6696 | 212.4093 | 200.972
| 2032-11-01 |  | 201.443 | 207.0339 | 195.8932
| 2032-12-01 |  | 207.4411 | 213.1803 | 201.7436
| 2033-01-01 |  | 209.485 | 215.2608 | 203.7502
| 2033-02-01 |  | 193.5211 | 198.879 | 188.2017
| 2033-03-01 |  | 210.6322 | 216.4596 | 204.8469
| 2033-04-01 |  | 201.9375 | 207.5043 | 196.4107
| 2033-05-01 |  | 211.2183 | 217.0259 | 205.4525
| 2033-06-01 |  | 205.1657 | 210.8166 | 199.5552
| 2033-07-01 |  | 209.0756 | 214.8174 | 203.3749
| 2033-08-01 |  | 211.9147 | 217.746 | 206.1253
| 2033-09-01 |  | 206.6499 | 212.3441 | 200.9968
| 2033-10-01 |  | 210.5205 | 216.3739 | 204.7094
| 2033-11-01 |  | 205.9077 | 211.6311 | 200.226
| 2033-12-01 |  | 211.3272 | 217.1841 | 205.5123
Fuente: UPME, Base de Datos XM (Febrero 21), 2019.

## UCP Centro Mensual
|  | UEMSA |  |  |  | UGUAVIARE |  |  |  | UCODENSA
|  | Histórico DEE (GWh) | Esc. Medio | Esc. Alto | Esc. Bajo | Histórico DEE (GWh) | Esc. Medio | Esc. Alto | Esc. Bajo | Histórico DEE (GWh) | Esc. Medio | Esc. Alto | Esc. Bajo
| 2018-01-01 | 136.8205 |  |  |  | 4.8116 |  |  |  | 1175.7219
| 2018-02-01 | 125.1231 |  |  |  | 4.7537 |  |  |  | 1148.3356
| 2018-03-01 | 141.9635 |  |  |  | 5.2071 |  |  |  | 1231.603
Volver al inicio | 2018-04-01 | 134.0825 |  |  |  | 4.4931 |  |  |  | 1207.723
| 2018-05-01 | 153.0036 |  |  |  | 4.7732 |  |  |  | 1244.8306
| 2018-06-01 | 142.4746 |  |  |  | 4.3544 |  |  |  | 1186.2316
| 2018-07-01 | 150.7419 |  |  |  | 4.4426 |  |  |  | 1224.4376
| 2018-08-01 | 157.9257 |  |  |  | 4.6525 |  |  |  | 1244.1014
| 2018-09-01 | 134.7254 |  |  |  | 4.7689 |  |  |  | 1217.5968
| 2018-10-01 | 142.9051 |  |  |  | 5.0639 |  |  |  | 1269.1279
| 2018-11-01 | 134.791 |  |  |  | 5.0356 |  |  |  | 1227.251
| 2018-12-01 | 151.7115 |  |  |  | 5.1682 |  |  |  | 1199.5301
| 2019-01-01 |  | 141.3388 | 143.8954 | 138.7644 |  | 4.9505 | 5.0401 | 4.8604 |  | 1234.7607 | 1257.095 | 1212.27
| 2019-02-01 |  | 131.6071 | 134.0105 | 129.1874 |  | 4.8631 | 4.9519 | 4.7737 |  | 1198.4212 | 1220.3067 | 1176.3875
| 2019-03-01 |  | 139.1213 | 141.6449 | 136.5804 |  | 5.2129 | 5.3075 | 5.1177 |  | 1293.5657 | 1317.0302 | 1269.9402
| 2019-04-01 |  | 124.0237 | 126.1869 | 121.8454 |  | 4.6874 | 4.7692 | 4.6051 |  | 1247.0949 | 1268.8466 | 1225.1909
| 2019-05-01 |  | 132.7673 | 135.0942 | 130.4244 |  | 4.7474 | 4.8306 | 4.6636 |  | 1305.8863 | 1328.7737 | 1282.8415
| 2019-06-01 |  | 120.7542 | 122.8713 | 118.6223 |  | 4.331 | 4.407 | 4.2546 |  | 1231.5126 | 1253.1043 | 1209.7704
| 2019-07-01 |  | 128.2555 | 130.5144 | 125.9812 |  | 4.5268 | 4.6065 | 4.4465 |  | 1281.3693 | 1303.9372 | 1258.6468
| 2019-08-01 |  | 129.0928 | 131.3742 | 126.7958 |  | 4.7618 | 4.8459 | 4.677 |  | 1297.3331 | 1320.2609 | 1274.2494
| 2019-09-01 |  | 129.1412 | 131.4337 | 126.8332 |  | 4.6643 | 4.7471 | 4.581 |  | 1273.7876 | 1296.4001 | 1251.0233
| 2019-10-01 |  | 136.4819 | 138.9394 | 134.0079 |  | 4.9527 | 5.0419 | 4.8629 |  | 1308.0832 | 1331.6362 | 1284.3716
| 2019-11-01 |  | 129.772 | 132.1154 | 127.413 |  | 4.7908 | 4.8773 | 4.7037 |  | 1284.3455 | 1307.5378 | 1260.9988
| 2019-12-01 |  | 138.0859 | 140.5516 | 135.6031 |  | 5.0073 | 5.0967 | 4.9173 |  | 1268.3582 | 1291.0057 | 1245.5529
| 2020-01-01 |  | 142.2076 | 144.7572 | 139.6394 |  | 4.9461 | 5.0348 | 4.8568 |  | 1249.7214 | 1272.1279 | 1227.1526
| 2020-02-01 |  | 135.1737 | 137.6345 | 132.6959 |  | 5.0494 | 5.1413 | 4.9568 |  | 1239.9096 | 1262.4821 | 1217.1812
| 2020-03-01 |  | 140.2799 | 142.8617 | 137.6807 |  | 5.174 | 5.2692 | 5.0781 |  | 1292.7512 | 1316.544 | 1268.7977
| 2020-04-01 |  | 128.4804 | 130.7702 | 126.1751 |  | 4.7659 | 4.8509 | 4.6804 |  | 1267.2814 | 1289.8673 | 1244.5423
| 2020-05-01 |  | 134.8404 | 137.2232 | 132.4411 |  | 4.7616 | 4.8458 | 4.6769 |  | 1315.1658 | 1338.4071 | 1291.7648
| 2020-06-01 |  | 125.267 | 127.4747 | 123.044 |  | 4.4103 | 4.488 | 4.332 |  | 1265.0253 | 1287.3198 | 1242.5756
| 2020-07-01 |  | 132.6596 | 134.9743 | 130.3286 |  | 4.6481 | 4.7292 | 4.5664 |  | 1319.2779 | 1342.2975 | 1296.0965
| 2020-08-01 |  | 131.9396 | 134.2319 | 129.6311 |  | 4.8478 | 4.932 | 4.7629 |  | 1327.5844 | 1350.6488 | 1304.3562
| 2020-09-01 |  | 133.9532 | 136.3097 | 131.5805 |  | 4.8089 | 4.8935 | 4.7237 |  | 1321.4952 | 1344.7426 | 1298.0876
| 2020-10-01 |  | 139.0278 | 141.5229 | 136.5157 |  | 5.0965 | 5.188 | 5.0044 |  | 1341.8467 | 1365.9284 | 1317.6008
| 2020-11-01 |  | 131.9596 | 134.3206 | 129.5823 |  | 4.9099 | 4.9978 | 4.8215 |  | 1315.3305 | 1338.865 | 1291.635
| 2020-12-01 |  | 141.2418 | 143.7616 | 138.7043 |  | 5.1708 | 5.263 | 5.0779 |  | 1304.4165 | 1327.688 | 1280.9816
| 2021-01-01 |  | 144.2565 | 146.884 | 141.6103 |  | 5.0479 | 5.1399 | 4.9553 |  | 1268.386 | 1291.4885 | 1245.1194
| 2021-02-01 |  | 134.7948 | 137.2778 | 132.2948 |  | 5.0456 | 5.1385 | 4.952 |  | 1246.0444 | 1268.9975 | 1222.9347
| 2021-03-01 |  | 148.8766 | 151.5578 | 146.1763 |  | 5.509 | 5.6082 | 5.4091 |  | 1361.6781 | 1386.2011 | 1336.9802
| 2021-04-01 |  | 128.7468 | 130.9988 | 126.4785 |  | 4.8415 | 4.9262 | 4.7562 |  | 1310.1276 | 1333.0437 | 1287.0459
| 2021-05-01 |  | 139.4134 | 141.814 | 136.9951 |  | 4.8965 | 4.9808 | 4.8116 |  | 1372.5583 | 1396.1927 | 1348.7497
| 2021-06-01 |  | 126.7506 | 128.9518 | 124.5332 |  | 4.5359 | 4.6147 | 4.4565 |  | 1314.3067 | 1337.1321 | 1291.314
| 2021-07-01 |  | 133.935 | 136.2487 | 131.6045 |  | 4.6882 | 4.7692 | 4.6066 |  | 1348.5797 | 1371.8759 | 1325.1133
| 2021-08-01 |  | 135.0478 | 137.3906 | 132.688 |  | 4.9746 | 5.0609 | 4.8877 |  | 1379.5431 | 1403.4758 | 1355.4377
| 2021-09-01 |  | 136.3298 | 138.704 | 133.9387 |  | 4.9179 | 5.0036 | 4.8317 |  | 1363.5721 | 1387.3182 | 1339.6562
| 2021-10-01 |  | 141.8858 | 144.3772 | 139.3765 |  | 5.1712 | 5.262 | 5.0798 |  | 1383.3206 | 1407.6107 | 1358.8558
| 2021-11-01 |  | 136.4753 | 138.8776 | 134.0559 |  | 5.0574 | 5.1464 | 4.9677 |  | 1371.2968 | 1395.435 | 1346.9869
| 2021-12-01 |  | 146.0793 | 148.6371 | 143.5027 |  | 5.2919 | 5.3846 | 5.1986 |  | 1362.3851 | 1386.2403 | 1338.3554
| 2022-01-01 |  | 150.0016 | 152.6635 | 147.3197 |  | 5.24 | 5.333 | 5.1464 |  | 1329.0669 | 1352.6517 | 1305.3041
| 2022-02-01 |  | 139.6235 | 142.1323 | 137.0964 |  | 5.2002 | 5.2937 | 5.1061 |  | 1293.7721 | 1317.0191 | 1270.3555
| 2022-03-01 |  | 150.7665 | 153.4576 | 148.0555 |  | 5.5961 | 5.696 | 5.4955 |  | 1403.979 | 1429.0399 | 1378.7338
| 2022-04-01 |  | 132.2963 | 134.623 | 129.9529 |  | 4.9605 | 5.0477 | 4.8726 |  | 1340.2863 | 1363.8574 | 1316.5449
| 2022-05-01 |  | 141.6902 | 144.164 | 139.1985 |  | 5.0155 | 5.103 | 4.9273 |  | 1404.1497 | 1428.6646 | 1379.4568
| 2022-06-01 |  | 130.3369 | 132.6187 | 128.0384 |  | 4.6423 | 4.7236 | 4.5605 |  | 1345.5648 | 1369.1217 | 1321.8359
| 2022-07-01 |  | 135.8239 | 138.174 | 133.4565 |  | 4.7691 | 4.8516 | 4.6859 |  | 1372.0626 | 1395.8027 | 1348.1475
| 2022-08-01 |  | 139.7552 | 142.1822 | 137.3106 |  | 5.146 | 5.2354 | 5.056 |  | 1426.9081 | 1451.6881 | 1401.9484
| 2022-09-01 |  | 140.2016 | 142.6368 | 137.7488 |  | 5.0515 | 5.1393 | 4.9632 |  | 1403.3497 | 1427.7246 | 1378.798
| 2022-10-01 |  | 145.1206 | 147.6771 | 142.5455 |  | 5.2917 | 5.3849 | 5.1978 |  | 1416.1583 | 1441.1063 | 1391.0293
| 2022-11-01 |  | 139.9801 | 142.4483 | 137.4941 |  | 5.1877 | 5.2792 | 5.0956 |  | 1409.7 | 1434.5567 | 1384.6646
| 2022-12-01 |  | 149.7382 | 152.3545 | 147.1024 |  | 5.4454 | 5.5405 | 5.3495 |  | 1398.7954 | 1423.2359 | 1374.1728
| 2023-01-01 |  | 153.6516 | 156.3737 | 150.9088 |  | 5.3628 | 5.4578 | 5.267 |  | 1367.8238 | 1392.0559 | 1343.4068
| 2023-02-01 |  | 142.6832 | 145.2406 | 140.1068 |  | 5.3283 | 5.4238 | 5.2321 |  | 1329.8369 | 1353.6728 | 1305.8247
| 2023-03-01 |  | 154.4894 | 157.2464 | 151.7119 |  | 5.7163 | 5.8183 | 5.6135 |  | 1439.3727 | 1465.0596 | 1413.4953
| 2023-04-01 |  | 134.3008 | 136.6764 | 131.9078 |  | 5.0223 | 5.1111 | 4.9328 |  | 1363.9828 | 1388.1098 | 1339.6789
| 2023-05-01 |  | 145.4846 | 148.0263 | 142.9241 |  | 5.1323 | 5.222 | 5.042 |  | 1445.3492 | 1470.6003 | 1419.9108
| 2023-06-01 |  | 133.0341 | 135.3793 | 130.6716 |  | 4.7273 | 4.8106 | 4.6434 |  | 1378.9997 | 1403.3096 | 1354.5104
| 2023-07-01 |  | 138.4197 | 140.8249 | 135.9965 |  | 4.8518 | 4.9361 | 4.7668 |  | 1403.434 | 1427.8211 | 1378.8658
| 2023-08-01 |  | 141.861 | 144.3343 | 139.3696 |  | 5.2204 | 5.3114 | 5.1287 |  | 1456.0789 | 1481.4651 | 1430.5067
| 2023-09-01 |  | 142.4215 | 144.9122 | 139.9126 |  | 5.1273 | 5.217 | 5.037 |  | 1432.5661 | 1457.6195 | 1407.3303
| 2023-10-01 |  | 148.1369 | 150.7563 | 145.4985 |  | 5.4104 | 5.5061 | 5.3141 |  | 1454.3134 | 1480.029 | 1428.4105
| 2023-11-01 |  | 142.5918 | 145.1168 | 140.0486 |  | 5.2914 | 5.3851 | 5.197 |  | 1444.3686 | 1469.9451 | 1418.6071
| 2023-12-01 |  | 150.8517 | 153.4938 | 148.1897 |  | 5.4912 | 5.5874 | 5.3943 |  | 1417.1552 | 1441.976 | 1392.1474
| 2024-01-01 |  | 156.5526 | 159.3308 | 153.7532 |  | 5.4704 | 5.5675 | 5.3726 |  | 1399.6482 | 1424.4859 | 1374.6197
| 2024-02-01 |  | 148.5799 | 151.2453 | 145.8948 |  | 5.548 | 5.6475 | 5.4477 |  | 1392.1827 | 1417.1565 | 1367.0231
| 2024-03-01 |  | 152.9471 | 155.6792 | 150.1943 |  | 5.6653 | 5.7665 | 5.5633 |  | 1430.2023 | 1455.7506 | 1404.4612
| 2024-04-01 |  | 139.59 | 142.0539 | 137.108 |  | 5.2344 | 5.3268 | 5.1414 |  | 1431.6903 | 1456.9614 | 1406.2336
| 2024-05-01 |  | 147.0327 | 149.6042 | 144.442 |  | 5.1852 | 5.2758 | 5.0938 |  | 1469.737 | 1495.4414 | 1443.8405
| 2024-06-01 |  | 133.5284 | 135.8764 | 131.1627 |  | 4.7598 | 4.8435 | 4.6754 |  | 1396.296 | 1420.8497 | 1371.5585
| 2024-07-01 |  | 143.4462 | 145.9426 | 140.9312 |  | 5.0286 | 5.1161 | 4.9404 |  | 1463.8235 | 1489.2984 | 1438.1591
| 2024-08-01 |  | 143.4548 | 145.9575 | 140.9335 |  | 5.2819 | 5.374 | 5.189 |  | 1482.255 | 1508.1147 | 1456.2037
| 2024-09-01 |  | 143.9084 | 146.4268 | 141.3713 |  | 5.1858 | 5.2765 | 5.0943 |  | 1456.9377 | 1482.4349 | 1431.2527
| 2024-10-01 |  | 151.6231 | 154.3126 | 148.9138 |  | 5.5309 | 5.629 | 5.432 |  | 1497.0183 | 1523.5727 | 1470.2692
| 2024-11-01 |  | 144.4608 | 147.0279 | 141.8751 |  | 5.3559 | 5.4511 | 5.2601 |  | 1471.1767 | 1497.3193 | 1444.8435
| 2024-12-01 |  | 153.8373 | 156.5468 | 151.1073 |  | 5.5891 | 5.6875 | 5.4899 |  | 1453.4596 | 1479.0595 | 1427.6663
| 2025-01-01 |  | 160.0908 | 162.932 | 157.2277 |  | 5.5913 | 5.6906 | 5.4913 |  | 1439.2666 | 1464.8094 | 1413.5262
| 2025-02-01 |  | 148.878 | 151.5501 | 146.1858 |  | 5.5545 | 5.6542 | 5.4541 |  | 1401.2752 | 1426.4258 | 1375.9358
| 2025-03-01 |  | 159.0619 | 161.9058 | 156.1967 |  | 5.8938 | 5.9991 | 5.7876 |  | 1498.434 | 1525.2246 | 1471.4417
| 2025-04-01 |  | 141.0959 | 143.5974 | 138.5758 |  | 5.2859 | 5.3796 | 5.1915 |  | 1450.922 | 1476.6454 | 1425.0072
| 2025-05-01 |  | 151.2506 | 153.9108 | 148.5705 |  | 5.3412 | 5.4351 | 5.2465 |  | 1519.577 | 1546.3033 | 1492.6506
| 2025-06-01 |  | 136.5794 | 138.9933 | 134.1473 |  | 4.8621 | 4.9481 | 4.7756 |  | 1432.2008 | 1457.5134 | 1406.6973
| 2025-07-01 |  | 146.8926 | 149.4639 | 144.3022 |  | 5.152 | 5.2421 | 5.0611 |  | 1505.6953 | 1532.0518 | 1479.1424
| 2025-08-01 |  | 144.9032 | 147.447 | 142.3404 |  | 5.3344 | 5.428 | 5.24 |  | 1502.9202 | 1529.3049 | 1476.339
| 2025-09-01 |  | 147.3997 | 149.9947 | 144.7855 |  | 5.3097 | 5.4031 | 5.2155 |  | 1498.3204 | 1524.6991 | 1471.7471
| 2025-10-01 |  | 154.4776 | 157.2343 | 151.7006 |  | 5.6366 | 5.7372 | 5.5353 |  | 1531.6193 | 1558.9519 | 1504.0859
| 2025-11-01 |  | 146.1863 | 148.7987 | 143.5548 |  | 5.4208 | 5.5177 | 5.3232 |  | 1495.428 | 1522.1515 | 1468.5085
| 2025-12-01 |  | 157.0099 | 159.7933 | 154.2055 |  | 5.7098 | 5.8111 | 5.6079 |  | 1489.8522 | 1516.2636 | 1463.2411
| 2026-01-01 |  | 162.6645 | 165.5572 | 159.7494 |  | 5.6808 | 5.7819 | 5.579 |  | 1469.5189 | 1495.6511 | 1443.1835
| 2026-02-01 |  | 151.611 | 154.3358 | 148.8657 |  | 5.6598 | 5.7615 | 5.5573 |  | 1434.4623 | 1460.2427 | 1408.4872
| 2026-03-01 |  | 162.3652 | 165.2716 | 159.4368 |  | 6.0126 | 6.1203 | 5.9042 |  | 1535.4405 | 1562.9252 | 1507.7477
| 2026-04-01 |  | 144.1248 | 146.6879 | 141.5425 |  | 5.3978 | 5.4938 | 5.3011 |  | 1489.4576 | 1515.9459 | 1462.7711
| 2026-05-01 |  | 152.6736 | 155.3659 | 149.961 |  | 5.3871 | 5.4821 | 5.2914 |  | 1540.8921 | 1568.0644 | 1513.5144
| 2026-06-01 |  | 140.6115 | 143.1019 | 138.1023 |  | 5.0048 | 5.0934 | 4.9155 |  | 1482.1799 | 1508.4304 | 1455.7307
| 2026-07-01 |  | 149.2017 | 151.8206 | 146.5631 |  | 5.231 | 5.3228 | 5.1385 |  | 1536.822 | 1563.7976 | 1509.6435
| 2026-08-01 |  | 147.6465 | 150.2463 | 145.0271 |  | 5.435 | 5.5307 | 5.3385 |  | 1539.4253 | 1566.5327 | 1512.1147
| 2026-09-01 |  | 150.7116 | 153.3721 | 148.0314 |  | 5.4285 | 5.5244 | 5.332 |  | 1539.881 | 1567.0641 | 1512.4959
| 2026-10-01 |  | 157.1556 | 159.9661 | 154.3243 |  | 5.7356 | 5.8382 | 5.6323 |  | 1566.4527 | 1594.4665 | 1538.2312
| 2026-11-01 |  | 149.0842 | 151.7536 | 146.3951 |  | 5.5293 | 5.6283 | 5.4296 |  | 1533.0543 | 1560.5042 | 1505.4012
| 2026-12-01 |  | 160.0173 | 162.8628 | 157.1502 |  | 5.8192 | 5.9227 | 5.715 |  | 1526.3308 | 1553.4724 | 1498.9825
| 2027-01-01 |  | 165.8448 | 168.7975 | 162.869 |  | 5.7931 | 5.8962 | 5.6892 |  | 1505.6135 | 1532.4193 | 1478.5979
| 2027-02-01 |  | 155.7535 | 158.5541 | 152.9316 |  | 5.8138 | 5.9183 | 5.7084 |  | 1481.064 | 1507.6951 | 1454.2302
| 2027-03-01 |  | 164.8037 | 167.7552 | 161.8297 |  | 6.1046 | 6.214 | 5.9945 |  | 1566.2538 | 1594.3036 | 1537.9893
| 2027-04-01 |  | 147.9363 | 150.5792 | 145.2737 |  | 5.5434 | 5.6424 | 5.4436 |  | 1537.7559 | 1565.2274 | 1510.0782
| 2027-05-01 |  | 154.5388 | 157.2663 | 151.7904 |  | 5.4534 | 5.5496 | 5.3564 |  | 1567.9453 | 1595.618 | 1540.0597
| 2027-06-01 |  | 143.4799 | 146.0331 | 140.9072 |  | 5.1097 | 5.2007 | 5.0181 |  | 1520.8966 | 1547.9609 | 1493.6258
| 2027-07-01 |  | 150.8653 | 153.5123 | 148.1981 |  | 5.2897 | 5.3826 | 5.1962 |  | 1562.1593 | 1589.5679 | 1534.5416
| 2027-08-01 |  | 152.1098 | 154.7904 | 149.4089 |  | 5.5998 | 5.6985 | 5.5004 |  | 1594.2808 | 1622.3767 | 1565.9732
| 2027-09-01 |  | 153.6552 | 156.368 | 150.922 |  | 5.5355 | 5.6333 | 5.4371 |  | 1578.1768 | 1606.0399 | 1550.1042
| 2027-10-01 |  | 159.1401 | 161.9872 | 156.2717 |  | 5.8066 | 5.9105 | 5.702 |  | 1594.2811 | 1622.8029 | 1565.545
| 2027-11-01 |  | 152.9774 | 155.7193 | 150.2151 |  | 5.6727 | 5.7744 | 5.5702 |  | 1581.0078 | 1609.3446 | 1552.4594
| 2027-12-01 |  | 164.1833 | 167.1068 | 161.2373 |  | 5.9688 | 6.0751 | 5.8617 |  | 1574.0393 | 1602.0675 | 1545.7962
| 2028-01-01 |  | 167.8092 | 170.802 | 164.7927 |  | 5.861 | 5.9656 | 5.7557 |  | 1531.2479 | 1558.5574 | 1503.7225
| 2028-02-01 |  | 160.2355 | 163.1155 | 157.3332 |  | 5.9804 | 6.0879 | 5.872 |  | 1531.1853 | 1558.7066 | 1503.4518
| 2028-03-01 |  | 168.5211 | 171.5464 | 165.4725 |  | 6.2424 | 6.3545 | 6.1295 |  | 1610.2642 | 1639.1717 | 1581.1341
| 2028-04-01 |  | 148.4488 | 151.0992 | 145.7782 |  | 5.5612 | 5.6605 | 5.4612 |  | 1549.9827 | 1577.6553 | 1522.0979
| 2028-05-01 |  | 160.1416 | 162.9792 | 157.2822 |  | 5.6523 | 5.7525 | 5.5514 |  | 1632.8765 | 1661.81 | 1603.7207
| 2028-06-01 |  | 147.1842 | 149.8014 | 144.5469 |  | 5.24 | 5.3332 | 5.1461 |  | 1567.2438 | 1595.1114 | 1539.1611
| 2028-07-01 |  | 152.7051 | 155.3922 | 149.9972 |  | 5.3546 | 5.4489 | 5.2597 |  | 1588.9163 | 1616.8762 | 1560.7407
| 2028-08-01 |  | 156.1683 | 158.9259 | 153.3897 |  | 5.749 | 5.8505 | 5.6467 |  | 1644.6232 | 1673.6639 | 1615.3616
| 2028-09-01 |  | 156.9423 | 159.7205 | 154.1431 |  | 5.6534 | 5.7535 | 5.5526 |  | 1619.6911 | 1648.3624 | 1590.8024
| 2028-10-01 |  | 162.9139 | 165.8311 | 159.9746 |  | 5.9449 | 6.0513 | 5.8376 |  | 1640.0255 | 1669.3928 | 1610.4357
| 2028-11-01 |  | 156.8391 | 159.6528 | 154.0042 |  | 5.8162 | 5.9206 | 5.7111 |  | 1628.8885 | 1658.1105 | 1599.4462
| 2028-12-01 |  | 165.8654 | 168.8211 | 162.8867 |  | 6.0312 | 6.1387 | 5.9229 |  | 1597.9278 | 1626.403 | 1569.2313
| 2029-01-01 |  | 174.0327 | 177.1373 | 170.9034 |  | 6.0785 | 6.1869 | 5.9692 |  | 1595.9237 | 1624.3938 | 1567.2272
| 2029-02-01 |  | 161.9274 | 164.8405 | 158.9917 |  | 6.0442 | 6.153 | 5.9346 |  | 1555.1839 | 1583.1611 | 1526.9884
| 2029-03-01 |  | 170.8556 | 173.9213 | 167.7659 |  | 6.3282 | 6.4418 | 6.2138 |  | 1640.3189 | 1669.7517 | 1610.656
| 2029-04-01 |  | 153.469 | 156.2081 | 150.7087 |  | 5.7492 | 5.8519 | 5.6458 |  | 1610.5636 | 1639.3089 | 1581.5965
| 2029-05-01 |  | 162.4784 | 165.3559 | 159.5784 |  | 5.7338 | 5.8354 | 5.6315 |  | 1664.8909 | 1694.3763 | 1635.1756
| 2029-06-01 |  | 149.1136 | 151.7641 | 146.4424 |  | 5.3088 | 5.4032 | 5.2137 |  | 1595.9229 | 1624.2905 | 1567.333
| 2029-07-01 |  | 156.4184 | 159.1723 | 153.643 |  | 5.4844 | 5.581 | 5.3871 |  | 1635.7071 | 1664.5057 | 1606.6837
| 2029-08-01 |  | 159.3245 | 162.1402 | 156.4871 |  | 5.8651 | 5.9688 | 5.7607 |  | 1686.4032 | 1716.2066 | 1656.3704
| 2029-09-01 |  | 159.3943 | 162.2171 | 156.5498 |  | 5.7418 | 5.8435 | 5.6393 |  | 1653.3311 | 1682.611 | 1623.8259
| 2029-10-01 |  | 166.3387 | 169.3224 | 163.3321 |  | 6.07 | 6.1788 | 5.9603 |  | 1683.0164 | 1713.2058 | 1652.5958
| 2029-11-01 |  | 159.147 | 162.0072 | 156.265 |  | 5.9019 | 6.008 | 5.7951 |  | 1661.2247 | 1691.08 | 1631.1412
| 2029-12-01 |  | 169.2638 | 172.2873 | 166.2166 |  | 6.1546 | 6.2645 | 6.0438 |  | 1638.9312 | 1668.2066 | 1609.4263
| 2030-01-01 |  | 176.773 | 179.9222 | 173.5985 |  | 6.1744 | 6.2844 | 6.0635 |  | 1629.1599 | 1658.183 | 1599.9028
| 2030-02-01 |  | 164.5925 | 167.549 | 161.6126 |  | 6.1435 | 6.2538 | 6.0322 |  | 1588.6897 | 1617.2264 | 1559.9268
| 2030-03-01 |  | 175.3171 | 178.4611 | 172.1484 |  | 6.4939 | 6.6104 | 6.3765 |  | 1691.6484 | 1721.9849 | 1661.073
| 2030-04-01 |  | 155.604 | 158.3784 | 152.8078 |  | 5.8297 | 5.9337 | 5.725 |  | 1641.349 | 1670.6138 | 1611.8545
| 2030-05-01 |  | 166.8726 | 169.828 | 163.894 |  | 5.8891 | 5.9934 | 5.784 |  | 1718.5789 | 1749.0156 | 1687.9028
| 2030-06-01 |  | 151.8251 | 154.5245 | 149.1043 |  | 5.4059 | 5.502 | 5.309 |  | 1633.2149 | 1662.2526 | 1603.9469
| 2030-07-01 |  | 161.4935 | 164.3364 | 158.6281 |  | 5.6625 | 5.7622 | 5.5621 |  | 1697.3136 | 1727.1932 | 1667.1988
| 2030-08-01 |  | 161.3087 | 164.1582 | 158.4369 |  | 5.9383 | 6.0432 | 5.8326 |  | 1716.0027 | 1746.3156 | 1685.4529
| 2030-09-01 |  | 162.0756 | 164.9456 | 159.1833 |  | 5.8385 | 5.9419 | 5.7343 |  | 1689.6118 | 1719.5305 | 1659.4595
| 2030-10-01 |  | 169.8282 | 172.8756 | 166.7572 |  | 6.197 | 6.3082 | 6.085 |  | 1726.9276 | 1757.9154 | 1695.6997
| 2030-11-01 |  | 162.0547 | 164.967 | 159.1198 |  | 6.0096 | 6.1176 | 5.9007 |  | 1700.0411 | 1730.5927 | 1669.253
| 2030-12-01 |  | 172.5688 | 175.6516 | 169.4615 |  | 6.2745 | 6.3865 | 6.1615 |  | 1679.3088 | 1709.3082 | 1649.0713
| 2031-01-01 |  | 180.2795 | 183.485 | 177.0479 |  | 6.2967 | 6.4087 | 6.1838 |  | 1669.832 | 1699.5226 | 1639.8991
| 2031-02-01 |  | 168.4276 | 171.4458 | 165.3851 |  | 6.2865 | 6.3992 | 6.173 |  | 1633.8283 | 1663.1067 | 1604.3148
| 2031-03-01 |  | 178.8676 | 182.0688 | 175.641 |  | 6.6254 | 6.7439 | 6.5058 |  | 1734.6608 | 1765.7053 | 1703.3689
| 2031-04-01 |  | 159.7393 | 162.5882 | 156.8678 |  | 5.9843 | 6.0911 | 5.8768 |  | 1693.2231 | 1723.4211 | 1662.786
| 2031-05-01 |  | 169.9962 | 173.0016 | 166.9668 |  | 5.9995 | 6.1056 | 5.8926 |  | 1759.4915 | 1790.5983 | 1728.1367
| 2031-06-01 |  | 154.9568 | 157.7108 | 152.1808 |  | 5.517 | 5.615 | 5.4182 |  | 1675.0989 | 1704.8697 | 1645.0891
| 2031-07-01 |  | 165.6112 | 168.5311 | 162.6681 |  | 5.8069 | 5.9093 | 5.7038 |  | 1749.2574 | 1780.0986 | 1718.1716
| 2031-08-01 |  | 163.4544 | 166.3422 | 160.5437 |  | 6.0172 | 6.1235 | 5.9101 |  | 1747.4611 | 1778.3341 | 1716.3432
| 2031-09-01 |  | 166.3968 | 169.3433 | 163.4271 |  | 5.9941 | 6.1002 | 5.8871 |  | 1743.2826 | 1774.1521 | 1712.1692
| 2031-10-01 |  | 173.6165 | 176.7332 | 170.4754 |  | 6.3354 | 6.4491 | 6.2208 |  | 1774.2504 | 1806.1013 | 1742.1505
| 2031-11-01 |  | 164.8283 | 167.7883 | 161.845 |  | 6.1125 | 6.2223 | 6.0019 |  | 1737.774 | 1768.9814 | 1706.3216
| 2031-12-01 |  | 176.9005 | 180.0593 | 173.7162 |  | 6.4322 | 6.5471 | 6.3165 |  | 1730.0463 | 1760.9392 | 1698.9055
| 2032-01-01 |  | 183.3702 | 186.6335 | 180.08 |  | 6.4047 | 6.5187 | 6.2898 |  | 1706.9496 | 1737.3272 | 1676.3215
| 2032-02-01 |  | 174.3633 | 177.4865 | 171.2148 |  | 6.5082 | 6.6248 | 6.3907 |  | 1699.8984 | 1730.3473 | 1669.2027
| 2032-03-01 |  | 180.6351 | 183.8675 | 177.3766 |  | 6.6907 | 6.8104 | 6.57 |  | 1760.4815 | 1791.9843 | 1728.7234
| 2032-04-01 |  | 164.6653 | 167.5933 | 161.7137 |  | 6.1689 | 6.2786 | 6.0584 |  | 1754.2384 | 1785.4319 | 1722.7948
| 2032-05-01 |  | 171.2542 | 174.2792 | 168.2046 |  | 6.0437 | 6.1505 | 5.9361 |  | 1781.3748 | 1812.8414 | 1749.6531
| 2032-06-01 |  | 159.8565 | 162.689 | 157.001 |  | 5.6915 | 5.7924 | 5.5899 |  | 1736.781 | 1767.5546 | 1705.7571
| 2032-07-01 |  | 167.098 | 170.0397 | 164.1326 |  | 5.859 | 5.9621 | 5.755 |  | 1773.8123 | 1805.0391 | 1742.333
| 2032-08-01 |  | 168.3178 | 171.2914 | 165.3205 |  | 6.1963 | 6.3057 | 6.0859 |  | 1808.5068 | 1840.4561 | 1776.3018
| 2032-09-01 |  | 170.272 | 173.2851 | 167.2347 |  | 6.1337 | 6.2422 | 6.0243 |  | 1792.8455 | 1824.5717 | 1760.865
| 2032-10-01 |  | 175.4552 | 178.6044 | 172.2809 |  | 6.4025 | 6.5174 | 6.2867 |  | 1802.0519 | 1834.3972 | 1769.4497
| 2032-11-01 |  | 169.0474 | 172.0824 | 165.9883 |  | 6.269 | 6.3815 | 6.1555 |  | 1791.2039 | 1823.3625 | 1758.7893
| 2032-12-01 |  | 181.3351 | 184.5744 | 178.0695 |  | 6.5934 | 6.7112 | 6.4747 |  | 1782.3236 | 1814.1623 | 1750.2266
| 2033-01-01 |  | 187.2614 | 190.5871 | 183.9077 |  | 6.5406 | 6.6568 | 6.4235 |  | 1751.9038 | 1783.0178 | 1720.5291
| 2033-02-01 |  | 174.9832 | 178.1143 | 171.8262 |  | 6.5313 | 6.6482 | 6.4135 |  | 1714.4823 | 1745.1614 | 1683.5505
| 2033-03-01 |  | 187.6478 | 190.9998 | 184.2683 |  | 6.9506 | 7.0747 | 6.8254 |  | 1838.0164 | 1870.8497 | 1804.9143
| 2033-04-01 |  | 165.8006 | 168.7427 | 162.8344 |  | 6.2115 | 6.3218 | 6.1004 |  | 1775.2081 | 1806.7087 | 1743.4497
| 2033-05-01 |  | 176.778 | 179.8987 | 173.6319 |  | 6.2388 | 6.3489 | 6.1277 |  | 1848.0647 | 1880.6883 | 1815.1741
| 2033-06-01 |  | 163.1911 | 166.0777 | 160.2806 |  | 5.8103 | 5.9131 | 5.7067 |  | 1781.9043 | 1813.424 | 1750.1247
| 2033-07-01 |  | 169.2685 | 172.2448 | 166.2678 |  | 5.9351 | 6.0395 | 5.8299 |  | 1805.8657 | 1837.6185 | 1773.8517
| 2033-08-01 |  | 173.1907 | 176.244 | 170.1127 |  | 6.3757 | 6.4881 | 6.2624 |  | 1870.1865 | 1903.1568 | 1836.9485
| 2033-09-01 |  | 173.8084 | 176.8811 | 170.7109 |  | 6.2611 | 6.3718 | 6.1495 |  | 1839.2529 | 1871.7678 | 1806.4744
| 2033-10-01 |  | 179.0441 | 182.2531 | 175.8091 |  | 6.5334 | 6.6505 | 6.4154 |  | 1848.1184 | 1881.2422 | 1814.727
| 2033-11-01 |  | 172.743 | 175.8433 | 169.6177 |  | 6.406 | 6.521 | 6.2901 |  | 1839.5254 | 1872.5403 | 1806.2445
| 2033-12-01 |  | 184.8311 | 188.1321 | 181.503 |  | 6.7205 | 6.8405 | 6.5995 |  | 1825.7827 | 1858.39 | 1792.9075
Fuente: UPME, Base de Datos XM (Febrero 21), 2019.

## UCP Costa - Caribe Mensual
|  | UCARTAGENA |  |  |  | UPLANETA |  |  |  | USINÚ |  |  |  | UBARRANQUILLA |  |  |  | UTAIRONA
|  | Histórico DEE (GWh) | Esc. Medio | Esc. Alto | Esc. Bajo | Histórico DEE (GWh) | Esc. Medio | Esc. Alto | Esc. Bajo | Histórico DEE (GWh) | Esc. Medio | Esc. Alto | Esc. Bajo | Histórico DEE (GWh) | Esc. Medio | Esc. Alto | Esc. Bajo | Histórico DEE (GWh) | Esc. Medio | Esc. Alto | Esc. Bajo
| 2018-01-01 | 280.3528 |  |  |  | 25.0444 |  |  |  | 251.78 |  |  |  | 444.8319 |  |  |  | 356.2772
| 2018-02-01 | 251.3284 |  |  |  | 23.1101 |  |  |  | 233.2436 |  |  |  | 390.1755 |  |  |  | 323.3947
| 2018-03-01 | 279.5386 |  |  |  | 26.0362 |  |  |  | 260.5056 |  |  |  | 447.5325 |  |  |  | 376.6978
Volver al inicio | 2018-04-01 | 282.6881 |  |  |  | 24.7963 |  |  |  | 251.7985 |  |  |  | 441.0342 |  |  |  | 370.0466
| 2018-05-01 | 293.2775 |  |  |  | 25.4344 |  |  |  | 256.0042 |  |  |  | 475.2184 |  |  |  | 386.1803
| 2018-06-01 | 290.0881 |  |  |  | 25.247 |  |  |  | 258.2116 |  |  |  | 478.4942 |  |  |  | 389.7372
| 2018-07-01 | 299.3813 |  |  |  | 26.1212 |  |  |  | 270.447 |  |  |  | 490.089 |  |  |  | 412.6064
| 2018-08-01 | 306.8486 |  |  |  | 26.188 |  |  |  | 275.2614 |  |  |  | 499.1854 |  |  |  | 425.1088
| 2018-09-01 | 291.0896 |  |  |  | 24.5882 |  |  |  | 256.3056 |  |  |  | 494.1741 |  |  |  | 390.9548
| 2018-10-01 | 302.9515 |  |  |  | 25.3466 |  |  |  | 263.5462 |  |  |  | 504.6444 |  |  |  | 399.9991
| 2018-11-01 | 279.2184 |  |  |  | 24.4864 |  |  |  | 253.624 |  |  |  | 482.0074 |  |  |  | 382.2854
| 2018-12-01 | 292.7817 |  |  |  | 26.0402 |  |  |  | 268.3447 |  |  |  | 482.5963 |  |  |  | 393.5026
| 2019-01-01 |  | 300.9012 | 307.9633 | 293.8669 |  | 25.3247 | 25.9191 | 24.7327 |  | 270.0972 | 276.4363 | 263.783 |  | 459.4003 | 472.1586 | 446.7829 |  | 380.2854 | 390.8465 | 369.8408
| 2019-02-01 |  | 274.0578 | 280.5379 | 267.6045 |  | 23.344 | 23.8959 | 22.7943 |  | 251.2225 | 257.1626 | 245.3069 |  | 422.1582 | 433.9563 | 410.4921 |  | 352.2637 | 362.1085 | 342.5291
| 2019-03-01 |  | 299.1228 | 306.1586 | 292.1155 |  | 25.6323 | 26.2352 | 25.0319 |  | 273.6512 | 280.0879 | 267.2406 |  | 469.6066 | 482.6727 | 456.6859 |  | 390.292 | 401.1513 | 379.5536
| 2019-04-01 |  | 288.5655 | 295.1506 | 282.0064 |  | 24.6043 | 25.1658 | 24.0451 |  | 263.2021 | 269.2084 | 257.2195 |  | 461.9576 | 474.4857 | 449.5677 |  | 383.1679 | 393.5592 | 372.8911
| 2019-05-01 |  | 300.9925 | 307.8868 | 294.1261 |  | 24.9802 | 25.5524 | 24.4104 |  | 271.2621 | 277.4754 | 265.0739 |  | 489.9262 | 503.2545 | 476.7459 |  | 399.1171 | 409.9749 | 388.3798
| 2019-06-01 |  | 297.8503 | 304.6745 | 291.0532 |  | 24.5225 | 25.0843 | 23.9629 |  | 265.7593 | 271.8483 | 259.6946 |  | 480.8268 | 493.9106 | 467.8875 |  | 392.4884 | 403.1685 | 381.9264
| 2019-07-01 |  | 304.6948 | 311.7002 | 297.7179 |  | 24.936 | 25.5093 | 24.365 |  | 272.956 | 279.2317 | 266.7058 |  | 491.7308 | 505.1508 | 478.4601 |  | 402.1927 | 413.1692 | 391.3384
| 2019-08-01 |  | 304.8877 | 311.9162 | 297.8881 |  | 24.8521 | 25.425 | 24.2816 |  | 272.0385 | 278.3097 | 265.793 |  | 495.3156 | 508.8638 | 481.9186 |  | 400.2923 | 411.2414 | 389.4654
| 2019-09-01 |  | 296.5814 | 303.442 | 289.7494 |  | 24.0064 | 24.5618 | 23.4534 |  | 264.0984 | 270.2076 | 258.0147 |  | 486.5042 | 499.8503 | 473.3078 |  | 385.0009 | 395.5624 | 374.5577
| 2019-10-01 |  | 308.2894 | 315.4994 | 301.1093 |  | 24.8545 | 25.4358 | 24.2756 |  | 273.9755 | 280.383 | 267.5946 |  | 496.6279 | 510.3788 | 483.0311 |  | 393.4055 | 404.2984 | 382.6348
| 2019-11-01 |  | 299.0068 | 306.0153 | 292.0277 |  | 24.1061 | 24.6712 | 23.5435 |  | 265.992 | 272.2267 | 259.7835 |  | 476.5432 | 489.763 | 463.4723 |  | 379.7672 | 390.3023 | 369.3507
| 2019-12-01 |  | 308.3771 | 315.5426 | 301.24 |  | 25.0863 | 25.6692 | 24.5057 |  | 277.9172 | 284.375 | 271.4851 |  | 485.7905 | 499.1678 | 472.5611 |  | 391.8102 | 402.5995 | 381.1401
| 2020-01-01 |  | 309.868 | 317.091 | 302.6721 |  | 25.1573 | 25.7437 | 24.573 |  | 277.5903 | 284.061 | 271.144 |  | 467.9643 | 480.8854 | 455.1838 |  | 387.7621 | 398.4687 | 377.172
| 2020-02-01 |  | 290.1445 | 296.9882 | 283.3282 |  | 23.3916 | 23.9434 | 22.8421 |  | 263.5858 | 269.8031 | 257.3935 |  | 438.422 | 450.6494 | 426.3303 |  | 368.0364 | 378.3008 | 357.886
| 2020-03-01 |  | 305.279 | 312.541 | 298.0469 |  | 25.109 | 25.7063 | 24.5142 |  | 276.7808 | 283.365 | 270.2239 |  | 468.6817 | 481.8477 | 455.6634 |  | 395.4103 | 406.5179 | 384.4272
| 2020-04-01 |  | 297.0571 | 303.9496 | 290.1929 |  | 24.2381 | 24.8005 | 23.678 |  | 269.0573 | 275.3001 | 262.8401 |  | 464.071 | 476.8346 | 451.4501 |  | 388.7893 | 399.4824 | 378.2158
| 2020-05-01 |  | 309.8655 | 317.0083 | 302.7516 |  | 24.857 | 25.43 | 24.2863 |  | 278.9795 | 285.4104 | 272.5747 |  | 491.9143 | 505.3688 | 478.6092 |  | 405.9802 | 417.0844 | 394.9995
| 2020-06-01 |  | 307.8081 | 314.8886 | 300.7557 |  | 24.4952 | 25.0586 | 23.934 |  | 275.4694 | 281.806 | 269.1579 |  | 487.0751 | 500.3736 | 473.9234 |  | 401.1832 | 412.1367 | 390.3508
| 2020-07-01 |  | 317.6054 | 324.8555 | 310.3839 |  | 25.0985 | 25.6715 | 24.5279 |  | 284.5218 | 291.0166 | 278.0525 |  | 500.2015 | 513.7701 | 486.7823 |  | 412.8198 | 424.018 | 401.7448
| 2020-08-01 |  | 318.1172 | 325.3548 | 310.9077 |  | 25.0637 | 25.6339 | 24.4957 |  | 284.4109 | 290.8816 | 277.9653 |  | 503.2122 | 516.8241 | 489.7494 |  | 411.5835 | 422.7168 | 400.5721
| 2020-09-01 |  | 309.3144 | 316.4196 | 302.2378 |  | 24.2243 | 24.7808 | 23.6701 |  | 276.2643 | 282.6104 | 269.9439 |  | 494.5033 | 507.9887 | 481.1675 |  | 398.0405 | 408.8953 | 387.3061
| 2020-10-01 |  | 320.2014 | 327.6709 | 312.7623 |  | 25.0269 | 25.6107 | 24.4454 |  | 285.7022 | 292.367 | 279.0647 |  | 500.6902 | 514.5238 | 487.011 |  | 403.4238 | 414.57 | 392.402
| 2020-11-01 |  | 311.8751 | 319.1334 | 304.6462 |  | 24.4005 | 24.9684 | 23.8349 |  | 278.8301 | 285.3194 | 272.3672 |  | 482.6154 | 495.9232 | 469.4559 |  | 390.4189 | 401.1843 | 379.7733
| 2020-12-01 |  | 321.0781 | 328.5339 | 313.6516 |  | 25.2212 | 25.8068 | 24.6378 |  | 289.3637 | 296.083 | 282.6708 |  | 491.9254 | 505.4641 | 478.5359 |  | 401.1467 | 412.1869 | 390.228
| 2021-01-01 |  | 321.0995 | 328.6763 | 313.5519 |  | 25.0469 | 25.6379 | 24.4582 |  | 287.9397 | 294.7341 | 281.1715 |  | 474.3574 | 487.5915 | 461.2687 |  | 396.613 | 407.6781 | 385.6694
| 2021-02-01 |  | 295.4021 | 302.434 | 288.3989 |  | 23.274 | 23.828 | 22.7222 |  | 269.4378 | 275.8516 | 263.0501 |  | 439.229 | 451.5747 | 427.0212 |  | 371.3039 | 381.7404 | 360.984
| 2021-03-01 |  | 324.4354 | 332.0242 | 316.8758 |  | 25.5359 | 26.1332 | 24.9409 |  | 293.855 | 300.7285 | 287.0079 |  | 489.2535 | 502.8021 | 475.8534 |  | 412.766 | 424.1964 | 401.4608
| 2021-04-01 |  | 312.7831 | 319.9365 | 305.6568 |  | 24.5942 | 25.1567 | 24.0338 |  | 283.8682 | 290.3603 | 277.4006 |  | 476.525 | 489.4719 | 463.719 |  | 402.0274 | 412.9503 | 391.2234
| 2021-05-01 |  | 327.1648 | 334.5575 | 319.7992 |  | 25.3674 | 25.9406 | 24.7963 |  | 295.735 | 302.4176 | 289.0771 |  | 506.611 | 520.2361 | 493.1328 |  | 421.4679 | 432.8031 | 410.2549
| 2021-06-01 |  | 322.809 | 330.1513 | 315.494 |  | 24.9297 | 25.4967 | 24.3648 |  | 290.6329 | 297.2433 | 284.047 |  | 498.9674 | 512.4612 | 485.6193 |  | 414.6939 | 425.9087 | 403.6003
| 2021-07-01 |  | 331.5799 | 339.091 | 324.0969 |  | 25.4794 | 26.0565 | 24.9044 |  | 298.5296 | 305.2919 | 291.7924 |  | 508.401 | 522.1027 | 494.8477 |  | 422.957 | 434.3559 | 411.6815
| 2021-08-01 |  | 331.7212 | 339.26 | 324.2111 |  | 25.3631 | 25.9395 | 24.7889 |  | 298.6568 | 305.4441 | 291.8952 |  | 511.716 | 525.545 | 498.0374 |  | 422.3227 | 433.7359 | 411.0337
| 2021-09-01 |  | 323.6423 | 331.019 | 316.2939 |  | 24.6713 | 25.2336 | 24.1111 |  | 290.8009 | 297.4291 | 284.1982 |  | 503.4136 | 517.052 | 489.9242 |  | 410.1045 | 421.215 | 399.1154
| 2021-10-01 |  | 336.9663 | 344.6958 | 329.2663 |  | 25.7126 | 26.3025 | 25.1251 |  | 303.0758 | 310.0279 | 296.1502 |  | 511.4363 | 525.3667 | 497.6577 |  | 417.892 | 429.2745 | 406.6336
| 2021-11-01 |  | 328.2601 | 335.8041 | 320.7453 |  | 25.0233 | 25.5983 | 24.4504 |  | 295.8363 | 302.6351 | 289.0637 |  | 494.0736 | 507.5527 | 480.7422 |  | 405.3231 | 416.3809 | 394.3864
| 2021-12-01 |  | 337.9699 | 345.7056 | 330.2629 |  | 25.9185 | 26.5117 | 25.3275 |  | 307.0335 | 314.0611 | 300.032 |  | 504.3226 | 518.0341 | 490.7594 |  | 416.2209 | 427.5371 | 405.0271
| 2022-01-01 |  | 338.464 | 346.2911 | 330.6646 |  | 25.7753 | 26.3714 | 25.1814 |  | 306.2549 | 313.3372 | 299.1977 |  | 490.8697 | 504.3322 | 477.5511 |  | 414.1295 | 425.4873 | 402.893
| 2022-02-01 |  | 312.0665 | 319.3531 | 304.807 |  | 23.9799 | 24.5398 | 23.4221 |  | 286.6369 | 293.3298 | 279.969 |  | 455.6381 | 468.2369 | 443.176 |  | 387.4934 | 398.2079 | 376.8951
| 2022-03-01 |  | 338.5735 | 346.4388 | 330.7372 |  | 25.9648 | 26.568 | 25.3638 |  | 309.1236 | 316.3047 | 301.9689 |  | 500.9 | 514.6904 | 487.2586 |  | 425.986 | 437.7139 | 414.3848
| 2022-04-01 |  | 325.1838 | 332.6519 | 317.7439 |  | 24.913 | 25.4852 | 24.343 |  | 297.4929 | 304.3251 | 290.6866 |  | 483.5699 | 496.7547 | 470.5287 |  | 410.8368 | 422.0384 | 399.757
| 2022-05-01 |  | 338.5217 | 346.2527 | 330.8198 |  | 25.5999 | 26.1845 | 25.0175 |  | 308.7674 | 315.8188 | 301.7424 |  | 510.9371 | 524.8021 | 497.2225 |  | 429.3388 | 440.9896 | 417.8145
| 2022-06-01 |  | 334.9121 | 342.5768 | 327.2759 |  | 25.2511 | 25.829 | 24.6753 |  | 304.56 | 311.5301 | 297.6158 |  | 505.0887 | 518.8196 | 491.5065 |  | 423.5764 | 435.0914 | 412.1862
| 2022-07-01 |  | 344.4959 | 352.3091 | 336.7114 |  | 25.8958 | 26.4832 | 25.3107 |  | 313.5887 | 320.7009 | 306.5026 |  | 514.5715 | 528.454 | 500.8388 |  | 431.9607 | 443.6144 | 420.4326
| 2022-08-01 |  | 345.6206 | 353.4814 | 337.7893 |  | 25.7991 | 26.3859 | 25.2146 |  | 314.6124 | 321.7681 | 307.4838 |  | 519.7767 | 533.833 | 505.8731 |  | 433.2866 | 445.0039 | 421.6965
| 2022-09-01 |  | 337.9102 | 345.5967 | 330.2527 |  | 25.1732 | 25.7458 | 24.6027 |  | 306.9793 | 313.9622 | 300.0227 |  | 511.2797 | 525.1077 | 497.6018 |  | 421.9626 | 433.375 | 410.6742
| 2022-10-01 |  | 349.3843 | 357.4188 | 341.38 |  | 26.0801 | 26.6798 | 25.4826 |  | 318.0385 | 325.3521 | 310.7524 |  | 516.3372 | 530.4311 | 502.3965 |  | 427.417 | 439.0837 | 415.877
| 2022-11-01 |  | 341.5299 | 349.3892 | 333.7005 |  | 25.4683 | 26.0544 | 24.8845 |  | 311.5112 | 318.6797 | 304.37 |  | 501.0948 | 514.7807 | 487.5582 |  | 416.4621 | 427.8364 | 405.2117
| 2022-12-01 |  | 351.6658 | 359.7017 | 343.6588 |  | 26.382 | 26.9848 | 25.7813 |  | 323.0093 | 330.3904 | 315.6549 |  | 511.7636 | 525.6581 | 498.0182 |  | 427.0336 | 438.6277 | 415.564
| 2023-01-01 |  | 352.3599 | 360.4979 | 344.2502 |  | 26.2497 | 26.8559 | 25.6455 |  | 322.3549 | 329.7999 | 314.9358 |  | 500.2958 | 514.0018 | 486.7354 |  | 425.4721 | 437.1283 | 413.9398
| 2023-02-01 |  | 325.7251 | 333.3161 | 318.1617 |  | 24.4359 | 25.0054 | 23.8685 |  | 302.4916 | 309.5412 | 295.4678 |  | 465.5951 | 478.4483 | 452.8805 |  | 399.1417 | 410.1604 | 388.2417
| 2023-03-01 |  | 351.8371 | 360.0091 | 343.6949 |  | 26.3948 | 27.0079 | 25.784 |  | 324.7866 | 332.3303 | 317.2704 |  | 509.6703 | 523.7001 | 495.7915 |  | 436.0531 | 448.0564 | 424.179
| 2023-04-01 |  | 337.153 | 344.9306 | 329.4042 |  | 25.2427 | 25.825 | 24.6625 |  | 312.1666 | 319.3678 | 304.992 |  | 488.888 | 502.2681 | 475.6527 |  | 419.11 | 430.5804 | 407.7637
| 2023-05-01 |  | 352.0534 | 360.0976 | 344.0386 |  | 26.0439 | 26.639 | 25.451 |  | 324.9863 | 332.412 | 317.5876 |  | 518.7875 | 532.8718 | 504.8548 |  | 439.437 | 451.367 | 427.6354
| 2023-06-01 |  | 346.9747 | 354.9579 | 339.0207 |  | 25.6169 | 26.2063 | 25.0297 |  | 319.6581 | 327.0128 | 312.3303 |  | 510.4989 | 524.4395 | 496.7086 |  | 432.4161 | 444.2245 | 420.7351
| 2023-07-01 |  | 356.0032 | 364.104 | 347.9318 |  | 26.2309 | 26.8278 | 25.6362 |  | 327.9758 | 335.4388 | 320.5398 |  | 519.0685 | 533.1112 | 505.1768 |  | 439.675 | 451.5698 | 427.9081
| 2023-08-01 |  | 357.1806 | 365.329 | 349.0625 |  | 26.1864 | 26.7838 | 25.5913 |  | 329.7193 | 337.2412 | 322.2253 |  | 524.5122 | 538.7328 | 510.4454 |  | 442.0702 | 454.0556 | 430.2144
| 2023-09-01 |  | 348.7425 | 356.7173 | 340.7976 |  | 25.4912 | 26.0741 | 24.9105 |  | 320.9656 | 328.3051 | 313.6534 |  | 514.7468 | 528.7306 | 500.9146 |  | 429.9527 | 441.6329 | 418.3991
| 2023-10-01 |  | 360.9286 | 369.2523 | 352.636 |  | 26.4612 | 27.0715 | 25.8532 |  | 333.1791 | 340.8629 | 325.524 |  | 520.0959 | 534.3268 | 506.0194 |  | 435.7259 | 447.6482 | 423.9328
| 2023-11-01 |  | 352.6811 | 360.8237 | 344.5693 |  | 25.8566 | 26.4535 | 25.2618 |  | 326.5439 | 334.083 | 319.0332 |  | 504.9576 | 518.7873 | 491.2785 |  | 424.7388 | 436.3715 | 413.2328
| 2023-12-01 |  | 363.0365 | 371.3476 | 354.7548 |  | 26.7759 | 27.3889 | 26.1651 |  | 338.1547 | 345.8961 | 330.4406 |  | 515.1249 | 529.1325 | 501.2669 |  | 434.5927 | 446.4105 | 422.9012
| 2024-01-01 |  | 361.9305 | 370.3004 | 353.5893 |  | 26.5612 | 27.1755 | 25.9491 |  | 336.4509 | 344.2315 | 328.6969 |  | 504.833 | 518.6785 | 491.1341 |  | 433.2122 | 445.0935 | 421.4568
| 2024-02-01 |  | 342.8197 | 350.8141 | 334.8541 |  | 24.9832 | 25.5658 | 24.4027 |  | 321.8883 | 329.3946 | 314.4091 |  | 479.6358 | 492.8837 | 466.5304 |  | 413.6528 | 425.0783 | 402.3503
| 2024-03-01 |  | 359.6193 | 367.9783 | 351.2898 |  | 26.577 | 27.1948 | 25.9614 |  | 336.9875 | 344.8205 | 329.1822 |  | 509.7047 | 523.7444 | 495.8149 |  | 440.4652 | 452.5978 | 428.4623
| 2024-04-01 |  | 351.9664 | 360.0724 | 343.8902 |  | 25.7526 | 26.3457 | 25.1617 |  | 330.1462 | 337.7498 | 322.5708 |  | 499.3739 | 513.0222 | 485.8732 |  | 430.6756 | 442.4463 | 419.0322
| 2024-05-01 |  | 364.3168 | 372.6479 | 356.0156 |  | 26.4703 | 27.0756 | 25.8672 |  | 341.0482 | 348.8472 | 333.2772 |  | 523.7913 | 538.0211 | 509.7139 |  | 448.1344 | 460.3089 | 436.0905
| 2024-06-01 |  | 360.0505 | 368.3187 | 351.8119 |  | 26.082 | 26.6809 | 25.4852 |  | 336.0447 | 343.7616 | 328.3554 |  | 516.3127 | 530.3893 | 502.3869 |  | 441.2946 | 453.3259 | 429.3921
| 2024-07-01 |  | 371.5525 | 380.0169 | 363.1187 |  | 26.7542 | 27.3637 | 26.1469 |  | 346.7798 | 354.6799 | 338.9084 |  | 528.5133 | 542.8255 | 514.3548 |  | 451.271 | 463.4914 | 439.1818
| 2024-08-01 |  | 370.9145 | 379.3805 | 362.4793 |  | 26.6815 | 27.2905 | 26.0748 |  | 346.8774 | 354.7948 | 338.9889 |  | 530.2211 | 544.6027 | 515.9943 |  | 451.373 | 463.6159 | 439.2619
| 2024-09-01 |  | 362.5154 | 370.8095 | 354.2518 |  | 26.0252 | 26.6207 | 25.432 |  | 339.0227 | 346.7793 | 331.2946 |  | 520.2987 | 534.4397 | 506.3103 |  | 440.2766 | 452.2427 | 428.4396
| 2024-10-01 |  | 375.686 | 384.3712 | 367.0329 |  | 26.9708 | 27.5943 | 26.3496 |  | 351.6913 | 359.8217 | 343.5908 |  | 527.4651 | 541.9273 | 513.1592 |  | 447.2343 | 459.4968 | 435.1045
| 2024-11-01 |  | 366.4986 | 374.983 | 358.0457 |  | 26.3903 | 27.0012 | 25.7816 |  | 344.4657 | 352.4401 | 336.5211 |  | 511.1505 | 525.1818 | 497.2714 |  | 435.1384 | 447.0831 | 423.3232
| 2024-12-01 |  | 377.1959 | 385.8685 | 368.5539 |  | 27.2421 | 27.8685 | 26.618 |  | 355.9409 | 364.1248 | 347.7858 |  | 521.0044 | 535.2238 | 506.9369 |  | 444.8595 | 457.0007 | 432.8479
| 2025-01-01 |  | 378.3622 | 387.1126 | 369.6414 |  | 27.1357 | 27.7633 | 26.5103 |  | 356.6846 | 364.9337 | 348.4634 |  | 516.1576 | 530.3145 | 502.1502 |  | 446.4878 | 458.7338 | 434.3711
| 2025-02-01 |  | 351.9399 | 360.1505 | 343.7586 |  | 25.4181 | 26.0111 | 24.8272 |  | 336.4537 | 344.3029 | 328.6323 |  | 482.8656 | 496.2075 | 469.6666 |  | 421.0444 | 432.6781 | 409.5353
| 2025-03-01 |  | 377.3021 | 386.0781 | 368.5572 |  | 27.1682 | 27.8001 | 26.5385 |  | 358.1838 | 366.5151 | 349.882 |  | 523.1334 | 537.5513 | 508.8697 |  | 454.7903 | 467.3247 | 442.3901
| 2025-04-01 |  | 365.7128 | 374.164 | 357.2921 |  | 26.2548 | 26.8615 | 25.6503 |  | 348.2248 | 356.2719 | 340.2068 |  | 506.5617 | 520.4462 | 492.8265 |  | 441.2653 | 453.36 | 429.3005
| 2025-05-01 |  | 378.8622 | 387.5636 | 370.192 |  | 26.9551 | 27.5742 | 26.3382 |  | 359.6649 | 367.9253 | 351.434 |  | 532.062 | 546.5697 | 517.7098 |  | 459.3259 | 471.8503 | 446.9358
| 2025-06-01 |  | 375.1114 | 383.7591 | 366.4944 |  | 26.5817 | 27.1945 | 25.9711 |  | 355.0374 | 363.2223 | 346.8815 |  | 524.5857 | 538.935 | 510.3897 |  | 452.8717 | 465.2593 | 440.6163
| 2025-07-01 |  | 385.8833 | 394.7135 | 377.0849 |  | 27.2631 | 27.887 | 26.6415 |  | 365.5982 | 373.9643 | 357.2623 |  | 534.6095 | 549.1416 | 520.2335 |  | 461.0639 | 473.5968 | 448.6655
| 2025-08-01 |  | 384.4455 | 393.2626 | 375.6603 |  | 27.1344 | 27.7567 | 26.5143 |  | 365.3304 | 373.7091 | 356.9819 |  | 534.4492 | 549.0045 | 520.0502 |  | 460.0047 | 472.5325 | 447.6114
| 2025-09-01 |  | 376.9904 | 385.6555 | 368.3571 |  | 26.5285 | 27.1383 | 25.921 |  | 357.5302 | 365.7479 | 349.3425 |  | 526.4324 | 540.7959 | 512.2239 |  | 450.3941 | 462.6829 | 438.2379
| 2025-10-01 |  | 389.0209 | 398.0564 | 380.0188 |  | 27.4299 | 28.067 | 26.7951 |  | 370.0482 | 378.6429 | 361.485 |  | 531.5181 | 546.1491 | 517.0452 |  | 456.1115 | 468.6668 | 443.6919
| 2025-11-01 |  | 379.8327 | 388.6642 | 371.0339 |  | 26.8356 | 27.4596 | 26.214 |  | 362.7562 | 371.1906 | 354.353 |  | 515.2715 | 529.468 | 501.2285 |  | 443.942 | 456.1733 | 431.843
| 2025-12-01 |  | 390.4979 | 399.5214 | 381.5063 |  | 27.6997 | 28.3398 | 27.0619 |  | 375.1863 | 383.8559 | 366.5472 |  | 526.4317 | 540.86 | 512.1574 |  | 454.0111 | 466.4545 | 441.7005
| 2026-01-01 |  | 391.3328 | 400.3973 | 382.2988 |  | 27.5929 | 28.232 | 26.9559 |  | 375.2372 | 383.9289 | 366.5748 |  | 522.6378 | 536.9914 | 508.4356 |  | 457.0939 | 469.6473 | 444.6727
| 2026-02-01 |  | 365.6488 | 374.1879 | 357.1397 |  | 25.9371 | 26.5428 | 25.3335 |  | 354.8422 | 363.129 | 346.5846 |  | 491.5961 | 505.191 | 478.1464 |  | 431.6682 | 443.6059 | 419.8581
| 2026-03-01 |  | 391.0693 | 400.1738 | 381.9967 |  | 27.6019 | 28.2445 | 26.9616 |  | 377.2412 | 386.0238 | 368.4894 |  | 530.9348 | 545.5791 | 516.4468 |  | 465.2799 | 478.1133 | 452.5835
| 2026-04-01 |  | 379.8427 | 388.6414 | 371.0755 |  | 26.756 | 27.3757 | 26.1384 |  | 367.1451 | 375.6497 | 358.671 |  | 514.5599 | 528.692 | 500.5792 |  | 451.8327 | 464.2421 | 439.5563
| 2026-05-01 |  | 392.7376 | 401.7758 | 383.7311 |  | 27.4164 | 28.0474 | 26.7877 |  | 378.8505 | 387.5692 | 370.1625 |  | 538.3556 | 553.0599 | 523.8082 |  | 469.4301 | 482.2518 | 456.7451
| 2026-06-01 |  | 389.595 | 398.591 | 380.6306 |  | 27.1156 | 27.7417 | 26.4916 |  | 375.0682 | 383.7287 | 366.438 |  | 533.0847 | 547.6863 | 518.6388 |  | 464.834 | 477.5662 | 452.2376
| 2026-07-01 |  | 401.0854 | 410.283 | 391.9204 |  | 27.8038 | 28.4414 | 27.1685 |  | 386.1301 | 394.9848 | 377.3069 |  | 541.4405 | 556.1847 | 526.854 |  | 471.6481 | 484.4917 | 458.9418
| 2026-08-01 |  | 399.5406 | 408.7252 | 390.3887 |  | 27.6414 | 28.2768 | 27.0083 |  | 385.4129 | 394.2728 | 376.5847 |  | 540.9337 | 555.6946 | 526.3309 |  | 470.2652 | 483.0977 | 457.5701
| 2026-09-01 |  | 392.4262 | 401.4647 | 383.4205 |  | 27.095 | 27.719 | 26.4732 |  | 378.1718 | 386.8819 | 369.4932 |  | 533.777 | 548.3663 | 519.3446 |  | 462.191 | 474.8237 | 449.6941
| 2026-10-01 |  | 404.005 | 413.4039 | 394.6402 |  | 27.9782 | 28.6291 | 27.3297 |  | 390.8904 | 399.9842 | 381.8296 |  | 537.6546 | 552.4752 | 522.9936 |  | 466.9473 | 479.8188 | 454.2144
| 2026-11-01 |  | 395.4481 | 404.6566 | 386.2731 |  | 27.4131 | 28.0514 | 26.777 |  | 383.7608 | 392.6971 | 374.857 |  | 522.2095 | 536.6158 | 507.9585 |  | 455.3512 | 467.913 | 442.9247
| 2026-12-01 |  | 405.892 | 415.2935 | 396.5232 |  | 28.2781 | 28.9331 | 27.6254 |  | 396.2666 | 405.4451 | 387.12 |  | 533.303 | 547.9491 | 518.8127 |  | 465.0243 | 477.7953 | 452.3892
| 2027-01-01 |  | 406.9815 | 416.4171 | 397.5773 |  | 28.1562 | 28.809 | 27.5056 |  | 396.5364 | 405.7298 | 387.3735 |  | 531.3045 | 545.9073 | 516.855 |  | 468.8746 | 481.7615 | 456.123
| 2027-02-01 |  | 381.5805 | 390.4952 | 372.697 |  | 26.4782 | 27.0968 | 25.8618 |  | 376.2756 | 385.0663 | 367.5155 |  | 501.5921 | 515.468 | 487.864 |  | 444.8723 | 457.1791 | 432.6965
| 2027-03-01 |  | 405.6583 | 415.106 | 396.2432 |  | 28.1771 | 28.8334 | 27.5232 |  | 398.4218 | 407.7009 | 389.1746 |  | 538.881 | 553.7491 | 524.1706 |  | 476.5129 | 489.6602 | 463.5051
| 2027-04-01 |  | 394.7676 | 403.9441 | 385.6237 |  | 27.2839 | 27.9181 | 26.6519 |  | 388.1132 | 397.135 | 379.1235 |  | 523.5961 | 538.0192 | 509.3275 |  | 463.924 | 476.7033 | 451.2815
| 2027-05-01 |  | 407.9956 | 417.3912 | 398.6323 |  | 27.9735 | 28.6177 | 27.3315 |  | 399.9168 | 409.1263 | 390.7388 |  | 546.4821 | 561.4167 | 531.7057 |  | 480.8242 | 493.9644 | 467.8231
| 2027-06-01 |  | 403.9851 | 413.3475 | 394.6551 |  | 27.6155 | 28.2555 | 26.9777 |  | 395.1945 | 404.3532 | 386.0675 |  | 540.8482 | 555.7084 | 526.1459 |  | 475.8671 | 488.9419 | 462.9312
| 2027-07-01 |  | 416.8638 | 426.4201 | 407.3407 |  | 28.3821 | 29.0328 | 27.7337 |  | 407.793 | 417.1413 | 398.4771 |  | 549.0729 | 564.0208 | 534.2839 |  | 482.1384 | 495.264 | 469.1522
| 2027-08-01 |  | 416.0394 | 425.6092 | 406.5034 |  | 28.2411 | 28.8908 | 27.5938 |  | 408.2093 | 417.599 | 398.8528 |  | 549.88 | 564.8929 | 535.0275 |  | 482.8471 | 496.0298 | 469.8052
| 2027-09-01 |  | 408.1039 | 417.5045 | 398.7367 |  | 27.6748 | 28.3123 | 27.0396 |  | 400.4231 | 409.6468 | 391.2323 |  | 541.4067 | 556.206 | 526.7658 |  | 474.4569 | 487.4261 | 461.6265
| 2027-10-01 |  | 420.1228 | 429.8995 | 410.381 |  | 28.5754 | 29.2404 | 27.9128 |  | 413.4543 | 423.0758 | 403.8671 |  | 544.7981 | 559.8192 | 529.9379 |  | 478.8634 | 492.0665 | 465.8016
| 2027-11-01 |  | 411.9897 | 421.5908 | 402.4231 |  | 28.0222 | 28.6753 | 27.3715 |  | 406.6685 | 416.1456 | 397.2255 |  | 530.9956 | 545.6539 | 516.4947 |  | 468.602 | 481.5379 | 455.805
| 2027-12-01 |  | 422.4035 | 432.1977 | 412.643 |  | 28.8746 | 29.5441 | 28.2074 |  | 419.457 | 429.1829 | 409.7645 |  | 541.8418 | 556.7356 | 527.1059 |  | 478.1737 | 491.3175 | 465.1693
| 2028-01-01 |  | 420.8421 | 430.6121 | 411.104 |  | 28.6817 | 29.3475 | 28.018 |  | 417.4888 | 427.181 | 407.8283 |  | 537.5579 | 552.3493 | 522.921 |  | 479.1609 | 492.3455 | 466.1141
| 2028-02-01 |  | 402.6211 | 412.0243 | 393.2498 |  | 27.2484 | 27.8848 | 26.6142 |  | 402.6211 | 412.0243 | 393.2498 |  | 516.1933 | 530.4693 | 502.0683 |  | 461.4996 | 474.263 | 448.8713
| 2028-03-01 |  | 420.731 | 430.548 | 410.9475 |  | 28.6741 | 29.3431 | 28.0073 |  | 419.8904 | 429.6878 | 410.1265 |  | 546.5876 | 561.6922 | 531.643 |  | 488.1851 | 501.6758 | 474.8373
| 2028-04-01 |  | 411.0251 | 420.5749 | 401.5082 |  | 27.9008 | 28.549 | 27.2548 |  | 411.0251 | 420.5749 | 401.5082 |  | 531.3792 | 546.0106 | 516.9029 |  | 475.0765 | 488.1577 | 462.1341
| 2028-05-01 |  | 425.3666 | 435.1922 | 415.5746 |  | 28.5584 | 29.2181 | 27.901 |  | 424.0924 | 433.8886 | 414.3298 |  | 556.0563 | 571.2919 | 540.982 |  | 494.165 | 507.7049 | 480.7686
| 2028-06-01 |  | 422.412 | 432.1957 | 412.6615 |  | 28.2751 | 28.93 | 27.6224 |  | 419.8851 | 429.6103 | 410.193 |  | 551.1243 | 566.2592 | 536.1493 |  | 489.782 | 503.2324 | 476.4738
| 2028-07-01 |  | 432.8227 | 442.7673 | 422.9121 |  | 28.943 | 29.608 | 28.2803 |  | 431.0949 | 440.9998 | 421.2238 |  | 555.5875 | 570.7415 | 540.5936 |  | 493.2549 | 506.7088 | 479.9432
| 2028-08-01 |  | 433.7944 | 443.788 | 423.8358 |  | 28.8344 | 29.4987 | 28.1725 |  | 432.495 | 442.4586 | 422.5662 |  | 559.1455 | 574.4312 | 544.0226 |  | 495.9176 | 509.4747 | 482.5047
| 2028-09-01 |  | 424.5728 | 434.3726 | 414.8074 |  | 28.278 | 28.9307 | 27.6276 |  | 424.1485 | 433.9385 | 414.3928 |  | 549.2582 | 564.2978 | 534.3789 |  | 486.6614 | 499.987 | 473.4779
| 2028-10-01 |  | 436.1799 | 446.3374 | 426.0579 |  | 29.1383 | 29.8169 | 28.4622 |  | 437.0531 | 447.231 | 426.9109 |  | 551.7669 | 566.9893 | 536.7068 |  | 490.8436 | 504.3853 | 477.4464
| 2028-11-01 |  | 428.4096 | 438.4005 | 418.454 |  | 28.6479 | 29.316 | 27.9822 |  | 430.557 | 440.598 | 420.5515 |  | 539.3922 | 554.2914 | 524.6524 |  | 481.277 | 494.5709 | 468.1253
| 2028-12-01 |  | 438.5225 | 448.6965 | 428.3828 |  | 29.4417 | 30.1247 | 28.7609 |  | 442.9297 | 453.2059 | 432.6881 |  | 548.689 | 563.7785 | 533.7584 |  | 489.5721 | 503.0359 | 476.2502
| 2029-01-01 |  | 439.9466 | 450.1621 | 429.7641 |  | 29.3019 | 29.9823 | 28.6237 |  | 443.924 | 454.2318 | 433.6494 |  | 549.7246 | 564.8533 | 534.7536 |  | 494.4359 | 508.043 | 480.9706
| 2029-02-01 |  | 414.1904 | 423.8704 | 404.5426 |  | 27.7248 | 28.3727 | 27.079 |  | 422.5576 | 432.4332 | 412.7149 |  | 520.6825 | 535.091 | 506.4257 |  | 470.6622 | 483.6865 | 457.7749
| 2029-03-01 |  | 438.043 | 448.2601 | 427.8598 |  | 29.2335 | 29.9154 | 28.554 |  | 444.6631 | 455.0346 | 434.3261 |  | 555.7402 | 571.0928 | 540.5489 |  | 500.8471 | 514.6833 | 487.1563
| 2029-04-01 |  | 428.6987 | 438.6567 | 418.7745 |  | 28.5242 | 29.1868 | 27.8639 |  | 436.0489 | 446.1776 | 425.9545 |  | 541.9671 | 556.8871 | 527.2049 |  | 488.9232 | 502.3829 | 475.6058
| 2029-05-01 |  | 442.1229 | 452.3315 | 431.9485 |  | 29.1247 | 29.7972 | 28.4545 |  | 448.3562 | 458.7087 | 438.0383 |  | 564.1509 | 579.6031 | 548.8613 |  | 506.9041 | 520.7883 | 493.166
| 2029-06-01 |  | 438.9083 | 449.0713 | 428.7789 |  | 28.8264 | 29.4938 | 28.1611 |  | 444.2069 | 454.4926 | 433.9552 |  | 559.5263 | 574.8885 | 544.3254 |  | 502.2463 | 516.0358 | 488.6015
| 2029-07-01 |  | 450.1886 | 460.5364 | 439.8753 |  | 29.5377 | 30.2166 | 28.861 |  | 456.0793 | 466.5625 | 445.6311 |  | 564.5548 | 579.9588 | 549.3127 |  | 506.2535 | 520.0667 | 492.5854
| 2029-08-01 |  | 450.0298 | 460.4041 | 439.691 |  | 29.4388 | 30.1174 | 28.7625 |  | 457.2882 | 467.8298 | 446.7827 |  | 567.0852 | 582.5964 | 551.7382 |  | 508.0143 | 521.9097 | 494.2659
| 2029-09-01 |  | 441.716 | 451.915 | 431.5519 |  | 28.8661 | 29.5326 | 28.2019 |  | 448.3917 | 458.7448 | 438.074 |  | 557.3003 | 572.5646 | 542.1976 |  | 499.2487 | 512.9229 | 485.7192
| 2029-10-01 |  | 452.7699 | 463.328 | 442.2483 |  | 29.707 | 30.3998 | 29.0167 |  | 461.4548 | 472.2153 | 450.7313 |  | 559.4702 | 574.9227 | 544.1817 |  | 502.6983 | 516.5828 | 488.9612
| 2029-11-01 |  | 444.791 | 455.1783 | 434.4396 |  | 29.2127 | 29.8949 | 28.5329 |  | 455.1397 | 465.7687 | 444.5475 |  | 546.8202 | 561.9422 | 531.8589 |  | 493.3013 | 506.9432 | 479.8043
| 2029-12-01 |  | 454.5931 | 465.1593 | 444.0619 |  | 30.0062 | 30.7036 | 29.311 |  | 467.9694 | 478.8465 | 457.1283 |  | 555.754 | 571.0617 | 540.607 |  | 501.3607 | 515.1701 | 487.6962
| 2030-01-01 |  | 456.5524 | 467.1422 | 445.9958 |  | 29.8655 | 30.5582 | 29.1749 |  | 469.0473 | 479.9269 | 458.2018 |  | 557.9976 | 573.3402 | 542.8139 |  | 506.9208 | 520.8589 | 493.1269
| 2030-02-01 |  | 430.8828 | 440.9412 | 420.8571 |  | 28.3559 | 29.0179 | 27.6961 |  | 447.5715 | 458.0194 | 437.1574 |  | 530.1078 | 544.7626 | 515.6061 |  | 483.5141 | 496.8808 | 470.287
| 2030-03-01 |  | 455.2118 | 465.8247 | 444.6337 |  | 29.7778 | 30.472 | 29.0858 |  | 470.4844 | 481.4533 | 459.5514 |  | 564.9808 | 580.5829 | 549.5421 |  | 513.7782 | 527.9663 | 499.7387
| 2030-04-01 |  | 445.9738 | 456.325 | 435.6568 |  | 29.1152 | 29.791 | 28.4417 |  | 461.3977 | 472.1068 | 450.7239 |  | 551.2296 | 566.3944 | 536.2238 |  | 502.2768 | 516.0949 | 488.6037
| 2030-05-01 |  | 459.6013 | 470.2136 | 449.0239 |  | 29.7063 | 30.3922 | 29.0226 |  | 474.072 | 485.0185 | 463.1616 |  | 573.5788 | 589.2894 | 558.0329 |  | 520.5549 | 534.8131 | 506.4461
| 2030-06-01 |  | 456.9277 | 467.51 | 446.3797 |  | 29.445 | 30.127 | 28.7653 |  | 470.3726 | 481.2663 | 459.5142 |  | 569.0763 | 584.7032 | 553.6124 |  | 515.9524 | 530.1205 | 501.9321
| 2030-07-01 |  | 468.9386 | 479.7164 | 458.1963 |  | 30.1285 | 30.821 | 29.4383 |  | 483.22 | 494.326 | 472.1505 |  | 574.1576 | 589.8224 | 558.6568 |  | 520.039 | 534.2273 | 505.9993
| 2030-08-01 |  | 467.5433 | 478.3175 | 456.8049 |  | 30.0389 | 30.7311 | 29.3489 |  | 483.2296 | 494.3654 | 472.1309 |  | 574.8013 | 590.5189 | 559.2488 |  | 520.1017 | 534.3236 | 506.0292
| 2030-09-01 |  | 459.6122 | 470.2234 | 449.0364 |  | 29.4998 | 30.1809 | 28.821 |  | 475.0325 | 485.9997 | 464.1018 |  | 565.4171 | 580.9024 | 550.0946 |  | 512.1224 | 526.1481 | 498.2441
| 2030-10-01 |  | 470.5957 | 481.5723 | 459.6561 |  | 30.2955 | 31.0021 | 29.5912 |  | 488.3338 | 499.7242 | 476.9819 |  | 567.0772 | 582.7434 | 551.5764 |  | 515.1692 | 529.4014 | 501.0873
| 2030-11-01 |  | 462.6907 | 473.4956 | 451.9223 |  | 29.8462 | 30.5432 | 29.1516 |  | 481.5735 | 492.8193 | 470.3656 |  | 554.1786 | 569.5036 | 539.0154 |  | 505.9749 | 519.9669 | 492.1306
| 2030-12-01 |  | 472.4133 | 483.3945 | 461.4677 |  | 30.5955 | 31.3067 | 29.8867 |  | 495.1468 | 506.6564 | 483.6744 |  | 563.7465 | 579.2753 | 548.3798 |  | 513.6822 | 527.8319 | 499.6801
| 2031-01-01 |  | 474.6558 | 485.6493 | 463.6961 |  | 30.5263 | 31.2334 | 29.8215 |  | 496.5032 | 508.0027 | 485.039 |  | 568.0659 | 583.6657 | 552.6265 |  | 521.254 | 535.5683 | 507.0869
| 2031-02-01 |  | 449.8004 | 460.2812 | 439.3527 |  | 28.9568 | 29.6315 | 28.2842 |  | 475.2324 | 486.3058 | 464.1939 |  | 541.4385 | 556.3833 | 526.6487 |  | 498.8121 | 512.5804 | 485.1867
| 2031-03-01 |  | 473.31 | 484.3274 | 462.3279 |  | 30.4094 | 31.1172 | 29.7038 |  | 498.075 | 509.6689 | 486.5183 |  | 574.6646 | 590.5129 | 558.9813 |  | 527.8365 | 542.3934 | 513.4312
| 2031-04-01 |  | 464.7735 | 475.5632 | 454.0187 |  | 29.7417 | 30.4322 | 29.0535 |  | 489.0918 | 500.4461 | 477.7743 |  | 562.4713 | 577.9481 | 547.1561 |  | 517.1537 | 531.3836 | 503.0724
| 2031-05-01 |  | 478.578 | 489.6136 | 467.5778 |  | 30.3507 | 31.0505 | 29.6531 |  | 502.11 | 513.6882 | 490.5689 |  | 584.2611 | 600.246 | 568.4426 |  | 535.0435 | 549.6818 | 520.5575
| 2031-06-01 |  | 476.2453 | 487.2717 | 465.2538 |  | 30.0822 | 30.7787 | 29.3879 |  | 498.6643 | 510.2097 | 487.1554 |  | 579.4949 | 595.4038 | 563.7509 |  | 531.2097 | 545.793 | 516.7775
| 2031-07-01 |  | 489.2177 | 500.4748 | 477.9971 |  | 30.809 | 31.5179 | 30.1024 |  | 512.2473 | 524.0343 | 500.4985 |  | 583.8941 | 599.8404 | 568.1141 |  | 533.639 | 548.2128 | 519.2172
| 2031-08-01 |  | 487.7205 | 498.961 | 476.5164 |  | 30.7147 | 31.4226 | 30.0091 |  | 512.7265 | 524.5432 | 500.9479 |  | 583.5317 | 599.4895 | 567.7403 |  | 533.8414 | 548.4403 | 519.3947
| 2031-09-01 |  | 479.8822 | 490.9615 | 468.8391 |  | 30.1909 | 30.8879 | 29.4961 |  | 504.991 | 516.65 | 493.3701 |  | 575.4539 | 591.2142 | 559.8583 |  | 526.9782 | 541.4109 | 512.6963
| 2031-10-01 |  | 490.1309 | 501.5671 | 478.7327 |  | 30.9593 | 31.6816 | 30.2393 |  | 517.8432 | 529.926 | 505.8005 |  | 576.0042 | 591.9216 | 560.2542 |  | 529.0669 | 543.6872 | 514.6003
| 2031-11-01 |  | 482.5456 | 493.8079 | 471.3203 |  | 30.5412 | 31.254 | 29.8307 |  | 511.8724 | 523.8192 | 499.9649 |  | 564.0038 | 579.5932 | 548.5779 |  | 520.1207 | 534.4972 | 505.8951
| 2031-12-01 |  | 492.7681 | 504.2187 | 481.3538 |  | 31.3132 | 32.0408 | 30.5878 |  | 525.862 | 538.0816 | 513.681 |  | 573.9586 | 589.7644 | 558.3169 |  | 528.772 | 543.3334 | 514.3617
| 2032-01-01 |  | 491.4213 | 502.8108 | 480.0659 |  | 31.1029 | 31.8238 | 30.3842 |  | 523.9005 | 536.0428 | 511.7946 |  | 576.1324 | 591.963 | 560.4639 |  | 534.5031 | 549.1898 | 519.9667
| 2032-02-01 |  | 473.4079 | 484.4351 | 462.415 |  | 29.7241 | 30.4164 | 29.0339 |  | 508.2419 | 520.0804 | 496.4401 |  | 556.2575 | 571.6069 | 541.0666 |  | 517.6148 | 531.8979 | 503.4791
| 2032-03-01 |  | 490.1357 | 501.5437 | 478.7631 |  | 30.9905 | 31.7119 | 30.2715 |  | 525.1491 | 537.3721 | 512.9641 |  | 582.5644 | 598.6293 | 566.6654 |  | 540.4703 | 555.3745 | 525.7201
| 2032-04-01 |  | 484.9007 | 496.1319 | 473.705 |  | 30.4152 | 31.1197 | 29.713 |  | 519.5401 | 531.5737 | 507.5447 |  | 574.1136 | 589.8802 | 558.5107 |  | 533.1631 | 547.8051 | 518.6731
| 2032-05-01 |  | 497.354 | 508.815 | 485.9287 |  | 30.9788 | 31.6926 | 30.2671 |  | 531.8184 | 544.0735 | 519.6013 |  | 593.2702 | 609.4925 | 577.2154 |  | 548.7538 | 563.7589 | 533.9037
| 2032-06-01 |  | 495.9028 | 507.3575 | 484.4835 |  | 30.7343 | 31.4442 | 30.0266 |  | 528.6782 | 540.89 | 516.5042 |  | 590.8836 | 607.0732 | 574.8609 |  | 546.5463 | 561.5211 | 531.7259
| 2032-07-01 |  | 509.4191 | 521.1274 | 497.7474 |  | 31.5089 | 32.2331 | 30.787 |  | 543.0878 | 555.5699 | 530.6447 |  | 592.9156 | 609.0923 | 576.906 |  | 547.8777 | 562.8256 | 533.0842
| 2032-08-01 |  | 508.2606 | 519.9738 | 496.5847 |  | 31.3431 | 32.0654 | 30.6231 |  | 543.4808 | 556.0057 | 530.9958 |  | 593.1696 | 609.3903 | 577.1175 |  | 548.6608 | 563.6643 | 533.8131
| 2032-09-01 |  | 500.0569 | 511.5961 | 488.5543 |  | 30.8681 | 31.5804 | 30.158 |  | 536.3151 | 548.691 | 523.9785 |  | 585.3469 | 601.3713 | 569.4888 |  | 542.509 | 557.3606 | 527.8115
| 2032-10-01 |  | 509.3838 | 521.2678 | 497.538 |  | 31.5698 | 32.3064 | 30.8357 |  | 547.9597 | 560.7437 | 535.2169 |  | 583.7746 | 599.9052 | 567.8124 |  | 542.6774 | 557.6723 | 527.8388
| 2032-11-01 |  | 502.2758 | 513.9963 | 490.5929 |  | 31.2228 | 31.9514 | 30.4966 |  | 543.0217 | 555.693 | 530.3911 |  | 573.3862 | 589.2323 | 557.7053 |  | 535.1567 | 549.9463 | 520.5212
| 2032-12-01 |  | 512.813 | 524.733 | 500.93 |  | 31.9736 | 32.7168 | 31.2327 |  | 556.6359 | 569.5745 | 543.7374 |  | 583.1085 | 599.1703 | 567.2125 |  | 543.6868 | 558.6627 | 528.8654
| 2033-01-01 |  | 513.0722 | 524.9448 | 501.234 |  | 31.7984 | 32.5342 | 31.0647 |  | 556.3606 | 569.2349 | 543.5236 |  | 587.8461 | 603.977 | 571.8789 |  | 550.3009 | 565.4015 | 535.3535
| 2033-02-01 |  | 487.4505 | 498.7959 | 476.1392 |  | 30.3012 | 31.0065 | 29.5981 |  | 533.8895 | 546.3157 | 521.5006 |  | 562.0483 | 577.5473 | 546.7081 |  | 528.2596 | 542.8268 | 513.8416
| 2033-03-01 |  | 512.6067 | 524.5217 | 500.7278 |  | 31.7061 | 32.4431 | 30.9714 |  | 558.642 | 571.6271 | 545.6964 |  | 596.075 | 612.4938 | 579.8248 |  | 558.0042 | 573.3744 | 542.7919
| 2033-04-01 |  | 504.0908 | 515.7478 | 492.4694 |  | 31.086 | 31.8048 | 30.3693 |  | 549.911 | 562.6276 | 537.2332 |  | 583.9187 | 599.9327 | 568.0692 |  | 547.7187 | 562.7399 | 532.8517
| 2033-05-01 |  | 517.7495 | 529.6745 | 505.8609 |  | 31.6106 | 32.3386 | 30.8847 |  | 563.6827 | 576.6657 | 550.7394 |  | 604.3094 | 620.8266 | 587.9618 |  | 565.1472 | 580.594 | 549.8591
| 2033-06-01 |  | 516.4437 | 528.3573 | 504.5658 |  | 31.405 | 32.1294 | 30.6827 |  | 560.5768 | 573.5084 | 547.6839 |  | 602.0959 | 618.5744 | 585.786 |  | 562.5144 | 577.9096 | 547.2767
| 2033-07-01 |  | 529.4511 | 541.6086 | 517.3304 |  | 32.1316 | 32.8694 | 31.396 |  | 575.2708 | 588.4804 | 562.1011 |  | 602.7159 | 619.1471 | 586.4529 |  | 562.5308 | 577.8665 | 547.3522
| 2033-08-01 |  | 529.4602 | 541.6424 | 517.3157 |  | 32.068 | 32.8058 | 31.3324 |  | 576.4323 | 589.6954 | 563.2104 |  | 604.5617 | 621.0715 | 588.2222 |  | 564.8181 | 580.2426 | 549.5527
| 2033-09-01 |  | 520.7197 | 532.7265 | 508.7503 |  | 31.5071 | 32.2336 | 30.7828 |  | 567.4837 | 580.5687 | 554.4393 |  | 595.0897 | 611.3702 | 578.9772 |  | 557.6392 | 572.8951 | 542.5407
| 2033-10-01 |  | 530.3467 | 542.7059 | 518.0261 |  | 32.2504 | 33.002 | 31.5012 |  | 580.8723 | 594.4089 | 567.378 |  | 592.7724 | 609.1359 | 576.5781 |  | 557.694 | 573.0892 | 542.4581
| 2033-11-01 |  | 523.1925 | 535.3979 | 511.0255 |  | 31.8791 | 32.6228 | 31.1377 |  | 575.3333 | 588.755 | 561.9537 |  | 582.885 | 598.99 | 566.9468 |  | 550.0394 | 565.2369 | 534.9993
| 2033-12-01 |  | 533.0341 | 545.4218 | 520.6837 |  | 32.6415 | 33.4001 | 31.8852 |  | 589.6831 | 603.3874 | 576.0203 |  | 592.4289 | 608.7448 | 576.2802 |  | 557.9285 | 573.2943 | 542.7203
Fuente: UPME, Base de Datos XM (Febrero 21), 2019.

## UCP Noroeste Mensual
|  | UANTIOQUIA |  |  |  | UCHOCÓ
|  | Histórico DEE (GWh) | Esc. Medio | Esc. Alto | Esc. Bajo | Histórico DEE (GWh) | Esc. Medio | Esc. Alto | Esc. Bajo
| 2018-01-01 | 751.9995 |  |  |  | 20.3625
| 2018-02-01 | 711.9197 |  |  |  | 18.7978
| 2018-03-01 | 778.1696 |  |  |  | 21.1507
Volver al inicio | 2018-04-01 | 754.3878 |  |  |  | 20.3138
| 2018-05-01 | 771.9499 |  |  |  | 21.1236
| 2018-06-01 | 754.1817 |  |  |  | 20.083
| 2018-07-01 | 783.5584 |  |  |  | 20.7158
| 2018-08-01 | 799.0899 |  |  |  | 21.326
| 2018-09-01 | 768.157 |  |  |  | 20.6576
| 2018-10-01 | 792.4612 |  |  |  | 21.5176
| 2018-11-01 | 775.5176 |  |  |  | 20.3679
| 2018-12-01 | 765.8661 |  |  |  | 21.2999
| 2019-01-01 |  | 754.231 | 775.8004 | 732.9269 |  | 20.568 | 21.5964 | 19.5396
| 2019-02-01 |  | 718.0032 | 738.6628 | 697.6008 |  | 19.9756 | 20.9744 | 18.9768
| 2019-03-01 |  | 774.266 | 796.4485 | 752.3582 |  | 21.4549 | 22.5277 | 20.3822
| 2019-04-01 |  | 744.3035 | 765.1031 | 723.7591 |  | 20.7073 | 21.7427 | 19.672
| 2019-05-01 |  | 767.5083 | 789.0219 | 746.2605 |  | 21.1193 | 22.1753 | 20.0633
| 2019-06-01 |  | 739.9523 | 760.6982 | 719.4615 |  | 20.7724 | 21.811 | 19.7338
| 2019-07-01 |  | 772.9255 | 794.6581 | 751.4619 |  | 21.4821 | 22.5562 | 20.408
| 2019-08-01 |  | 769.2101 | 790.8854 | 747.8037 |  | 21.4003 | 22.4703 | 20.3302
| 2019-09-01 |  | 732.7929 | 753.5005 | 712.3432 |  | 20.6332 | 21.6649 | 19.6015
| 2019-10-01 |  | 756.3046 | 777.8704 | 735.0075 |  | 21.402 | 22.4721 | 20.3319
| 2019-11-01 |  | 736.2901 | 757.3238 | 715.5194 |  | 21.1716 | 22.2302 | 20.1131
| 2019-12-01 |  | 781.7033 | 803.8749 | 759.8046 |  | 22.1428 | 23.25 | 21.0357
| 2020-01-01 |  | 754.101 | 775.5457 | 732.9167 |  | 21.6838 | 22.768 | 20.5996
| 2020-02-01 |  | 733.9142 | 754.9893 | 713.0995 |  | 21.2728 | 22.3365 | 20.2092
| 2020-03-01 |  | 765.184 | 787.3116 | 743.3324 |  | 22.157 | 23.2649 | 21.0492
| 2020-04-01 |  | 748.0199 | 769.2109 | 727.0922 |  | 21.6817 | 22.7658 | 20.5976
| 2020-05-01 |  | 766.8719 | 788.4803 | 745.5306 |  | 22.1394 | 23.2464 | 21.0324
| 2020-06-01 |  | 750.3487 | 771.455 | 729.5019 |  | 21.9898 | 23.0892 | 20.8903
| 2020-07-01 |  | 785.0611 | 807.005 | 763.386 |  | 22.7781 | 23.917 | 21.6392
| 2020-08-01 |  | 778.5051 | 800.2065 | 757.0686 |  | 22.6558 | 23.7885 | 21.523
| 2020-09-01 |  | 749.7973 | 770.8639 | 728.9907 |  | 22.0176 | 23.1185 | 20.9167
| 2020-10-01 |  | 768.5252 | 790.3936 | 746.928 |  | 22.7033 | 23.8385 | 21.5682
| 2020-11-01 |  | 746.4895 | 767.69 | 725.5516 |  | 22.408 | 23.5284 | 21.2876
| 2020-12-01 |  | 794.034 | 816.5432 | 771.8011 |  | 23.4804 | 24.6544 | 22.3064
| 2021-01-01 |  | 758.7386 | 780.5335 | 737.2103 |  | 22.6848 | 23.8191 | 21.5506
| 2021-02-01 |  | 729.8794 | 750.9978 | 709.0233 |  | 22.0854 | 23.1897 | 20.9812
| 2021-03-01 |  | 795.4795 | 818.1654 | 773.0707 |  | 23.9025 | 25.0976 | 22.7074
| 2021-04-01 |  | 763.7689 | 785.1507 | 742.6464 |  | 23.0417 | 24.1937 | 21.8896
| 2021-05-01 |  | 791.634 | 813.5782 | 769.9539 |  | 23.692 | 24.8766 | 22.5074
| 2021-06-01 |  | 769.1847 | 790.6213 | 748.0066 |  | 23.4383 | 24.6102 | 22.2663
| 2021-07-01 |  | 795.5003 | 817.5962 | 773.6712 |  | 24.047 | 25.2493 | 22.8446
| 2021-08-01 |  | 797.1082 | 819.308 | 775.1776 |  | 24.0956 | 25.3004 | 22.8908
| 2021-09-01 |  | 765.3199 | 786.6858 | 744.2142 |  | 23.3672 | 24.5355 | 22.1988
| 2021-10-01 |  | 784.5554 | 806.5729 | 762.8055 |  | 24.1469 | 25.3542 | 22.9395
| 2021-11-01 |  | 769.495 | 791.1235 | 748.1306 |  | 24.0413 | 25.2434 | 22.8392
| 2021-12-01 |  | 818.0454 | 840.9619 | 795.4056 |  | 25.1525 | 26.4101 | 23.8949
| 2022-01-01 |  | 786.1678 | 808.3784 | 764.2225 |  | 24.3665 | 25.5848 | 23.1482
| 2022-02-01 |  | 751.0275 | 772.4145 | 729.8995 |  | 23.6291 | 24.8106 | 22.4477
| 2022-03-01 |  | 810.1409 | 833.1144 | 787.4448 |  | 25.2859 | 26.5502 | 24.0216
| 2022-04-01 |  | 774.9632 | 796.7329 | 753.4577 |  | 24.3092 | 25.5246 | 23.0937
| 2022-05-01 |  | 799.7074 | 822.069 | 777.6166 |  | 24.8855 | 26.1297 | 23.6412
| 2022-06-01 |  | 779.9054 | 801.7513 | 758.3235 |  | 24.6854 | 25.9196 | 23.4511
| 2022-07-01 |  | 801.7626 | 824.055 | 779.7385 |  | 25.3012 | 26.5662 | 24.0361
| 2022-08-01 |  | 814.5629 | 837.2637 | 792.1371 |  | 25.5769 | 26.8558 | 24.2981
| 2022-09-01 |  | 780.2586 | 802.0056 | 758.7749 |  | 24.7708 | 26.0093 | 23.5322
| 2022-10-01 |  | 795.5467 | 817.9188 | 773.4458 |  | 25.459 | 26.7319 | 24.186
| 2022-11-01 |  | 783.085 | 805.1192 | 761.3187 |  | 25.4644 | 26.7376 | 24.1911
| 2022-12-01 |  | 831.8357 | 855.1072 | 808.8433 |  | 26.6203 | 27.9513 | 25.2893
| 2023-01-01 |  | 799.4125 | 821.9733 | 777.1199 |  | 25.7366 | 27.0235 | 24.4498
| 2023-02-01 |  | 764.597 | 786.3361 | 743.1197 |  | 24.9878 | 26.2372 | 23.7384
| 2023-03-01 |  | 822.0214 | 845.3284 | 798.9948 |  | 26.7038 | 28.039 | 25.3686
| 2023-04-01 |  | 781.2768 | 803.3044 | 759.5152 |  | 25.5329 | 26.8095 | 24.2563
| 2023-05-01 |  | 813.286 | 836.0369 | 790.8084 |  | 26.3145 | 27.6303 | 24.9988
| 2023-06-01 |  | 790.3464 | 812.5819 | 768.3788 |  | 26.0107 | 27.3113 | 24.7102
| 2023-07-01 |  | 810.6427 | 833.2427 | 788.3139 |  | 26.5988 | 27.9287 | 25.2689
| 2023-08-01 |  | 821.3538 | 844.3007 | 798.684 |  | 26.8695 | 28.213 | 25.526
| 2023-09-01 |  | 788.7563 | 810.8353 | 766.9445 |  | 26.0625 | 27.3656 | 24.7593
| 2023-10-01 |  | 806.1458 | 828.8694 | 783.6972 |  | 26.8242 | 28.1654 | 25.483
| 2023-11-01 |  | 793.4418 | 815.8277 | 771.3276 |  | 26.8273 | 28.1686 | 25.4859
| 2023-12-01 |  | 834.5047 | 857.8862 | 811.4024 |  | 27.8791 | 29.273 | 26.4851
| 2024-01-01 |  | 808.2972 | 831.1332 | 785.7321 |  | 27.1389 | 28.4959 | 25.782
| 2024-02-01 |  | 788.3508 | 810.7769 | 766.1942 |  | 26.6285 | 27.9599 | 25.2971
| 2024-03-01 |  | 812.8345 | 835.8954 | 790.0491 |  | 27.5655 | 28.9438 | 26.1873
| 2024-04-01 |  | 806.206 | 828.9059 | 783.7798 |  | 27.2861 | 28.6504 | 25.9218
| 2024-05-01 |  | 817.7861 | 840.6782 | 795.1682 |  | 27.5951 | 28.9749 | 26.2154
| 2024-06-01 |  | 794.64 | 816.961 | 772.5862 |  | 27.2466 | 28.6089 | 25.8842
| 2024-07-01 |  | 832.8858 | 856.1281 | 809.9223 |  | 28.3871 | 29.8065 | 26.9677
| 2024-08-01 |  | 829.7308 | 852.9213 | 806.819 |  | 28.2513 | 29.6639 | 26.8387
| 2024-09-01 |  | 796.0124 | 818.3042 | 773.9892 |  | 27.403 | 28.7732 | 26.0329
| 2024-10-01 |  | 821.4408 | 844.6419 | 798.5198 |  | 28.477 | 29.9009 | 27.0532
| 2024-11-01 |  | 803.5961 | 826.3189 | 781.1482 |  | 28.2512 | 29.6637 | 26.8386
| 2024-12-01 |  | 846.5814 | 870.3856 | 823.0613 |  | 29.378 | 30.8469 | 27.9091
| 2025-01-01 |  | 821.861 | 845.0814 | 798.9152 |  | 28.6631 | 30.0962 | 27.2299
| 2025-02-01 |  | 789.3523 | 811.8147 | 767.1589 |  | 27.8617 | 29.2547 | 26.4686
| 2025-03-01 |  | 839.7806 | 863.6193 | 816.227 |  | 29.4643 | 30.9375 | 27.9911
| 2025-04-01 |  | 810.7042 | 833.5946 | 788.0887 |  | 28.5867 | 30.016 | 27.1574
| 2025-05-01 |  | 836.7103 | 860.2157 | 813.4863 |  | 29.2394 | 30.7013 | 27.7774
| 2025-06-01 |  | 807.2393 | 829.9869 | 784.7634 |  | 28.7506 | 30.1881 | 27.3131
| 2025-07-01 |  | 846.2073 | 869.9082 | 822.7907 |  | 29.8983 | 31.3933 | 28.4034
| 2025-08-01 |  | 834.535 | 857.9521 | 811.399 |  | 29.6041 | 31.0843 | 28.1239
| 2025-09-01 |  | 809.7794 | 832.5426 | 787.2903 |  | 28.9567 | 30.4045 | 27.5088
| 2025-10-01 |  | 831.9208 | 855.5081 | 808.6181 |  | 29.9574 | 31.4552 | 28.4595
| 2025-11-01 |  | 810.4895 | 833.4893 | 787.7675 |  | 29.6564 | 31.1392 | 28.1735
| 2025-12-01 |  | 857.6744 | 881.8897 | 833.7481 |  | 30.9776 | 32.5264 | 29.4287
| 2026-01-01 |  | 831.9722 | 855.5084 | 808.7139 |  | 30.1697 | 31.6782 | 28.6612
| 2026-02-01 |  | 800.5308 | 823.3305 | 778.0034 |  | 29.38 | 30.849 | 27.911
| 2026-03-01 |  | 850.4548 | 874.6147 | 826.5833 |  | 31.0255 | 32.5768 | 29.4742
| 2026-04-01 |  | 822.8062 | 846.0838 | 799.8075 |  | 30.1372 | 31.644 | 28.6303
| 2026-05-01 |  | 841.3538 | 865.0288 | 817.9611 |  | 30.6322 | 32.1638 | 29.1006
| 2026-06-01 |  | 824.3483 | 847.6087 | 801.3653 |  | 30.4666 | 31.9899 | 28.9433
| 2026-07-01 |  | 855.5497 | 879.5541 | 831.8323 |  | 31.4621 | 33.0352 | 29.889
| 2026-08-01 |  | 846.4291 | 870.2254 | 822.9177 |  | 31.189 | 32.7484 | 29.6295
| 2026-09-01 |  | 823.657 | 846.8496 | 800.743 |  | 30.6243 | 32.1555 | 29.0931
| 2026-10-01 |  | 844.2865 | 868.257 | 820.6045 |  | 31.6118 | 33.1924 | 30.0312
| 2026-11-01 |  | 823.2162 | 846.6065 | 800.1075 |  | 31.2887 | 32.8531 | 29.7243
| 2026-12-01 |  | 869.9593 | 894.5696 | 845.642 |  | 32.6709 | 34.3045 | 31.0374
| 2027-01-01 |  | 844.442 | 868.3489 | 820.8165 |  | 31.8716 | 33.4652 | 30.278
| 2027-02-01 |  | 817.6745 | 840.9699 | 794.6566 |  | 31.1403 | 32.6973 | 29.5833
| 2027-03-01 |  | 858.9025 | 883.3098 | 834.7852 |  | 32.6124 | 34.2431 | 30.9818
| 2027-04-01 |  | 838.8281 | 862.6275 | 815.3136 |  | 31.8821 | 33.4762 | 30.288
| 2027-05-01 |  | 848.8858 | 872.7856 | 825.2692 |  | 32.1999 | 33.8099 | 30.5899
| 2027-06-01 |  | 835.718 | 859.3704 | 812.347 |  | 32.1152 | 33.721 | 30.5094
| 2027-07-01 |  | 864.0298 | 888.2655 | 840.0822 |  | 33.1368 | 34.7937 | 31.48
| 2027-08-01 |  | 864.9087 | 889.2369 | 840.8712 |  | 33.1043 | 34.7595 | 31.4491
| 2027-09-01 |  | 836.536 | 860.0934 | 813.2603 |  | 32.3401 | 33.9571 | 30.7231
| 2027-10-01 |  | 852.841 | 877.0599 | 828.912 |  | 33.2685 | 34.9319 | 31.6051
| 2027-11-01 |  | 840.0746 | 863.9591 | 816.4767 |  | 33.1993 | 34.8593 | 31.5393
| 2027-12-01 |  | 886.2146 | 911.3064 | 861.4206 |  | 34.5704 | 36.2989 | 32.8419
| 2028-01-01 |  | 853.0133 | 877.1895 | 829.1206 |  | 33.4755 | 35.1493 | 31.8017
| 2028-02-01 |  | 836.0671 | 859.8804 | 812.5359 |  | 33.0409 | 34.693 | 31.3889
| 2028-03-01 |  | 874.0907 | 898.9677 | 849.5086 |  | 34.4401 | 36.1621 | 32.7181
| 2028-04-01 |  | 842.5419 | 866.4372 | 818.9304 |  | 33.3969 | 35.0667 | 31.727
| 2028-05-01 |  | 870.5771 | 895.1495 | 846.2961 |  | 34.3017 | 36.0168 | 32.5866
| 2028-06-01 |  | 852.8182 | 876.9426 | 828.9792 |  | 34.0076 | 35.708 | 32.3072
| 2028-07-01 |  | 871.6277 | 896.1218 | 847.4234 |  | 34.7577 | 36.4956 | 33.0198
| 2028-08-01 |  | 880.9797 | 905.7911 | 856.4637 |  | 35.0604 | 36.8134 | 33.3074
| 2028-09-01 |  | 850.9632 | 874.9668 | 827.2457 |  | 34.172 | 35.8806 | 32.4634
| 2028-10-01 |  | 867.2834 | 891.9269 | 842.9339 |  | 35.072 | 36.8256 | 33.3184
| 2028-11-01 |  | 856.169 | 880.5255 | 832.1038 |  | 35.1458 | 36.9031 | 33.3885
| 2028-12-01 |  | 893.9201 | 919.2423 | 868.8969 |  | 36.3304 | 38.1469 | 34.5139
| 2029-01-01 |  | 874.6753 | 899.4693 | 850.1712 |  | 35.5838 | 37.363 | 33.8046
| 2029-02-01 |  | 843.4886 | 867.5267 | 819.7339 |  | 34.7293 | 36.4658 | 32.9929
| 2029-03-01 |  | 882.8779 | 907.9973 | 858.0545 |  | 36.2422 | 38.0544 | 34.4301
| 2029-04-01 |  | 863.0605 | 887.5329 | 838.8779 |  | 35.5352 | 37.3119 | 33.7584
| 2029-05-01 |  | 879.7604 | 904.5838 | 855.2296 |  | 36.0061 | 37.8064 | 34.2058
| 2029-06-01 |  | 862.2611 | 886.6472 | 838.1618 |  | 35.7874 | 37.5768 | 33.9981
| 2029-07-01 |  | 886.1968 | 911.1088 | 861.5783 |  | 36.7809 | 38.6199 | 34.9418
| 2029-08-01 |  | 894.1396 | 919.335 | 869.2427 |  | 37.0364 | 38.8882 | 35.1845
| 2029-09-01 |  | 861.8407 | 886.158 | 837.8115 |  | 36.0212 | 37.8223 | 34.2202
| 2029-10-01 |  | 879.8068 | 904.8338 | 855.0772 |  | 37.0305 | 38.882 | 35.1789
| 2029-11-01 |  | 865.4071 | 890.0544 | 841.053 |  | 36.9749 | 38.8236 | 35.1261
| 2029-12-01 |  | 906.7098 | 932.4332 | 881.2891 |  | 38.3157 | 40.2315 | 36.4
| 2030-01-01 |  | 884.6826 | 909.7384 | 859.9181 |  | 37.4598 | 39.3328 | 35.5868
| 2030-02-01 |  | 854.4431 | 878.77 | 830.4013 |  | 36.5795 | 38.4085 | 34.7505
| 2030-03-01 |  | 899.964 | 925.5602 | 874.6684 |  | 38.3361 | 40.253 | 36.4193
| 2030-04-01 |  | 871.6351 | 896.3346 | 847.2261 |  | 37.3155 | 39.1813 | 35.4497
| 2030-05-01 |  | 896.1601 | 921.4465 | 871.1707 |  | 38.0978 | 40.0027 | 36.1929
| 2030-06-01 |  | 874.6713 | 899.4124 | 850.2199 |  | 37.7085 | 39.594 | 35.8231
| 2030-07-01 |  | 906.7521 | 932.2399 | 881.5635 |  | 38.9355 | 40.8823 | 36.9888
| 2030-08-01 |  | 903.0188 | 928.4571 | 877.88 |  | 38.8529 | 40.7955 | 36.9102
| 2030-09-01 |  | 872.8795 | 897.5063 | 848.5427 |  | 37.9715 | 39.8701 | 36.0729
| 2030-10-01 |  | 894.097 | 919.5361 | 868.9588 |  | 39.1677 | 41.1261 | 37.2093
| 2030-11-01 |  | 879.6091 | 904.6601 | 854.8544 |  | 39.0372 | 40.9891 | 37.0854
| 2030-12-01 |  | 918.8284 | 944.8971 | 893.0648 |  | 40.4124 | 42.4331 | 38.3918
| 2031-01-01 |  | 897.8034 | 923.1998 | 872.7006 |  | 39.5668 | 41.5451 | 37.5884
| 2031-02-01 |  | 870.5975 | 895.3471 | 846.1363 |  | 38.7534 | 40.6911 | 36.8157
| 2031-03-01 |  | 914.1293 | 940.0947 | 888.4674 |  | 40.4477 | 42.4701 | 38.4253
| 2031-04-01 |  | 888.7728 | 913.9622 | 863.8784 |  | 39.4439 | 41.4161 | 37.4717
| 2031-05-01 |  | 910.0902 | 935.7411 | 884.7387 |  | 40.1484 | 42.1558 | 38.141
| 2031-06-01 |  | 888.4449 | 913.5694 | 863.613 |  | 39.8256 | 41.8169 | 37.8344
| 2031-07-01 |  | 923.0295 | 949.0001 | 897.3629 |  | 41.2108 | 43.2713 | 39.1502
| 2031-08-01 |  | 913.0104 | 938.7325 | 887.5893 |  | 40.8859 | 42.9302 | 38.8416
| 2031-09-01 |  | 890.6552 | 915.7838 | 865.8212 |  | 40.2454 | 42.2577 | 38.2331
| 2031-10-01 |  | 909.3509 | 935.2313 | 883.7755 |  | 41.4202 | 43.4912 | 39.3492
| 2031-11-01 |  | 892.6723 | 918.0838 | 867.5596 |  | 41.1926 | 43.2522 | 39.1329
| 2031-12-01 |  | 935.7939 | 962.3369 | 909.5601 |  | 42.7528 | 44.8904 | 40.6151
| 2032-01-01 |  | 910.861 | 936.6413 | 885.3774 |  | 41.7805 | 43.8695 | 39.6914
| 2032-02-01 |  | 893.5378 | 918.9324 | 868.4379 |  | 41.109 | 43.1645 | 39.0536
| 2032-03-01 |  | 920.4638 | 946.6071 | 894.6238 |  | 42.3902 | 44.5097 | 40.2706
| 2032-04-01 |  | 908.8223 | 934.5315 | 883.4127 |  | 41.8959 | 43.9907 | 39.8011
| 2032-05-01 |  | 916.2413 | 942.0516 | 890.7303 |  | 42.1957 | 44.3055 | 40.0859
| 2032-06-01 |  | 907.8576 | 933.4817 | 882.5302 |  | 42.2298 | 44.3413 | 40.1183
| 2032-07-01 |  | 931.8848 | 958.0793 | 905.9942 |  | 43.3474 | 45.5148 | 41.1801
| 2032-08-01 |  | 932.4129 | 958.6805 | 906.4516 |  | 43.372 | 45.5406 | 41.2034
| 2032-09-01 |  | 906.9044 | 932.4808 | 881.6261 |  | 42.5668 | 44.6952 | 40.4385
| 2032-10-01 |  | 918.6691 | 944.8122 | 892.832 |  | 43.5089 | 45.6843 | 41.3334
| 2032-11-01 |  | 909.5351 | 935.4224 | 883.9505 |  | 43.6399 | 45.8219 | 41.4579
| 2032-12-01 |  | 952.2773 | 979.2945 | 925.5734 |  | 45.2361 | 47.4979 | 42.9743
| 2033-01-01 |  | 925.5721 | 951.7348 | 899.7083 |  | 44.0115 | 46.2121 | 41.8109
| 2033-02-01 |  | 897.1101 | 922.5897 | 871.9239 |  | 43.0868 | 45.2412 | 40.9325
| 2033-03-01 |  | 944.8749 | 971.6819 | 918.3775 |  | 45.1545 | 47.4123 | 42.8968
| 2033-04-01 |  | 915.2818 | 941.1395 | 889.7227 |  | 43.9156 | 46.1114 | 41.7199
| 2033-05-01 |  | 936.391 | 962.7581 | 910.3283 |  | 44.6597 | 46.8927 | 42.4267
| 2033-06-01 |  | 922.3886 | 948.3949 | 896.6815 |  | 44.5675 | 46.7959 | 42.3391
| 2033-07-01 |  | 941.4576 | 967.9011 | 915.3187 |  | 45.5344 | 47.8111 | 43.2577
| 2033-08-01 |  | 951.5789 | 978.3512 | 925.1168 |  | 45.9779 | 48.2768 | 43.679
| 2033-09-01 |  | 921.2611 | 947.2259 | 895.5973 |  | 44.9155 | 47.1612 | 42.6697
| 2033-10-01 |  | 932.774 | 959.2938 | 906.5622 |  | 45.8879 | 48.1823 | 43.5935
| 2033-11-01 |  | 923.8136 | 950.1016 | 897.8315 |  | 46.0878 | 48.3922 | 43.7834
| 2033-12-01 |  | 965.6391 | 993.0312 | 938.5628 |  | 47.7428 | 50.13 | 45.3557
Fuente: UPME, Base de Datos XM (Febrero 21), 2019.

## UCP Oriente Mensual
|  | UCENS |  |  |  | UEBSA |  |  |  | UENELAR |  |  |  | UENERCA |  |  |  | USANTANDER
|  | Histórico DEE (GWh) | Esc. Medio | Esc. Alto | Esc. Bajo | Histórico DEE (GWh) | Esc. Medio | Esc. Alto | Esc. Bajo | Histórico DEE (GWh) | Esc. Medio | Esc. Alto | Esc. Bajo | Histórico DEE (GWh) | Esc. Medio | Esc. Alto | Esc. Bajo | Histórico DEE (GWh) | Esc. Medio | Esc. Alto | Esc. Bajo
| 2018-01-01 | 136.5995 |  |  |  | 154.6404 |  |  |  | 19.965 |  |  |  | 41.7858 |  |  |  | 224.3023
| 2018-02-01 | 124.5515 |  |  |  | 146.6349 |  |  |  | 19.0534 |  |  |  | 40.3083 |  |  |  | 214.2882
| 2018-03-01 | 144.2317 |  |  |  | 156.3583 |  |  |  | 21.7081 |  |  |  | 45.445 |  |  |  | 235.7808
Volver al inicio | 2018-04-01 | 136.0932 |  |  |  | 155.3914 |  |  |  | 20.0712 |  |  |  | 39.8799 |  |  |  | 221.1994
| 2018-05-01 | 146.5299 |  |  |  | 161.0218 |  |  |  | 19.9679 |  |  |  | 41.0102 |  |  |  | 226.9259
| 2018-06-01 | 140.1226 |  |  |  | 158.4675 |  |  |  | 18.9997 |  |  |  | 37.1963 |  |  |  | 220.2892
| 2018-07-01 | 146.8736 |  |  |  | 161.445 |  |  |  | 19.3991 |  |  |  | 38.3389 |  |  |  | 231.9209
| 2018-08-01 | 149.6259 |  |  |  | 166.5559 |  |  |  | 20.584 |  |  |  | 44.4213 |  |  |  | 233.8019
| 2018-09-01 | 147.5466 |  |  |  | 159.0186 |  |  |  | 20.2705 |  |  |  | 44.0521 |  |  |  | 226.9464
| 2018-10-01 | 149.1515 |  |  |  | 164.1936 |  |  |  | 21.504 |  |  |  | 43.801 |  |  |  | 235.248
| 2018-11-01 | 145.7818 |  |  |  | 163.2056 |  |  |  | 21.3509 |  |  |  | 43.1201 |  |  |  | 230.3171
| 2018-12-01 | 146.8212 |  |  |  | 167.7933 |  |  |  | 21.5674 |  |  |  | 44.3885 |  |  |  | 238.9819
| 2019-01-01 |  | 149.0867 | 153.8018 | 144.4503 |  | 164.9312 | 170.1473 | 159.802 |  | 21.8572 | 22.5484 | 21.1774 |  | 43.0141 | 44.3745 | 41.6764 |  | 241.9009 | 249.5513 | 234.3781
| 2019-02-01 |  | 137.3691 | 141.7378 | 133.0739 |  | 154.2649 | 159.171 | 149.4414 |  | 21.2567 | 21.9327 | 20.592 |  | 39.673 | 40.9347 | 38.4325 |  | 235.2554 | 242.7371 | 227.8995
| 2019-03-01 |  | 151.6343 | 156.4378 | 146.9112 |  | 169.0968 | 174.4535 | 163.8299 |  | 23.2771 | 24.0145 | 22.5521 |  | 43.8806 | 45.2706 | 42.5138 |  | 251.2558 | 259.2152 | 243.4298
| 2019-04-01 |  | 153.962 | 158.7304 | 149.2728 |  | 165.9532 | 171.093 | 160.8988 |  | 22.913 | 23.6227 | 22.2152 |  | 41.6668 | 42.9573 | 40.3978 |  | 244.3754 | 251.9441 | 236.9325
| 2019-05-01 |  | 163.3818 | 168.456 | 158.3924 |  | 169.3707 | 174.6309 | 164.1984 |  | 23.1754 | 23.8951 | 22.4676 |  | 42.4824 | 43.8018 | 41.1851 |  | 251.1599 | 258.9603 | 243.4899
| 2019-06-01 |  | 156.3481 | 161.2049 | 151.5723 |  | 162.0792 | 167.114 | 157.1283 |  | 22.4903 | 23.189 | 21.8033 |  | 39.3732 | 40.5963 | 38.1705 |  | 238.4322 | 245.8388 | 231.149
| 2019-07-01 |  | 159.6804 | 164.6536 | 154.7905 |  | 168.0354 | 173.2687 | 162.8896 |  | 23.8593 | 24.6024 | 23.1287 |  | 40.132 | 41.3819 | 38.903 |  | 251.6841 | 259.5226 | 243.9766
| 2019-08-01 |  | 162.7012 | 167.7784 | 157.709 |  | 169.6802 | 174.9752 | 164.4739 |  | 24.1894 | 24.9443 | 23.4472 |  | 44.1642 | 45.5424 | 42.8091 |  | 250.8651 | 258.6936 | 243.1678
| 2019-09-01 |  | 159.682 | 164.6778 | 154.7701 |  | 165.2045 | 170.3731 | 160.1228 |  | 23.9312 | 24.6799 | 23.1951 |  | 46.1633 | 47.6075 | 44.7433 |  | 244.737 | 252.3938 | 237.2088
| 2019-10-01 |  | 166.2953 | 171.5408 | 161.1381 |  | 170.8465 | 176.2355 | 165.5481 |  | 24.6744 | 25.4527 | 23.9092 |  | 45.8679 | 47.3147 | 44.4454 |  | 250.0761 | 257.9642 | 242.3206
| 2019-11-01 |  | 158.3146 | 163.3166 | 153.3969 |  | 167.0986 | 172.3782 | 161.908 |  | 23.8452 | 24.5986 | 23.1045 |  | 43.8416 | 45.2268 | 42.4798 |  | 243.6137 | 251.3109 | 236.0464
| 2019-12-01 |  | 159.0636 | 164.0568 | 154.1537 |  | 168.7308 | 174.0274 | 163.5225 |  | 24.03 | 24.7844 | 23.2883 |  | 44.3142 | 45.7052 | 42.9463 |  | 253.7385 | 261.7036 | 245.9063
| 2020-01-01 |  | 157.1578 | 162.1028 | 152.2945 |  | 166.8759 | 172.1267 | 161.7119 |  | 23.5529 | 24.294 | 22.8241 |  | 44.7124 | 46.1193 | 43.3287 |  | 251.955 | 259.8829 | 244.1582
| 2020-02-01 |  | 149.5497 | 154.2971 | 144.8817 |  | 159.753 | 164.8243 | 154.7665 |  | 23.2808 | 24.0198 | 22.5541 |  | 41.5804 | 42.9004 | 40.2825 |  | 245.0908 | 252.8712 | 237.4407
| 2020-03-01 |  | 159.0974 | 164.1801 | 154.1002 |  | 168.9354 | 174.3324 | 163.6293 |  | 24.6436 | 25.4309 | 23.8695 |  | 44.9035 | 46.3381 | 43.4931 |  | 255.5751 | 263.74 | 247.5477
| 2020-04-01 |  | 160.4449 | 165.476 | 155.4982 |  | 166.1599 | 171.3702 | 161.037 |  | 24.5559 | 25.3259 | 23.7988 |  | 41.3863 | 42.6841 | 40.1104 |  | 252.3837 | 260.2978 | 244.6025
| 2020-05-01 |  | 168.4242 | 173.6798 | 163.2565 |  | 169.9469 | 175.25 | 164.7324 |  | 25.0153 | 25.7958 | 24.2477 |  | 42.0764 | 43.3893 | 40.7853 |  | 257.1053 | 265.1282 | 249.2166
| 2020-06-01 |  | 163.218 | 168.3032 | 158.2175 |  | 165.5191 | 170.676 | 160.4481 |  | 24.7565 | 25.5278 | 23.998 |  | 39.6498 | 40.8851 | 38.4351 |  | 248.9088 | 256.6637 | 241.283
| 2020-07-01 |  | 167.1022 | 172.2788 | 162.0116 |  | 170.8192 | 176.1109 | 165.6154 |  | 26.0914 | 26.8997 | 25.2966 |  | 40.3506 | 41.6006 | 39.1213 |  | 263.6456 | 271.8129 | 255.6139
| 2020-08-01 |  | 170.6413 | 175.9145 | 165.4555 |  | 172.7013 | 178.0382 | 167.4529 |  | 26.4846 | 27.303 | 25.6797 |  | 43.6657 | 45.0151 | 42.3387 |  | 262.3196 | 270.4259 | 254.3477
| 2020-09-01 |  | 169.0817 | 174.3441 | 163.9071 |  | 169.5897 | 174.8679 | 164.3996 |  | 26.2688 | 27.0864 | 25.4649 |  | 45.7587 | 47.1829 | 44.3583 |  | 256.5649 | 264.5501 | 248.7131
| 2020-10-01 |  | 174.5214 | 180.0159 | 169.119 |  | 173.9986 | 179.4766 | 168.6124 |  | 26.6036 | 27.4412 | 25.7801 |  | 46.0647 | 47.515 | 44.6388 |  | 260.0951 | 268.2837 | 252.0438
| 2020-11-01 |  | 167.2469 | 172.5032 | 162.0787 |  | 170.7962 | 176.1641 | 165.5183 |  | 25.9318 | 26.7468 | 25.1305 |  | 44.5437 | 45.9437 | 43.1672 |  | 253.0207 | 260.9727 | 245.2019
| 2020-12-01 |  | 167.853 | 173.1195 | 162.6742 |  | 172.6193 | 178.0354 | 167.2934 |  | 26.1563 | 26.9769 | 25.3493 |  | 44.7947 | 46.2001 | 43.4126 |  | 262.4574 | 270.6922 | 254.3597
| 2021-01-01 |  | 164.2922 | 169.5092 | 159.162 |  | 169.1265 | 174.4969 | 163.8453 |  | 25.5502 | 26.3616 | 24.7524 |  | 44.8197 | 46.2429 | 43.4201 |  | 258.953 | 267.1759 | 250.867
| 2021-02-01 |  | 153.766 | 158.6809 | 148.9337 |  | 160.0413 | 165.1568 | 155.0118 |  | 24.7898 | 25.5822 | 24.0107 |  | 40.7083 | 42.0095 | 39.429 |  | 250.4932 | 258.4999 | 242.6211
| 2021-03-01 |  | 172.1075 | 177.5369 | 166.7682 |  | 177.1717 | 182.7609 | 171.6753 |  | 27.5808 | 28.4509 | 26.7251 |  | 45.2915 | 46.7203 | 43.8864 |  | 272.631 | 281.2316 | 264.1731
| 2021-04-01 |  | 171.5084 | 176.829 | 166.2757 |  | 171.68 | 177.0059 | 166.4421 |  | 27.0215 | 27.8597 | 26.1971 |  | 42.804 | 44.1319 | 41.4981 |  | 262.6001 | 270.7465 | 254.5882
| 2021-05-01 |  | 180.0129 | 185.5476 | 174.569 |  | 175.744 | 181.1474 | 170.4292 |  | 27.6888 | 28.5401 | 26.8515 |  | 43.8611 | 45.2097 | 42.5347 |  | 270.1638 | 278.4703 | 261.9936
| 2021-06-01 |  | 174.2574 | 179.6412 | 168.9621 |  | 170.8069 | 176.0841 | 165.6164 |  | 27.4272 | 28.2745 | 26.5937 |  | 41.2452 | 42.5194 | 39.9918 |  | 260.7426 | 268.7983 | 252.8191
| 2021-07-01 |  | 175.7753 | 181.1895 | 170.45 |  | 174.8986 | 180.2859 | 169.5999 |  | 28.6229 | 29.5045 | 27.7557 |  | 42.0225 | 43.3169 | 40.7494 |  | 271.838 | 280.2112 | 263.6025
| 2021-08-01 |  | 180.3261 | 185.894 | 174.85 |  | 177.6414 | 183.1264 | 172.2469 |  | 29.2175 | 30.1196 | 28.3302 |  | 45.2303 | 46.6268 | 43.8568 |  | 273.0806 | 281.5124 | 264.7878
| 2021-09-01 |  | 178.931 | 184.4679 | 173.4858 |  | 174.1645 | 179.5539 | 168.8643 |  | 28.818 | 29.7098 | 27.941 |  | 47.8945 | 49.3765 | 46.437 |  | 267.4682 | 275.7447 | 259.3285
| 2021-10-01 |  | 184.0229 | 189.7443 | 178.3961 |  | 178.4057 | 183.9524 | 172.9506 |  | 29.1094 | 30.0144 | 28.2193 |  | 48.1374 | 49.6341 | 46.6655 |  | 271.2552 | 279.6887 | 262.9611
| 2021-11-01 |  | 176.9064 | 182.4143 | 171.4899 |  | 176.2002 | 181.6861 | 170.8053 |  | 28.5204 | 29.4084 | 27.6472 |  | 46.0912 | 47.5262 | 44.6799 |  | 267.3667 | 275.691 | 259.1804
| 2021-12-01 |  | 178.5131 | 184.0542 | 173.0631 |  | 177.8005 | 183.3195 | 172.3722 |  | 28.9816 | 29.8812 | 28.0968 |  | 46.4168 | 47.8576 | 44.9997 |  | 277.1786 | 285.7823 | 268.7163
| 2022-01-01 |  | 175.9511 | 181.4547 | 170.5375 |  | 175.0736 | 180.5497 | 169.6869 |  | 28.2532 | 29.1369 | 27.3839 |  | 46.5816 | 48.0387 | 45.1484 |  | 273.2006 | 281.7461 | 264.7948
| 2022-02-01 |  | 165.4625 | 170.6755 | 160.3357 |  | 166.1257 | 171.3595 | 160.9783 |  | 27.7087 | 28.5816 | 26.8501 |  | 42.4253 | 43.7619 | 41.1107 |  | 261.5812 | 269.8224 | 253.4761
| 2022-03-01 |  | 182.2102 | 187.9289 | 176.5857 |  | 181.4828 | 187.1787 | 175.8807 |  | 30.3914 | 31.3453 | 29.4533 |  | 46.44 | 47.8975 | 45.0065 |  | 283.7692 | 292.6753 | 275.0096
| 2022-04-01 |  | 179.3022 | 184.8818 | 173.8147 |  | 174.1771 | 179.5972 | 168.8465 |  | 29.4612 | 30.3779 | 28.5595 |  | 42.9515 | 44.2881 | 41.637 |  | 271.8017 | 280.2597 | 263.4833
| 2022-05-01 |  | 188.3286 | 194.1647 | 182.5887 |  | 178.6071 | 184.1419 | 173.1635 |  | 30.3619 | 31.3028 | 29.4365 |  | 43.8243 | 45.1824 | 42.4886 |  | 278.9935 | 287.6392 | 270.4903
| 2022-06-01 |  | 182.8567 | 188.5322 | 177.2747 |  | 173.7649 | 179.1581 | 168.4604 |  | 30.0152 | 30.9468 | 29.0989 |  | 41.5419 | 42.8313 | 40.2738 |  | 268.9977 | 277.3468 | 260.7861
| 2022-07-01 |  | 183.7326 | 189.3971 | 178.1609 |  | 177.7683 | 183.249 | 172.3776 |  | 31.327 | 32.2929 | 30.377 |  | 42.2871 | 43.5908 | 41.0047 |  | 281.5982 | 290.28 | 273.0588
| 2022-08-01 |  | 190.0211 | 195.8918 | 184.2471 |  | 181.8414 | 187.4594 | 176.316 |  | 32.1411 | 33.1341 | 31.1645 |  | 45.3375 | 46.7382 | 43.9599 |  | 284.6144 | 293.4075 | 275.9661
| 2022-09-01 |  | 188.2904 | 194.1082 | 182.5685 |  | 177.6803 | 183.1702 | 172.2808 |  | 31.4685 | 32.4408 | 30.5122 |  | 48.0857 | 49.5715 | 46.6245 |  | 277.8234 | 286.4076 | 269.3807
| 2022-10-01 |  | 193.0931 | 199.1077 | 187.1777 |  | 181.4849 | 187.1379 | 175.9251 |  | 31.7907 | 32.7809 | 30.8168 |  | 48.481 | 49.9911 | 46.9958 |  | 281.2299 | 289.9898 | 272.6144
| 2022-11-01 |  | 185.9665 | 191.7621 | 180.2667 |  | 179.7499 | 185.3518 | 174.2407 |  | 31.2671 | 32.2415 | 30.3088 |  | 46.7852 | 48.2432 | 45.3512 |  | 276.5984 | 285.2185 | 268.1207
| 2022-12-01 |  | 187.279 | 193.0851 | 181.5679 |  | 181.5624 | 187.1913 | 176.0256 |  | 31.7724 | 32.7575 | 30.8035 |  | 47.1625 | 48.6247 | 45.7243 |  | 286.7467 | 295.6366 | 278.0024
| 2023-01-01 |  | 185.4937 | 191.2902 | 179.7916 |  | 179.1137 | 184.7109 | 173.6078 |  | 31.0942 | 32.0659 | 30.1384 |  | 47.5614 | 49.0476 | 46.0993 |  | 283.4458 | 292.3032 | 274.7327
| 2023-02-01 |  | 174.2368 | 179.7183 | 168.8454 |  | 169.4258 | 174.756 | 164.1833 |  | 30.4296 | 31.3869 | 29.488 |  | 42.752 | 44.0969 | 41.4291 |  | 271.623 | 280.1683 | 263.2182
| 2023-03-01 |  | 191.7463 | 197.7635 | 185.8279 |  | 184.9662 | 190.7706 | 179.2571 |  | 33.2872 | 34.3318 | 32.2598 |  | 46.8604 | 48.3309 | 45.414 |  | 293.2933 | 302.4971 | 284.2406
| 2023-04-01 |  | 187.2228 | 193.0682 | 181.4736 |  | 176.6727 | 182.1888 | 171.2475 |  | 32.1785 | 33.1832 | 31.1904 |  | 43.4799 | 44.8374 | 42.1447 |  | 279.0244 | 287.736 | 270.4562
| 2023-05-01 |  | 197.7496 | 203.88 | 191.7198 |  | 181.9991 | 187.6412 | 176.4495 |  | 33.3148 | 34.3476 | 32.2989 |  | 44.746 | 46.1331 | 43.3816 |  | 289.4555 | 298.4289 | 280.6293
| 2023-06-01 |  | 191.4889 | 197.4558 | 185.6199 |  | 176.4133 | 181.9105 | 171.0065 |  | 32.7804 | 33.8018 | 31.7757 |  | 42.3865 | 43.7073 | 41.0874 |  | 278.058 | 286.7225 | 269.5358
| 2023-07-01 |  | 192.6572 | 198.6114 | 186.8006 |  | 180.7134 | 186.2985 | 175.2199 |  | 34.292 | 35.3518 | 33.2496 |  | 43.1599 | 44.4938 | 41.8479 |  | 289.4297 | 298.3747 | 280.6313
| 2023-08-01 |  | 197.81 | 203.935 | 191.7856 |  | 183.8843 | 189.5782 | 178.2841 |  | 34.9636 | 36.0462 | 33.8988 |  | 45.9387 | 47.3611 | 44.5396 |  | 291.8695 | 300.9071 | 282.9806
| 2023-09-01 |  | 195.4097 | 201.4711 | 189.4482 |  | 179.8456 | 185.4242 | 174.3589 |  | 34.1957 | 35.2564 | 33.1524 |  | 48.9157 | 50.433 | 47.4234 |  | 285.7446 | 294.6081 | 277.0272
| 2023-10-01 |  | 201.9104 | 208.2131 | 195.7116 |  | 184.7169 | 190.4828 | 179.0459 |  | 34.7724 | 35.8578 | 33.7049 |  | 49.4926 | 51.0376 | 47.9732 |  | 290.8548 | 299.9339 | 281.9254
| 2023-11-01 |  | 194.2615 | 200.3304 | 188.2928 |  | 182.0361 | 187.7231 | 176.4431 |  | 34.0287 | 35.0918 | 32.9832 |  | 47.4751 | 48.9583 | 46.0164 |  | 285.7751 | 294.703 | 276.9947
| 2023-12-01 |  | 193.8575 | 199.8759 | 187.9375 |  | 182.5682 | 188.236 | 176.9928 |  | 34.4367 | 35.5058 | 33.3851 |  | 47.4238 | 48.896 | 45.9755 |  | 293.5722 | 302.6862 | 284.607
| 2024-01-01 |  | 191.8372 | 197.8378 | 185.9343 |  | 181.0272 | 186.6896 | 175.4569 |  | 33.8401 | 34.8986 | 32.7988 |  | 47.9255 | 49.4246 | 46.4508 |  | 291.3855 | 300.4999 | 282.4194
| 2024-02-01 |  | 186.2972 | 192.1609 | 180.5298 |  | 175.2727 | 180.7894 | 169.8466 |  | 33.8976 | 34.9645 | 32.8482 |  | 43.8749 | 45.2559 | 42.5166 |  | 284.389 | 293.3401 | 275.5849
| 2024-03-01 |  | 198.365 | 204.5934 | 192.2385 |  | 184.5848 | 190.3805 | 178.8838 |  | 35.77 | 36.8931 | 34.6652 |  | 46.9043 | 48.377 | 45.4556 |  | 296.815 | 306.1346 | 287.6477
| 2024-04-01 |  | 198.3579 | 204.5435 | 192.2741 |  | 181.1043 | 186.7518 | 175.5497 |  | 35.5903 | 36.7001 | 34.4987 |  | 43.9509 | 45.3215 | 42.6029 |  | 290.6364 | 299.6996 | 281.7224
| 2024-05-01 |  | 207.5941 | 214.0335 | 201.26 |  | 185.4128 | 191.1642 | 179.7555 |  | 36.583 | 37.7178 | 35.4668 |  | 45.0866 | 46.4851 | 43.7109 |  | 298.1464 | 307.3948 | 289.0494
| 2024-06-01 |  | 198.0001 | 204.1612 | 191.9399 |  | 178.0862 | 183.6276 | 172.6355 |  | 35.6328 | 36.7416 | 34.5422 |  | 42.4051 | 43.7246 | 41.1072 |  | 285.5073 | 294.3913 | 276.7687
| 2024-07-01 |  | 203.4421 | 209.735 | 197.2522 |  | 185.1898 | 190.9182 | 179.5553 |  | 37.8027 | 38.9721 | 36.6526 |  | 43.8328 | 45.1886 | 42.4991 |  | 301.3829 | 310.7053 | 292.2131
| 2024-08-01 |  | 207.428 | 213.8533 | 201.1081 |  | 187.1264 | 192.9228 | 181.425 |  | 38.198 | 39.3813 | 37.0342 |  | 46.3298 | 47.7649 | 44.9182 |  | 301.806 | 311.1547 | 292.6105
| 2024-09-01 |  | 204.1315 | 210.4659 | 197.9011 |  | 182.6852 | 188.3541 | 177.1094 |  | 37.3288 | 38.4871 | 36.1894 |  | 48.8505 | 50.3664 | 47.3595 |  | 294.3485 | 303.4824 | 285.3646
| 2024-10-01 |  | 212.0265 | 218.6569 | 205.5052 |  | 188.6156 | 194.514 | 182.8143 |  | 38.1571 | 39.3503 | 36.9835 |  | 50.0344 | 51.5991 | 48.4955 |  | 301.1809 | 310.5994 | 291.9175
| 2024-11-01 |  | 202.2731 | 208.6051 | 196.0456 |  | 184.1257 | 189.8896 | 178.4569 |  | 37.0259 | 38.185 | 35.886 |  | 47.9241 | 49.4243 | 46.4486 |  | 294.3057 | 303.5186 | 285.2446
| 2024-12-01 |  | 203.763 | 210.1092 | 197.5204 |  | 186.5981 | 192.4098 | 180.8814 |  | 37.7489 | 38.9246 | 36.5924 |  | 48.0363 | 49.5324 | 46.5647 |  | 304.2827 | 313.7597 | 294.9606
| 2025-01-01 |  | 204.6751 | 211.0775 | 198.3766 |  | 186.126 | 191.9482 | 180.3983 |  | 37.7665 | 38.9479 | 36.6044 |  | 49.1769 | 50.7152 | 47.6636 |  | 303.8165 | 313.3201 | 294.4671
| 2025-02-01 |  | 192.7555 | 198.8244 | 186.786 |  | 175.6375 | 181.1675 | 170.1982 |  | 36.4675 | 37.6157 | 35.3382 |  | 44.0102 | 45.3959 | 42.6473 |  | 289.5774 | 298.6946 | 280.6094
| 2025-03-01 |  | 210.0013 | 216.5984 | 203.5121 |  | 190.017 | 195.9863 | 184.1454 |  | 39.7303 | 40.9784 | 38.5026 |  | 47.6134 | 49.1091 | 46.1421 |  | 310.1679 | 319.9117 | 300.5835
| 2025-04-01 |  | 208.3394 | 214.8526 | 201.933 |  | 184.227 | 189.9863 | 178.562 |  | 39.0627 | 40.2839 | 37.8615 |  | 44.7534 | 46.1525 | 43.3773 |  | 299.5162 | 308.8798 | 290.3061
| 2025-05-01 |  | 218.8196 | 225.6291 | 212.1214 |  | 189.0946 | 194.9792 | 183.3063 |  | 40.0948 | 41.3426 | 38.8675 |  | 45.89 | 47.3181 | 44.4853 |  | 309.2801 | 318.9048 | 299.8129
| 2025-06-01 |  | 208.6252 | 215.1357 | 202.2211 |  | 181.1888 | 186.8431 | 175.6268 |  | 39.0772 | 40.2967 | 37.8777 |  | 43.1438 | 44.4902 | 41.8195 |  | 293.4007 | 302.5568 | 284.3943
| 2025-07-01 |  | 213.7731 | 220.4075 | 207.2473 |  | 188.8428 | 194.7036 | 183.0781 |  | 41.5092 | 42.7974 | 40.2421 |  | 44.6974 | 46.0846 | 43.3329 |  | 311.3492 | 321.0119 | 301.8447
| 2025-08-01 |  | 215.447 | 222.1445 | 208.8591 |  | 189.3723 | 195.2593 | 183.5817 |  | 41.4594 | 42.7482 | 40.1917 |  | 46.5122 | 47.9581 | 45.09 |  | 309.1154 | 318.7249 | 299.6635
| 2025-09-01 |  | 213.4673 | 220.1141 | 206.9296 |  | 186.1371 | 191.9329 | 180.4365 |  | 40.9554 | 42.2306 | 39.7011 |  | 49.5748 | 51.1185 | 48.0566 |  | 305.3576 | 314.8656 | 296.0057
| 2025-10-01 |  | 221.9349 | 228.8993 | 215.085 |  | 191.4035 | 197.4099 | 185.496 |  | 41.6118 | 42.9176 | 40.3275 |  | 50.7232 | 52.315 | 49.1577 |  | 310.8728 | 320.6282 | 301.278
| 2025-11-01 |  | 210.4356 | 217.0445 | 203.9357 |  | 186.4531 | 192.3088 | 180.6939 |  | 40.2126 | 41.4755 | 38.9705 |  | 48.2396 | 49.7546 | 46.7495 |  | 302.5298 | 312.0309 | 293.1852
| 2025-12-01 |  | 213.2459 | 219.9122 | 206.6885 |  | 189.5108 | 195.4351 | 183.6833 |  | 41.5728 | 42.8724 | 40.2944 |  | 48.3007 | 49.8106 | 46.8154 |  | 314.0166 | 323.8331 | 304.3605
| 2026-01-01 |  | 213.5012 | 220.1875 | 206.9234 |  | 188.6027 | 194.5092 | 182.792 |  | 41.0439 | 42.3293 | 39.7794 |  | 49.5332 | 51.0844 | 48.0071 |  | 312.8246 | 322.6213 | 303.1867
| 2026-02-01 |  | 201.8331 | 208.1926 | 195.5775 |  | 178.2953 | 183.9132 | 172.7693 |  | 40.1026 | 41.3662 | 38.8597 |  | 44.6762 | 46.0839 | 43.2915 |  | 298.4018 | 307.8041 | 289.1533
| 2026-03-01 |  | 220.6455 | 227.5817 | 213.8226 |  | 193.1674 | 199.2398 | 187.1942 |  | 43.6218 | 44.9931 | 42.2729 |  | 48.1614 | 49.6754 | 46.6721 |  | 320.0756 | 330.1375 | 310.1781
| 2026-04-01 |  | 218.8675 | 225.722 | 212.1253 |  | 187.2541 | 193.1186 | 181.4857 |  | 42.9255 | 44.2699 | 41.6032 |  | 45.2619 | 46.6795 | 43.8676 |  | 309.3479 | 319.0361 | 299.8184
| 2026-05-01 |  | 227.4072 | 234.4947 | 220.4355 |  | 190.8986 | 196.8482 | 185.0461 |  | 43.6299 | 44.9897 | 42.2923 |  | 46.0507 | 47.4859 | 44.6389 |  | 316.3162 | 326.1746 | 306.6187
| 2026-06-01 |  | 219.8765 | 226.7463 | 213.1188 |  | 185.502 | 191.2979 | 179.8008 |  | 43.1666 | 44.5152 | 41.8399 |  | 43.6877 | 45.0526 | 42.345 |  | 304.925 | 314.4521 | 295.5535
| 2026-07-01 |  | 223.3798 | 230.3234 | 216.5497 |  | 191.4973 | 197.4498 | 185.642 |  | 45.1899 | 46.5946 | 43.8082 |  | 45.2804 | 46.6879 | 43.8959 |  | 320.4972 | 330.4595 | 310.6976
| 2026-08-01 |  | 226.058 | 233.0976 | 219.1336 |  | 192.8267 | 198.8314 | 186.9201 |  | 45.4581 | 46.8737 | 44.0657 |  | 46.9363 | 48.3979 | 45.4986 |  | 319.8307 | 329.7904 | 310.0338
| 2026-09-01 |  | 224.6713 | 231.6777 | 217.7798 |  | 189.9268 | 195.8497 | 184.101 |  | 44.909 | 46.3095 | 43.5315 |  | 49.8809 | 51.4365 | 48.3509 |  | 315.3359 | 325.1698 | 305.6634
| 2026-10-01 |  | 232.07 | 239.3614 | 224.8983 |  | 194.4235 | 200.5322 | 188.4153 |  | 45.4239 | 46.8511 | 44.0202 |  | 51.1641 | 52.7717 | 49.583 |  | 320.5502 | 330.6216 | 310.6442
| 2026-11-01 |  | 221.1348 | 228.0875 | 214.2963 |  | 190.3325 | 196.3168 | 184.4465 |  | 44.2463 | 45.6375 | 42.878 |  | 48.7533 | 50.2861 | 47.2456 |  | 313.1782 | 323.0249 | 303.4933
| 2026-12-01 |  | 223.4374 | 230.4347 | 216.5542 |  | 192.8922 | 198.9329 | 186.95 |  | 45.5191 | 46.9446 | 44.1168 |  | 48.8684 | 50.3988 | 47.363 |  | 324.1257 | 334.2762 | 314.1407
| 2027-01-01 |  | 223.1432 | 230.1362 | 216.2635 |  | 191.2944 | 197.2893 | 185.3966 |  | 44.9169 | 46.3245 | 43.5321 |  | 50.2904 | 51.8664 | 48.7399 |  | 322.4067 | 332.5104 | 312.4666
| 2027-02-01 |  | 212.2483 | 218.9379 | 205.6679 |  | 182.1366 | 187.8772 | 176.4897 |  | 44.1572 | 45.549 | 42.7882 |  | 45.0493 | 46.4691 | 43.6526 |  | 309.1284 | 318.8715 | 299.5444
| 2027-03-01 |  | 232.6699 | 239.9862 | 225.4729 |  | 197.2793 | 203.4827 | 191.177 |  | 48.1163 | 49.6293 | 46.6279 |  | 48.9902 | 50.5307 | 47.4748 |  | 331.4976 | 341.9215 | 321.2436
| 2027-04-01 |  | 229.7872 | 237.0025 | 222.69 |  | 190.2148 | 196.1875 | 184.3398 |  | 46.9533 | 48.4276 | 45.5031 |  | 45.9316 | 47.3739 | 44.513 |  | 318.3508 | 328.347 | 308.5182
| 2027-05-01 |  | 237.1564 | 244.5513 | 229.8817 |  | 193.0057 | 199.024 | 187.0854 |  | 47.7376 | 49.2262 | 46.2733 |  | 46.559 | 48.0108 | 45.1308 |  | 324.641 | 334.7638 | 314.6828
| 2027-06-01 |  | 231.5417 | 238.7958 | 224.4059 |  | 189.5704 | 195.5095 | 183.728 |  | 47.549 | 49.0387 | 46.0836 |  | 44.5566 | 45.9525 | 43.1834 |  | 316.6383 | 326.5584 | 306.88
| 2027-07-01 |  | 233.2161 | 240.4637 | 226.0866 |  | 194.0209 | 200.0503 | 188.0895 |  | 49.3514 | 50.885 | 47.8427 |  | 45.9689 | 47.3975 | 44.5636 |  | 329.2988 | 339.5323 | 319.232
| 2027-08-01 |  | 238.3359 | 245.7612 | 231.0318 |  | 197.094 | 203.2345 | 191.0539 |  | 50.1832 | 51.7467 | 48.6453 |  | 47.4977 | 48.9775 | 46.0421 |  | 332.1813 | 342.5304 | 322.0013
| 2027-09-01 |  | 236.5972 | 243.9762 | 229.339 |  | 193.7094 | 199.7508 | 187.7669 |  | 49.2722 | 50.8089 | 47.7606 |  | 50.6206 | 52.1994 | 49.0677 |  | 325.8246 | 335.9864 | 315.829
| 2027-10-01 |  | 241.7265 | 249.323 | 234.2545 |  | 196.9219 | 203.1103 | 190.8348 |  | 49.5909 | 51.1493 | 48.058 |  | 51.5631 | 53.1835 | 49.9693 |  | 329.9058 | 340.2733 | 319.708
| 2027-11-01 |  | 232.7828 | 240.106 | 225.5797 |  | 194.4365 | 200.5534 | 188.42 |  | 48.7695 | 50.3038 | 47.2604 |  | 49.309 | 50.8602 | 47.7832 |  | 325.0912 | 335.3183 | 315.0317
| 2027-12-01 |  | 235.2836 | 242.6576 | 228.0296 |  | 196.722 | 202.8875 | 190.6569 |  | 50.0384 | 51.6067 | 48.4957 |  | 49.4416 | 50.9911 | 47.9172 |  | 336.565 | 347.1134 | 326.1885
| 2028-01-01 |  | 232.5821 | 239.8782 | 225.4039 |  | 193.4934 | 199.5632 | 187.5216 |  | 49.0698 | 50.6091 | 47.5553 |  | 50.5136 | 52.0982 | 48.9546 |  | 331.3726 | 341.7676 | 321.1453
| 2028-02-01 |  | 227.446 | 234.613 | 220.3956 |  | 188.4651 | 194.4038 | 182.623 |  | 49.3488 | 50.9038 | 47.8191 |  | 46.1969 | 47.6526 | 44.7649 |  | 323.731 | 333.9319 | 313.6959
| 2028-03-01 |  | 244.0386 | 251.723 | 236.4792 |  | 199.4027 | 205.6816 | 193.2259 |  | 52.5269 | 54.1809 | 50.8999 |  | 49.567 | 51.1278 | 48.0317 |  | 339.4499 | 350.1386 | 328.935
| 2028-04-01 |  | 239.6073 | 247.1283 | 232.2089 |  | 192.6744 | 198.7222 | 186.725 |  | 51.2134 | 52.8209 | 49.6321 |  | 46.3398 | 47.7944 | 44.909 |  | 327.6682 | 337.9533 | 317.5506
| 2028-05-01 |  | 250.7832 | 258.6209 | 243.073 |  | 198.2619 | 204.4581 | 192.1664 |  | 53.0157 | 54.6726 | 51.3858 |  | 47.3984 | 48.8797 | 45.9412 |  | 338.1835 | 348.7527 | 327.7863
| 2028-06-01 |  | 242.6194 | 250.2172 | 235.1451 |  | 192.7693 | 198.8059 | 186.8307 |  | 52.1171 | 53.7492 | 50.5116 |  | 45.3085 | 46.7273 | 43.9127 |  | 327.5019 | 337.7578 | 317.4127
| 2028-07-01 |  | 244.6859 | 252.3026 | 237.1928 |  | 197.1521 | 203.2891 | 191.1146 |  | 54.1618 | 55.8478 | 52.5032 |  | 46.5243 | 47.9726 | 45.0996 |  | 339.3308 | 349.8937 | 328.9394
| 2028-08-01 |  | 250.456 | 258.2679 | 242.7715 |  | 200.7948 | 207.0577 | 194.634 |  | 55.1625 | 56.883 | 53.47 |  | 48.1964 | 49.6996 | 46.7176 |  | 342.8467 | 353.5403 | 332.3274
| 2028-09-01 |  | 247.4639 | 255.1934 | 239.8605 |  | 196.8151 | 202.9626 | 190.7679 |  | 53.9072 | 55.591 | 52.2509 |  | 50.9205 | 52.5109 | 49.3559 |  | 336.3878 | 346.8948 | 326.0522
| 2028-10-01 |  | 254.5753 | 262.5798 | 246.7016 |  | 201.4612 | 207.7956 | 195.2302 |  | 54.6307 | 56.3485 | 52.9411 |  | 52.1225 | 53.7614 | 50.5104 |  | 342.2689 | 353.0307 | 331.6829
| 2028-11-01 |  | 245.3061 | 253.0275 | 237.7112 |  | 197.8496 | 204.0771 | 191.7239 |  | 53.705 | 55.3955 | 52.0423 |  | 49.9742 | 51.5472 | 48.4269 |  | 336.4693 | 347.0601 | 326.0518
| 2028-12-01 |  | 244.5507 | 252.2186 | 237.0073 |  | 198.6258 | 204.8537 | 192.499 |  | 54.4032 | 56.109 | 52.7251 |  | 49.6214 | 51.1773 | 48.0908 |  | 344.6133 | 355.4186 | 333.9833
| 2029-01-01 |  | 246.4393 | 254.1712 | 238.8321 |  | 198.9624 | 205.2047 | 192.8207 |  | 54.7138 | 56.4304 | 53.0249 |  | 51.3218 | 52.932 | 49.7376 |  | 345.5426 | 356.3837 | 334.8762
| 2029-02-01 |  | 234.5037 | 241.8968 | 227.2305 |  | 188.7591 | 194.71 | 182.9046 |  | 53.4888 | 55.1751 | 51.8298 |  | 46.3153 | 47.7754 | 44.8788 |  | 329.795 | 340.1924 | 319.5663
| 2029-03-01 |  | 255.7736 | 263.8253 | 247.8524 |  | 203.4241 | 209.8278 | 197.1241 |  | 57.8176 | 59.6377 | 56.027 |  | 50.2642 | 51.8465 | 48.7075 |  | 352.5854 | 363.6847 | 341.6659
| 2029-04-01 |  | 252.6162 | 260.5441 | 244.8172 |  | 196.7377 | 202.9119 | 190.6638 |  | 56.6488 | 58.4267 | 54.8999 |  | 47.2698 | 48.7533 | 45.8104 |  | 338.9564 | 349.5939 | 328.4918
| 2029-05-01 |  | 263.031 | 271.249 | 254.9461 |  | 201.1945 | 207.4805 | 195.0103 |  | 58.1062 | 59.9216 | 56.3201 |  | 48.0514 | 49.5527 | 46.5745 |  | 348.7209 | 359.6161 | 338.0022
| 2029-06-01 |  | 254.4819 | 262.4495 | 246.6432 |  | 195.4354 | 201.5543 | 189.4155 |  | 57.0672 | 58.8539 | 55.3094 |  | 45.9811 | 47.4207 | 44.5647 |  | 336.0399 | 346.561 | 325.689
| 2029-07-01 |  | 256.9327 | 264.9331 | 249.0618 |  | 201.1024 | 207.3643 | 194.9418 |  | 59.6691 | 61.5271 | 57.8412 |  | 47.4091 | 48.8853 | 45.9568 |  | 351.361 | 362.3017 | 340.5974
| 2029-08-01 |  | 262.3873 | 270.5752 | 254.3324 |  | 204.3474 | 210.7242 | 198.0743 |  | 60.5108 | 62.3991 | 58.6532 |  | 48.8045 | 50.3274 | 47.3062 |  | 354.1858 | 365.2384 | 343.3129
| 2029-09-01 |  | 257.931 | 265.9895 | 250.0035 |  | 199.6752 | 205.9136 | 193.5382 |  | 59.0091 | 60.8527 | 57.1955 |  | 51.4542 | 53.0618 | 49.8728 |  | 346.0877 | 356.9004 | 335.4506
| 2029-10-01 |  | 267.122 | 275.5294 | 258.8516 |  | 204.7327 | 211.1765 | 198.394 |  | 60.1418 | 62.0347 | 58.2798 |  | 52.5469 | 54.2007 | 50.9199 |  | 353.7907 | 364.9259 | 342.8369
| 2029-11-01 |  | 255.7924 | 263.8521 | 247.8642 |  | 201.0123 | 207.346 | 194.782 |  | 58.5199 | 60.3637 | 56.706 |  | 50.1674 | 51.7482 | 48.6125 |  | 346.321 | 357.2332 | 335.5869
| 2029-12-01 |  | 254.9938 | 263.0001 | 247.1172 |  | 201.5907 | 207.9202 | 195.3636 |  | 59.8738 | 61.7537 | 58.0243 |  | 49.8112 | 51.3751 | 48.2725 |  | 355.0431 | 366.1907 | 344.076
| 2030-01-01 |  | 258.4124 | 266.5135 | 250.4414 |  | 202.463 | 208.8101 | 196.2178 |  | 59.9528 | 61.8322 | 58.1035 |  | 51.7051 | 53.3261 | 50.1102 |  | 356.9362 | 368.1259 | 345.9261
| 2030-02-01 |  | 246.0304 | 253.7801 | 238.4058 |  | 191.9922 | 198.0398 | 186.0423 |  | 58.7009 | 60.5499 | 56.8817 |  | 46.9675 | 48.4469 | 45.5119 |  | 340.5135 | 351.2394 | 329.9609
| 2030-03-01 |  | 267.5888 | 276.0096 | 259.3041 |  | 206.3248 | 212.8177 | 199.9369 |  | 63.3992 | 65.3943 | 61.4363 |  | 50.7266 | 52.323 | 49.1561 |  | 362.6548 | 374.0673 | 351.4268
| 2030-04-01 |  | 265.1913 | 273.5089 | 257.0083 |  | 200.227 | 206.507 | 194.0485 |  | 62.2682 | 64.2213 | 60.3468 |  | 47.8204 | 49.3202 | 46.3448 |  | 349.8315 | 360.8038 | 339.0367
| 2030-05-01 |  | 277.8944 | 286.5768 | 269.3523 |  | 205.4579 | 211.8772 | 199.1424 |  | 64.0229 | 66.0232 | 62.0549 |  | 48.9716 | 50.5017 | 47.4663 |  | 361.1311 | 372.4142 | 350.0304
| 2030-06-01 |  | 265.3756 | 273.6855 | 257.1997 |  | 197.383 | 203.5638 | 191.3019 |  | 62.2492 | 64.1985 | 60.3314 |  | 46.4858 | 47.9414 | 45.0536 |  | 343.8296 | 354.5961 | 333.2366
| 2030-07-01 |  | 270.1066 | 278.5167 | 261.8324 |  | 204.9604 | 211.342 | 198.6818 |  | 65.6815 | 67.7265 | 63.6694 |  | 48.2221 | 49.7235 | 46.7449 |  | 363.5136 | 374.832 | 352.3781
| 2030-08-01 |  | 274.4256 | 282.987 | 266.0028 |  | 207.4064 | 213.877 | 201.0406 |  | 66.2 | 68.2653 | 64.1681 |  | 49.4855 | 51.0293 | 47.9667 |  | 364.9207 | 376.3053 | 353.7204
| 2030-09-01 |  | 269.6336 | 278.0571 | 261.3464 |  | 202.9712 | 209.3121 | 196.7329 |  | 64.7196 | 66.7415 | 62.7304 |  | 51.8349 | 53.4543 | 50.2418 |  | 357.4745 | 368.6422 | 346.4876
| 2030-10-01 |  | 279.3226 | 288.1157 | 270.6723 |  | 208.1725 | 214.7259 | 201.7257 |  | 65.8492 | 67.9222 | 63.8099 |  | 53.004 | 54.6726 | 51.3625 |  | 364.8066 | 376.2908 | 353.5089
| 2030-11-01 |  | 266.7085 | 275.1119 | 258.4417 |  | 203.8035 | 210.2249 | 197.4865 |  | 64.0815 | 66.1006 | 62.0953 |  | 50.5598 | 52.1528 | 48.9926 |  | 356.7932 | 368.035 | 345.7341
| 2030-12-01 |  | 268.5579 | 276.9905 | 260.2614 |  | 205.8333 | 212.2963 | 199.4745 |  | 65.9612 | 68.0323 | 63.9235 |  | 50.1023 | 51.6755 | 48.5545 |  | 368.3621 | 379.9285 | 356.9824
| 2031-01-01 |  | 272.4925 | 281.0256 | 264.096 |  | 206.5642 | 213.0327 | 200.1991 |  | 65.9971 | 68.0638 | 63.9635 |  | 52.4894 | 54.1331 | 50.872 |  | 369.3006 | 380.8652 | 357.9211
| 2031-02-01 |  | 259.2385 | 267.3931 | 251.215 |  | 195.1461 | 201.2846 | 189.1063 |  | 64.5054 | 66.5345 | 62.5089 |  | 47.264 | 48.7507 | 45.8011 |  | 351.3379 | 362.3897 | 340.4639
| 2031-03-01 |  | 280.9749 | 289.8066 | 272.2855 |  | 209.8232 | 216.4184 | 203.3343 |  | 69.7045 | 71.8955 | 67.5489 |  | 51.2782 | 52.89 | 49.6924 |  | 373.6297 | 385.3738 | 362.075
| 2031-04-01 |  | 279.5159 | 288.2842 | 270.8891 |  | 204.1917 | 210.5971 | 197.8897 |  | 68.8589 | 71.0189 | 66.7337 |  | 48.816 | 50.3474 | 47.3094 |  | 362.1502 | 373.5107 | 350.9731
| 2031-05-01 |  | 291.0833 | 300.1686 | 282.1441 |  | 208.4313 | 214.9369 | 202.0304 |  | 70.1481 | 72.3376 | 67.9939 |  | 49.7798 | 51.3335 | 48.2511 |  | 371.8942 | 383.5019 | 360.4734
| 2031-06-01 |  | 278.7993 | 287.5276 | 270.2113 |  | 201.0377 | 207.3315 | 194.845 |  | 68.5451 | 70.691 | 66.4337 |  | 47.2991 | 48.7799 | 45.8422 |  | 355.4883 | 366.6174 | 344.538
| 2031-07-01 |  | 284.2655 | 293.1241 | 275.5497 |  | 209.1201 | 215.6369 | 202.7083 |  | 72.3061 | 74.5594 | 70.0891 |  | 49.2992 | 50.8356 | 47.7877 |  | 375.7442 | 387.4536 | 364.2236
| 2031-08-01 |  | 286.0976 | 295.0238 | 277.3152 |  | 210.0473 | 216.6008 | 203.5995 |  | 72.3368 | 74.5937 | 70.1163 |  | 49.9655 | 51.5244 | 48.4317 |  | 374.7777 | 386.4707 | 363.2731
| 2031-09-01 |  | 283.8352 | 292.7025 | 275.1111 |  | 207.1398 | 213.611 | 200.773 |  | 71.3355 | 73.5641 | 69.1429 |  | 52.6357 | 54.28 | 51.0178 |  | 370.7003 | 382.2813 | 359.3062
| 2031-10-01 |  | 293.7005 | 302.9486 | 284.6022 |  | 211.9945 | 218.6699 | 205.4274 |  | 72.2809 | 74.5569 | 70.0418 |  | 53.6542 | 55.3437 | 51.9921 |  | 377.1189 | 388.9937 | 365.4365
| 2031-11-01 |  | 279.2193 | 288.0132 | 270.5677 |  | 206.8507 | 213.3655 | 200.4415 |  | 70.2456 | 72.458 | 68.069 |  | 50.7544 | 52.3529 | 49.1817 |  | 367.9685 | 379.5576 | 356.567
| 2031-12-01 |  | 282.3973 | 291.2623 | 273.6749 |  | 210.0436 | 216.6373 | 203.556 |  | 72.7708 | 75.0552 | 70.5231 |  | 50.4163 | 51.999 | 48.8591 |  | 381.1965 | 393.163 | 369.4225
| 2032-01-01 |  | 282.5208 | 291.3724 | 273.8104 |  | 208.2527 | 214.7774 | 201.832 |  | 72.0062 | 74.2622 | 69.7862 |  | 52.4968 | 54.1416 | 50.8783 |  | 378.7029 | 390.568 | 367.0272
| 2032-02-01 |  | 275.1097 | 283.7614 | 266.5968 |  | 200.772 | 207.0859 | 194.5594 |  | 71.7487 | 74.0051 | 69.5285 |  | 47.9985 | 49.508 | 46.5133 |  | 366.9296 | 378.4688 | 355.5754
| 2032-03-01 |  | 295.2257 | 304.5047 | 286.0956 |  | 212.4571 | 219.1347 | 205.8867 |  | 76.4579 | 78.861 | 74.0934 |  | 51.87 | 53.5003 | 50.2659 |  | 383.6537 | 395.712 | 371.7888
| 2032-04-01 |  | 293.8551 | 303.0575 | 284.8007 |  | 207.4908 | 213.9885 | 201.0975 |  | 75.7234 | 78.0947 | 73.3901 |  | 49.4562 | 51.0049 | 47.9323 |  | 373.9368 | 385.647 | 362.4149
| 2032-05-01 |  | 301.1796 | 310.5755 | 291.9343 |  | 210.1259 | 216.6811 | 203.6756 |  | 76.3789 | 78.7617 | 74.0343 |  | 50.285 | 51.8537 | 48.7414 |  | 379.8235 | 391.6728 | 368.164
| 2032-06-01 |  | 294.7752 | 303.9876 | 285.7103 |  | 206.6885 | 213.148 | 200.3325 |  | 76.2649 | 78.6484 | 73.9196 |  | 48.5315 | 50.0482 | 47.0391 |  | 372.1187 | 383.7483 | 360.6754
| 2032-07-01 |  | 295.8821 | 305.0948 | 286.8172 |  | 210.8108 | 217.3747 | 204.3522 |  | 78.6463 | 81.0951 | 76.2369 |  | 50.0469 | 51.6052 | 48.5136 |  | 384.5067 | 396.4788 | 372.7265
| 2032-08-01 |  | 301.4966 | 310.903 | 292.2416 |  | 214.5963 | 221.2915 | 208.0089 |  | 79.739 | 82.2268 | 77.2912 |  | 50.9456 | 52.5351 | 49.3817 |  | 388.6809 | 400.8073 | 376.7496
| 2032-09-01 |  | 299.6235 | 308.9805 | 290.417 |  | 211.3524 | 217.9527 | 204.8581 |  | 78.5336 | 80.9861 | 76.1205 |  | 53.3315 | 54.997 | 51.6928 |  | 382.4228 | 394.3655 | 370.672
| 2032-10-01 |  | 304.536 | 314.1245 | 295.1022 |  | 213.96 | 220.6967 | 207.3321 |  | 78.6328 | 81.1086 | 76.197 |  | 53.8278 | 55.5226 | 52.1603 |  | 386.3676 | 398.5326 | 374.3988
| 2032-11-01 |  | 293.6697 | 302.9174 | 284.5711 |  | 211.1261 | 217.7745 | 204.5849 |  | 77.669 | 80.1148 | 75.2626 |  | 51.2367 | 52.8501 | 49.6492 |  | 382.0134 | 394.043 | 370.1777
| 2032-12-01 |  | 296.4831 | 305.7924 | 287.3231 |  | 214.0031 | 220.7225 | 207.3913 |  | 79.8373 | 82.3441 | 77.3707 |  | 50.8556 | 52.4524 | 49.2844 |  | 394.6464 | 407.0379 | 382.4537
| 2033-01-01 |  | 297.8134 | 307.1332 | 288.6415 |  | 212.1868 | 218.827 | 205.652 |  | 79.6361 | 82.1282 | 77.1835 |  | 52.9034 | 54.5589 | 51.2741 |  | 391.6885 | 403.9461 | 379.6256
| 2033-02-01 |  | 284.3326 | 293.2691 | 275.5388 |  | 201.7733 | 208.115 | 195.5328 |  | 77.8781 | 80.3258 | 75.4695 |  | 47.9493 | 49.4564 | 46.4663 |  | 373.5847 | 385.3264 | 362.0305
| 2033-03-01 |  | 311.1183 | 320.887 | 301.5058 |  | 217.9298 | 224.7726 | 211.1965 |  | 84.9594 | 87.627 | 82.3344 |  | 52.5714 | 54.2221 | 50.9472 |  | 400.2835 | 412.852 | 387.9161
| 2033-04-01 |  | 306.7885 | 316.3844 | 297.3461 |  | 210.4312 | 217.0132 | 203.9544 |  | 82.6123 | 85.1963 | 80.0696 |  | 50.1069 | 51.6742 | 48.5647 |  | 384.1983 | 396.2154 | 372.3732
| 2033-05-01 |  | 318.6629 | 328.6006 | 308.8841 |  | 214.4623 | 221.1504 | 207.8811 |  | 84.6169 | 87.2557 | 82.0203 |  | 51.3227 | 52.9233 | 49.7478 |  | 393.9145 | 406.1989 | 381.8265
| 2033-06-01 |  | 309.1279 | 318.7795 | 299.6303 |  | 209.088 | 215.6161 | 202.664 |  | 83.2423 | 85.8412 | 80.6847 |  | 49.341 | 50.8815 | 47.825 |  | 380.6024 | 392.4855 | 368.9088
| 2033-07-01 |  | 308.7803 | 318.3879 | 299.3259 |  | 213.7121 | 220.3617 | 207.1686 |  | 86.1965 | 88.8785 | 83.5573 |  | 50.8881 | 52.4715 | 49.33 |  | 395.6895 | 408.0013 | 383.5741
| 2033-08-01 |  | 316.9096 | 326.785 | 307.1923 |  | 218.9004 | 225.7217 | 212.1883 |  | 88.1127 | 90.8584 | 85.4109 |  | 51.8636 | 53.4797 | 50.2733 |  | 402.4684 | 415.01 | 390.1277
| 2033-09-01 |  | 312.8059 | 322.569 | 303.1993 |  | 214.1299 | 220.8132 | 207.5538 |  | 85.7626 | 88.4393 | 83.1287 |  | 54.1947 | 55.8862 | 52.5303 |  | 394.0914 | 406.3915 | 381.9885
| 2033-10-01 |  | 319.93 | 329.9947 | 310.0268 |  | 217.6965 | 224.5451 | 210.958 |  | 86.4963 | 89.2174 | 83.8189 |  | 54.4946 | 56.209 | 52.8078 |  | 399.0561 | 411.6101 | 386.7037
| 2033-11-01 |  | 307.8892 | 317.5828 | 298.3514 |  | 215.0219 | 221.7917 | 208.361 |  | 85.2629 | 87.9474 | 82.6217 |  | 51.5081 | 53.1298 | 49.9125 |  | 393.7594 | 406.1565 | 381.5615
| 2033-12-01 |  | 309.9174 | 319.6471 | 300.3431 |  | 217.0886 | 223.9041 | 210.3821 |  | 87.8214 | 90.5786 | 85.1084 |  | 51.0245 | 52.6264 | 49.4482 |  | 406.7935 | 419.5647 | 394.2264
Fuente: UPME, Base de Datos XM (Febrero 21), 2019.

## UCP Valle Mensual
|  | UCALI |  |  |  | UCARTAGO |  |  |  | UPACÍFICO |  |  |  | UTULUÁ
|  | Histórico DEE (GWh) | Esc. Medio | Esc. Alto | Esc. Bajo | Histórico DEE (GWh) | Esc. Medio | Esc. Alto | Esc. Bajo | Histórico DEE (GWh) | Esc. Medio | Esc. Alto | Esc. Bajo | Histórico DEE (GWh) | Esc. Medio | Esc. Alto | Esc. Bajo
| 2018-01-01 | 324.9047 |  |  |  | 15.7921 |  |  |  | 196.883 |  |  |  | 18.8623
| 2018-02-01 | 322.4915 |  |  |  | 14.7734 |  |  |  | 187.5414 |  |  |  | 18.0908
| 2018-03-01 | 349.3145 |  |  |  | 16.1851 |  |  |  | 208.8057 |  |  |  | 19.8731
Volver al inicio | 2018-04-01 | 330.6948 |  |  |  | 15.2118 |  |  |  | 195.908 |  |  |  | 18.6376
| 2018-05-01 | 341.2508 |  |  |  | 15.8887 |  |  |  | 202.0525 |  |  |  | 19.2706
| 2018-06-01 | 339.7239 |  |  |  | 15.7602 |  |  |  | 201.19 |  |  |  | 19.2784
| 2018-07-01 | 347.6619 |  |  |  | 16.2377 |  |  |  | 211.9705 |  |  |  | 19.8965
| 2018-08-01 | 356.6476 |  |  |  | 16.7294 |  |  |  | 217.598 |  |  |  | 19.9525
| 2018-09-01 | 345.2506 |  |  |  | 15.8654 |  |  |  | 211.6884 |  |  |  | 19.4115
| 2018-10-01 | 350.2765 |  |  |  | 16.2222 |  |  |  | 210.5061 |  |  |  | 19.7087
| 2018-11-01 | 334.1189 |  |  |  | 15.4386 |  |  |  | 206.9624 |  |  |  | 18.8179
| 2018-12-01 | 336.1852 |  |  |  | 16.334 |  |  |  | 213.1744 |  |  |  | 19.6776
| 2019-01-01 |  | 344.7789 | 351.387 | 338.1408 |  | 16.1336 | 16.4428 | 15.823 |  | 209.7473 | 213.7673 | 205.709 |  | 19.5291 | 19.9034 | 19.1531
| 2019-02-01 |  | 328.3883 | 334.7394 | 322.0097 |  | 15.4746 | 15.7738 | 15.174 |  | 198.5809 | 202.4216 | 194.7237 |  | 18.5079 | 18.8658 | 18.1484
| 2019-03-01 |  | 351.5684 | 358.3247 | 344.7823 |  | 16.6166 | 16.936 | 16.2959 |  | 212.3858 | 216.4673 | 208.2862 |  | 19.8341 | 20.2153 | 19.4513
| 2019-04-01 |  | 336.9575 | 343.1977 | 330.689 |  | 15.7834 | 16.0757 | 15.4897 |  | 204.9891 | 208.7853 | 201.1756 |  | 18.934 | 19.2846 | 18.5817
| 2019-05-01 |  | 352.0212 | 358.5701 | 345.4433 |  | 16.5055 | 16.8125 | 16.197 |  | 213.9391 | 217.9192 | 209.9414 |  | 19.8795 | 20.2494 | 19.5081
| 2019-06-01 |  | 338.1399 | 344.4328 | 331.8188 |  | 15.7755 | 16.0691 | 15.4806 |  | 206.5329 | 210.3765 | 202.672 |  | 18.755 | 19.104 | 18.4044
| 2019-07-01 |  | 348.8734 | 355.3938 | 342.3243 |  | 16.3742 | 16.6803 | 16.0669 |  | 213.0888 | 217.0714 | 209.0887 |  | 19.7215 | 20.0901 | 19.3513
| 2019-08-01 |  | 350.2835 | 356.8515 | 343.6869 |  | 16.2931 | 16.5986 | 15.9863 |  | 214.8076 | 218.8354 | 210.7623 |  | 19.7222 | 20.092 | 19.3507
| 2019-09-01 |  | 339.3823 | 345.7728 | 332.9644 |  | 15.8177 | 16.1155 | 15.5185 |  | 209.375 | 213.3175 | 205.4157 |  | 19.2619 | 19.6246 | 18.8976
| 2019-10-01 |  | 352.076 | 358.7949 | 345.3283 |  | 16.4421 | 16.7559 | 16.127 |  | 215.6911 | 219.8072 | 211.5572 |  | 19.7637 | 20.1409 | 19.3849
| 2019-11-01 |  | 340.0493 | 346.5564 | 333.5148 |  | 15.8964 | 16.2006 | 15.5909 |  | 208.9491 | 212.9475 | 204.9338 |  | 19.1651 | 19.5318 | 18.7968
| 2019-12-01 |  | 346.6356 | 353.1986 | 340.0429 |  | 16.3508 | 16.6603 | 16.0398 |  | 212.1459 | 216.1625 | 208.1111 |  | 19.7721 | 20.1465 | 19.3961
| 2020-01-01 |  | 343.2194 | 349.743 | 336.6647 |  | 16.1896 | 16.4973 | 15.8804 |  | 211.5306 | 215.5512 | 207.4909 |  | 19.4602 | 19.8301 | 19.0885
| 2020-02-01 |  | 333.3828 | 339.8115 | 326.9255 |  | 15.8361 | 16.1415 | 15.5294 |  | 204.8528 | 208.803 | 200.8849 |  | 18.827 | 19.19 | 18.4623
| 2020-03-01 |  | 345.3936 | 352.1229 | 338.6351 |  | 16.423 | 16.743 | 16.1017 |  | 212.6578 | 216.8011 | 208.4967 |  | 19.6227 | 20.005 | 19.2387
| 2020-04-01 |  | 336.1629 | 342.5164 | 329.7818 |  | 15.9044 | 16.205 | 15.6025 |  | 208.012 | 211.9434 | 204.0635 |  | 19.041 | 19.4009 | 18.6796
| 2020-05-01 |  | 348.0879 | 354.6144 | 341.5327 |  | 16.4686 | 16.7774 | 16.1585 |  | 214.7458 | 218.7722 | 210.7017 |  | 19.6968 | 20.0661 | 19.3258
| 2020-06-01 |  | 341.6337 | 348.0227 | 335.2159 |  | 16.1309 | 16.4326 | 15.8279 |  | 212.0324 | 215.9977 | 208.0493 |  | 19.0819 | 19.4387 | 18.7234
| 2020-07-01 |  | 350.5405 | 357.0346 | 344.0168 |  | 16.5846 | 16.8919 | 16.276 |  | 217.5603 | 221.5909 | 213.5114 |  | 19.8356 | 20.203 | 19.4664
| 2020-08-01 |  | 351.0718 | 357.5493 | 344.5644 |  | 16.5269 | 16.8319 | 16.2206 |  | 218.9823 | 223.0226 | 214.9233 |  | 19.9452 | 20.3132 | 19.5755
| 2020-09-01 |  | 343.6369 | 350.0524 | 337.193 |  | 16.2093 | 16.5119 | 15.9054 |  | 214.7739 | 218.7836 | 210.7464 |  | 19.5619 | 19.9271 | 19.1951
| 2020-10-01 |  | 353.5899 | 360.3168 | 346.8335 |  | 16.6955 | 17.0131 | 16.3765 |  | 220.5529 | 224.7488 | 216.3386 |  | 20.0482 | 20.4296 | 19.6651
| 2020-11-01 |  | 342.1645 | 348.6555 | 335.645 |  | 16.1883 | 16.4954 | 15.8799 |  | 213.6398 | 217.6927 | 209.5692 |  | 19.4004 | 19.7684 | 19.0307
| 2020-12-01 |  | 348.3116 | 354.9011 | 341.6921 |  | 16.6282 | 16.9427 | 16.3121 |  | 217.0434 | 221.1496 | 212.9186 |  | 19.9075 | 20.2841 | 19.5292
| 2021-01-01 |  | 341.7099 | 348.3023 | 335.087 |  | 16.313 | 16.6277 | 15.9968 |  | 214.4255 | 218.5622 | 210.2695 |  | 19.5107 | 19.8871 | 19.1325
| 2021-02-01 |  | 327.6889 | 334.0786 | 321.2712 |  | 15.7693 | 16.0768 | 15.4605 |  | 205.0112 | 209.0088 | 200.9961 |  | 18.6541 | 19.0178 | 18.2887
| 2021-03-01 |  | 357.4036 | 364.2255 | 350.5498 |  | 17.1992 | 17.5275 | 16.8694 |  | 224.2733 | 228.5542 | 219.9726 |  | 20.3456 | 20.734 | 19.9555
| 2021-04-01 |  | 340.0343 | 346.3484 | 333.6903 |  | 16.1844 | 16.4849 | 15.8824 |  | 214.4435 | 218.4255 | 210.4427 |  | 19.2796 | 19.6376 | 18.9199
| 2021-05-01 |  | 356.2486 | 362.7667 | 349.6988 |  | 17.0411 | 17.3529 | 16.7278 |  | 223.5486 | 227.6387 | 219.4385 |  | 20.3408 | 20.713 | 19.9668
| 2021-06-01 |  | 347.4703 | 353.8791 | 341.0304 |  | 16.5549 | 16.8602 | 16.248 |  | 219.3523 | 223.3981 | 215.2869 |  | 19.4857 | 19.8451 | 19.1245
| 2021-07-01 |  | 350.6144 | 357.0489 | 344.149 |  | 16.8052 | 17.1136 | 16.4953 |  | 221.5586 | 225.6246 | 217.473 |  | 20.0793 | 20.4477 | 19.709
| 2021-08-01 |  | 356.3154 | 362.8807 | 349.719 |  | 17.0103 | 17.3237 | 16.6953 |  | 226.0636 | 230.2289 | 221.8785 |  | 20.3446 | 20.7195 | 19.968
| 2021-09-01 |  | 346.5099 | 352.9175 | 340.0722 |  | 16.5256 | 16.8312 | 16.2186 |  | 221.3868 | 225.4806 | 217.2737 |  | 19.8839 | 20.2516 | 19.5145
| 2021-10-01 |  | 356.723 | 363.3712 | 350.0434 |  | 17.0809 | 17.3992 | 16.761 |  | 225.87 | 230.0795 | 221.6406 |  | 20.4087 | 20.789 | 20.0265
| 2021-11-01 |  | 348.8454 | 355.3619 | 342.2987 |  | 16.7539 | 17.0668 | 16.4394 |  | 221.5457 | 225.6842 | 217.388 |  | 19.938 | 20.3105 | 19.5639
| 2021-12-01 |  | 355.2389 | 361.8419 | 348.6041 |  | 17.1636 | 17.4826 | 16.843 |  | 225.8318 | 230.0294 | 221.6139 |  | 20.5075 | 20.8887 | 20.1245
| 2022-01-01 |  | 351.1016 | 357.7105 | 344.4594 |  | 16.9467 | 17.2657 | 16.6261 |  | 224.5449 | 228.7715 | 220.2969 |  | 20.1877 | 20.5677 | 19.8058
| 2022-02-01 |  | 333.6906 | 340.0462 | 327.3044 |  | 16.2195 | 16.5284 | 15.9091 |  | 212.9834 | 217.0399 | 208.9073 |  | 19.1675 | 19.5325 | 18.8006
| 2022-03-01 |  | 360.8051 | 367.6343 | 353.9426 |  | 17.5725 | 17.9052 | 17.2383 |  | 230.2897 | 234.6485 | 225.9096 |  | 20.7457 | 21.1383 | 20.3511
| 2022-04-01 |  | 340.7456 | 347.1053 | 334.3556 |  | 16.4469 | 16.7539 | 16.1385 |  | 219.0141 | 223.1018 | 214.907 |  | 19.5727 | 19.938 | 19.2057
| 2022-05-01 |  | 356.9915 | 363.6088 | 350.3426 |  | 17.3001 | 17.6208 | 16.9779 |  | 228.7688 | 233.0093 | 224.508 |  | 20.6087 | 20.9907 | 20.2248
| 2022-06-01 |  | 348.3228 | 354.7962 | 341.8181 |  | 16.7958 | 17.108 | 16.4822 |  | 224.557 | 228.7303 | 220.3636 |  | 19.7891 | 20.1568 | 19.4195
| 2022-07-01 |  | 350.1874 | 356.6238 | 343.7196 |  | 17.0214 | 17.3342 | 16.707 |  | 225.5334 | 229.6787 | 221.368 |  | 20.2766 | 20.6493 | 19.9021
| 2022-08-01 |  | 360.9751 | 367.6327 | 354.2857 |  | 17.4757 | 17.798 | 17.1518 |  | 233.4129 | 237.7178 | 229.0874 |  | 20.8386 | 21.223 | 20.4525
| 2022-09-01 |  | 349.0484 | 355.487 | 342.579 |  | 16.8476 | 17.1584 | 16.5354 |  | 227.5137 | 231.7105 | 223.2969 |  | 20.2511 | 20.6247 | 19.8758
| 2022-10-01 |  | 358.6092 | 365.3132 | 351.8733 |  | 17.3959 | 17.7211 | 17.0691 |  | 231.6513 | 235.9819 | 227.3001 |  | 20.785 | 21.1736 | 20.3946
| 2022-11-01 |  | 350.4161 | 356.9725 | 343.8288 |  | 17.0495 | 17.3685 | 16.729 |  | 227.0389 | 231.2868 | 222.7709 |  | 20.2291 | 20.6076 | 19.8488
| 2022-12-01 |  | 357.0992 | 363.7234 | 350.4422 |  | 17.5142 | 17.8391 | 17.1877 |  | 231.3689 | 235.6608 | 227.0558 |  | 20.8846 | 21.272 | 20.4953
| 2023-01-01 |  | 353.9514 | 360.6034 | 347.2653 |  | 17.3252 | 17.6508 | 16.9979 |  | 230.9404 | 235.2805 | 226.5779 |  | 20.6179 | 21.0054 | 20.2284
| 2023-02-01 |  | 335.4764 | 341.851 | 329.0703 |  | 16.5197 | 16.8336 | 16.2042 |  | 218.6673 | 222.8224 | 214.4918 |  | 19.4637 | 19.8336 | 19.092
| 2023-03-01 |  | 362.4718 | 369.3311 | 355.5786 |  | 17.9026 | 18.2414 | 17.5622 |  | 236.0271 | 240.4936 | 231.5386 |  | 21.1353 | 21.5353 | 20.7334
| 2023-04-01 |  | 339.7013 | 346.0762 | 333.2955 |  | 16.6276 | 16.9397 | 16.3141 |  | 222.5311 | 226.7071 | 218.3347 |  | 19.7285 | 20.0988 | 19.3565
| 2023-05-01 |  | 359.3185 | 365.9831 | 352.621 |  | 17.676 | 18.0039 | 17.3466 |  | 234.9116 | 239.2687 | 230.533 |  | 21.0355 | 21.4256 | 20.6434
| 2023-06-01 |  | 349.3933 | 355.9291 | 342.8255 |  | 17.085 | 17.4045 | 16.7638 |  | 230.0273 | 234.3303 | 225.7033 |  | 20.1096 | 20.4858 | 19.7316
| 2023-07-01 |  | 351.2667 | 357.749 | 344.7524 |  | 17.2799 | 17.5988 | 16.9595 |  | 231.0296 | 235.293 | 226.7451 |  | 20.5847 | 20.9645 | 20.2029
| 2023-08-01 |  | 359.2026 | 365.8521 | 352.5208 |  | 17.635 | 17.9615 | 17.307 |  | 236.722 | 241.1042 | 232.3186 |  | 20.9866 | 21.3752 | 20.5963
| 2023-09-01 |  | 348.6382 | 355.111 | 342.1343 |  | 17.0822 | 17.3993 | 16.7635 |  | 231.6053 | 235.9053 | 227.2847 |  | 20.492 | 20.8725 | 20.1097
| 2023-10-01 |  | 360.6126 | 367.3776 | 353.815 |  | 17.7397 | 18.0725 | 17.4053 |  | 237.6512 | 242.1095 | 233.1715 |  | 21.1323 | 21.5288 | 20.734
| 2023-11-01 |  | 350.9047 | 357.4966 | 344.2815 |  | 17.314 | 17.6392 | 16.9872 |  | 232.4127 | 236.7787 | 228.026 |  | 20.5224 | 20.9079 | 20.135
| 2023-12-01 |  | 352.9535 | 359.5156 | 346.3584 |  | 17.5725 | 17.8992 | 17.2442 |  | 233.0694 | 237.4027 | 228.7144 |  | 20.8914 | 21.2798 | 20.501
| 2024-01-01 |  | 353.27 | 359.9198 | 346.5858 |  | 17.5883 | 17.9193 | 17.2555 |  | 234.6823 | 239.0998 | 230.2419 |  | 20.8683 | 21.2611 | 20.4735
| 2024-02-01 |  | 344.0181 | 350.5601 | 337.4436 |  | 17.1448 | 17.4708 | 16.8171 |  | 229.4521 | 233.8155 | 225.0671 |  | 20.2407 | 20.6256 | 19.8539
| 2024-03-01 |  | 353.1765 | 359.8661 | 346.4531 |  | 17.6012 | 17.9346 | 17.2661 |  | 234.8549 | 239.3034 | 230.384 |  | 20.842 | 21.2367 | 20.4452
| 2024-04-01 |  | 348.0147 | 354.5326 | 341.4651 |  | 17.3093 | 17.6335 | 16.9836 |  | 232.1177 | 236.465 | 227.7493 |  | 20.4554 | 20.8385 | 20.0704
| 2024-05-01 |  | 358.0098 | 364.6568 | 351.3297 |  | 17.7886 | 18.1189 | 17.4567 |  | 239.0231 | 243.461 | 234.5632 |  | 21.1907 | 21.5841 | 20.7953
| 2024-06-01 |  | 345.3091 | 351.7534 | 338.8326 |  | 17.1576 | 17.4778 | 16.8358 |  | 231.4676 | 235.7874 | 227.1263 |  | 20.276 | 20.6544 | 19.8958
| 2024-07-01 |  | 357.7146 | 364.3253 | 351.0712 |  | 17.8809 | 18.2114 | 17.5489 |  | 240.2633 | 244.7035 | 235.8012 |  | 21.152 | 21.5429 | 20.7592
| 2024-08-01 |  | 358.8624 | 365.5098 | 352.1823 |  | 17.831 | 18.1613 | 17.4991 |  | 242.2424 | 246.7296 | 237.7332 |  | 21.3263 | 21.7213 | 20.9293
| 2024-09-01 |  | 348.4242 | 354.8972 | 341.9196 |  | 17.3297 | 17.6516 | 17.0062 |  | 234.9613 | 239.3264 | 230.5749 |  | 20.7682 | 21.154 | 20.3804
| 2024-10-01 |  | 362.918 | 369.7466 | 356.0562 |  | 18.1229 | 18.4639 | 17.7803 |  | 244.2462 | 248.8419 | 239.6282 |  | 21.5457 | 21.9511 | 21.1383
| 2024-11-01 |  | 349.8358 | 356.4294 | 343.2105 |  | 17.5046 | 17.8345 | 17.1731 |  | 236.1492 | 240.6001 | 231.677 |  | 20.7691 | 21.1605 | 20.3757
| 2024-12-01 |  | 356.335 | 362.9951 | 349.6412 |  | 17.991 | 18.3273 | 17.653 |  | 240.0558 | 244.5426 | 235.5463 |  | 21.3889 | 21.7887 | 20.9871
| 2025-01-01 |  | 356.86 | 363.5779 | 350.1071 |  | 17.9635 | 18.3017 | 17.6236 |  | 242.5829 | 247.1495 | 237.9925 |  | 21.3562 | 21.7583 | 20.9521
| 2025-02-01 |  | 338.2246 | 344.6597 | 331.7571 |  | 17.0937 | 17.4189 | 16.7668 |  | 229.4557 | 233.8214 | 225.0681 |  | 20.1602 | 20.5438 | 19.7747
| 2025-03-01 |  | 362.4305 | 369.3011 | 355.5253 |  | 18.3721 | 18.7204 | 18.0221 |  | 245.386 | 250.0378 | 240.7109 |  | 21.6896 | 22.1008 | 21.2764
| 2025-04-01 |  | 346.0207 | 352.5282 | 339.4809 |  | 17.3831 | 17.71 | 17.0546 |  | 236.3937 | 240.8395 | 231.9259 |  | 20.6043 | 20.9918 | 20.2149
| 2025-05-01 |  | 363.7004 | 370.4891 | 356.8778 |  | 18.3079 | 18.6496 | 17.9644 |  | 247.7278 | 252.3517 | 243.0807 |  | 21.8966 | 22.3053 | 21.4858
| 2025-06-01 |  | 347.0911 | 353.5996 | 340.5498 |  | 17.4194 | 17.7461 | 17.0912 |  | 237.5997 | 242.0551 | 233.1219 |  | 20.5649 | 20.9506 | 20.1774
| 2025-07-01 |  | 360.6712 | 367.3732 | 353.936 |  | 18.2464 | 18.5854 | 17.9056 |  | 246.8959 | 251.4837 | 242.2854 |  | 21.7142 | 22.1177 | 21.3087
| 2025-08-01 |  | 356.8329 | 363.4819 | 350.1511 |  | 17.9622 | 18.2969 | 17.6258 |  | 245.0023 | 249.5675 | 240.4145 |  | 21.4617 | 21.8615 | 21.0598
| 2025-09-01 |  | 350.5735 | 357.1233 | 343.9917 |  | 17.7178 | 18.0488 | 17.3852 |  | 241.9111 | 246.4308 | 237.3694 |  | 21.2971 | 21.695 | 20.8972
| 2025-10-01 |  | 364.5154 | 371.4133 | 357.584 |  | 18.4409 | 18.7898 | 18.0902 |  | 250.5275 | 255.2684 | 245.7636 |  | 21.9896 | 22.4057 | 21.5714
| 2025-11-01 |  | 348.6377 | 355.2437 | 341.9997 |  | 17.6906 | 18.0258 | 17.3538 |  | 240.0947 | 244.644 | 235.5233 |  | 21.0528 | 21.4517 | 20.652
| 2025-12-01 |  | 357.947 | 364.6783 | 351.1816 |  | 18.3455 | 18.6905 | 17.9988 |  | 245.5216 | 250.1387 | 240.8811 |  | 21.7233 | 22.1318 | 21.3127
| 2026-01-01 |  | 356.826 | 363.556 | 350.0606 |  | 18.2151 | 18.5586 | 17.8697 |  | 247.4599 | 252.1271 | 242.768 |  | 21.6769 | 22.0858 | 21.2659
| 2026-02-01 |  | 338.9398 | 345.3966 | 332.4502 |  | 17.3714 | 17.7023 | 17.0388 |  | 234.586 | 239.0549 | 230.0945 |  | 20.6316 | 21.0246 | 20.2365
| 2026-03-01 |  | 364.0068 | 370.915 | 357.0636 |  | 18.7121 | 19.0673 | 18.3552 |  | 252.1874 | 256.9735 | 247.3771 |  | 22.0469 | 22.4653 | 21.6264
| 2026-04-01 |  | 347.8754 | 354.4369 | 341.2811 |  | 17.6873 | 18.0209 | 17.352 |  | 242.7044 | 247.2822 | 238.1038 |  | 21.0488 | 21.4458 | 20.6498
| 2026-05-01 |  | 360.4855 | 367.2308 | 353.706 |  | 18.4019 | 18.7462 | 18.0558 |  | 250.2478 | 254.9304 | 245.5415 |  | 21.987 | 22.3984 | 21.5735
| 2026-06-01 |  | 351.7774 | 358.3867 | 345.1345 |  | 17.9215 | 18.2582 | 17.583 |  | 245.9181 | 250.5385 | 241.2742 |  | 21.1788 | 21.5767 | 20.7788
| 2026-07-01 |  | 360.2762 | 366.9883 | 353.5304 |  | 18.428 | 18.7713 | 18.0829 |  | 252.1114 | 256.8083 | 247.3908 |  | 22.0182 | 22.4284 | 21.606
| 2026-08-01 |  | 359.583 | 366.3023 | 352.8301 |  | 18.3374 | 18.6801 | 17.9931 |  | 251.878 | 256.5847 | 247.1478 |  | 21.9759 | 22.3865 | 21.5632
| 2026-09-01 |  | 352.7619 | 359.3692 | 346.1218 |  | 18.0617 | 18.4 | 17.7217 |  | 248.5871 | 253.2432 | 243.9079 |  | 21.6671 | 22.0729 | 21.2592
| 2026-10-01 |  | 365.4525 | 372.382 | 358.4888 |  | 18.7302 | 19.0853 | 18.3733 |  | 256.2456 | 261.1044 | 251.3628 |  | 22.4017 | 22.8265 | 21.9748
| 2026-11-01 |  | 351.4297 | 358.101 | 344.7256 |  | 18.0837 | 18.427 | 17.7387 |  | 246.6597 | 251.3421 | 241.9543 |  | 21.5421 | 21.9511 | 21.1312
| 2026-12-01 |  | 359.1389 | 365.9123 | 352.3309 |  | 18.6661 | 19.0181 | 18.3123 |  | 251.8187 | 256.568 | 247.0451 |  | 22.1693 | 22.5874 | 21.7491
| 2027-01-01 |  | 357.8683 | 364.6255 | 351.0752 |  | 18.5258 | 18.8756 | 18.1742 |  | 253.1963 | 257.9771 | 248.3901 |  | 22.113 | 22.5305 | 21.6932
| 2027-02-01 |  | 342.7134 | 349.2452 | 336.1482 |  | 17.7946 | 18.1337 | 17.4537 |  | 241.7477 | 246.3551 | 237.1166 |  | 21.092 | 21.494 | 20.688
| 2027-03-01 |  | 365.6079 | 372.5496 | 358.6304 |  | 19.0213 | 19.3825 | 18.6583 |  | 258.1553 | 263.0569 | 253.2285 |  | 22.5236 | 22.9512 | 22.0937
| 2027-04-01 |  | 350.9447 | 357.5925 | 344.2636 |  | 18.0768 | 18.4192 | 17.7327 |  | 249.5424 | 254.2693 | 244.7917 |  | 21.5555 | 21.9638 | 21.1451
| 2027-05-01 |  | 358.898 | 365.619 | 352.1422 |  | 18.5605 | 18.9081 | 18.2112 |  | 253.9248 | 258.68 | 249.145 |  | 22.2878 | 22.7052 | 21.8682
| 2027-06-01 |  | 355.0728 | 361.774 | 348.3372 |  | 18.3627 | 18.7093 | 18.0144 |  | 252.9831 | 257.7576 | 248.1841 |  | 21.7219 | 22.1319 | 21.3099
| 2027-07-01 |  | 358.9552 | 365.6399 | 352.2361 |  | 18.6379 | 18.985 | 18.289 |  | 256.5177 | 261.2947 | 251.7161 |  | 22.3583 | 22.7747 | 21.9398
| 2027-08-01 |  | 365.1848 | 372.014 | 358.3212 |  | 18.9046 | 19.2581 | 18.5493 |  | 260.9695 | 265.8498 | 256.0646 |  | 22.7009 | 23.1254 | 22.2742
| 2027-09-01 |  | 355.0925 | 361.7445 | 348.4072 |  | 18.3637 | 18.7078 | 18.018 |  | 255.0293 | 259.8067 | 250.2279 |  | 22.1177 | 22.532 | 21.7013
| 2027-10-01 |  | 364.5192 | 371.4334 | 357.5703 |  | 18.9457 | 19.3051 | 18.5846 |  | 260.2335 | 265.1696 | 255.2726 |  | 22.7503 | 23.1818 | 22.3166
| 2027-11-01 |  | 355.4422 | 362.196 | 348.6547 |  | 18.5666 | 18.9194 | 18.212 |  | 254.2613 | 259.0926 | 249.406 |  | 22.1174 | 22.5376 | 21.695
| 2027-12-01 |  | 362.8285 | 369.6803 | 355.9413 |  | 19.0855 | 19.4459 | 18.7232 |  | 260.0647 | 264.9758 | 255.1281 |  | 22.7811 | 23.2113 | 22.3486
| 2028-01-01 |  | 357.2354 | 363.9917 | 350.4427 |  | 18.735 | 19.0894 | 18.3788 |  | 257.5967 | 262.4685 | 252.6986 |  | 22.4299 | 22.8541 | 22.0034
| 2028-02-01 |  | 349.4122 | 356.0691 | 342.7205 |  | 18.3982 | 18.7487 | 18.0458 |  | 251.9554 | 256.7556 | 247.1302 |  | 21.873 | 22.2897 | 21.4541
| 2028-03-01 |  | 366.7821 | 373.762 | 359.766 |  | 19.2742 | 19.641 | 18.9055 |  | 264.4806 | 269.5137 | 259.4214 |  | 22.9833 | 23.4207 | 22.5437
| 2028-04-01 |  | 347.411 | 353.988 | 340.8001 |  | 18.1834 | 18.5276 | 17.8374 |  | 251.5165 | 256.278 | 246.7303 |  | 21.7477 | 22.1594 | 21.3339
| 2028-05-01 |  | 366.7501 | 373.6439 | 359.8205 |  | 19.2725 | 19.6348 | 18.9084 |  | 265.5175 | 270.5084 | 260.5007 |  | 23.1196 | 23.5542 | 22.6828
| 2028-06-01 |  | 356.9155 | 363.6466 | 350.1493 |  | 18.6435 | 18.9951 | 18.2901 |  | 260.473 | 265.3852 | 255.5351 |  | 22.2758 | 22.6959 | 21.8535
| 2028-07-01 |  | 359.6045 | 366.3199 | 352.8541 |  | 18.9159 | 19.2692 | 18.5609 |  | 261.6492 | 266.5354 | 256.7376 |  | 22.7828 | 23.2082 | 22.3551
| 2028-08-01 |  | 367.7369 | 374.6267 | 360.812 |  | 19.3051 | 19.6668 | 18.9415 |  | 268.3703 | 273.3984 | 263.3166 |  | 23.205 | 23.6398 | 22.768
| 2028-09-01 |  | 356.7178 | 363.4167 | 349.9848 |  | 18.7079 | 19.0592 | 18.3548 |  | 261.6336 | 266.5469 | 256.6953 |  | 22.6905 | 23.1166 | 22.2622
| 2028-10-01 |  | 369.4601 | 376.4741 | 362.4104 |  | 19.4538 | 19.8231 | 19.0826 |  | 269.3584 | 274.472 | 264.2188 |  | 23.4775 | 23.9232 | 23.0295
| 2028-11-01 |  | 358.3268 | 365.1414 | 351.4779 |  | 18.9054 | 19.2649 | 18.544 |  | 262.5511 | 267.5442 | 257.5327 |  | 22.6565 | 23.0873 | 22.2234
| 2028-12-01 |  | 360.1805 | 366.9871 | 353.338 |  | 19.1941 | 19.5569 | 18.8295 |  | 262.8557 | 267.8231 | 257.8621 |  | 23.0026 | 23.4373 | 22.5656
| 2029-01-01 |  | 365.0889 | 371.9953 | 358.1449 |  | 19.4363 | 19.8039 | 19.0666 |  | 268.5779 | 273.6586 | 263.4695 |  | 23.3627 | 23.8047 | 22.9183
| 2029-02-01 |  | 345.3233 | 351.9078 | 338.7039 |  | 18.4024 | 18.7533 | 18.0496 |  | 254.5459 | 259.3994 | 249.6666 |  | 22.0317 | 22.4518 | 21.6094
| 2029-03-01 |  | 367.8863 | 374.884 | 360.8515 |  | 19.6834 | 20.0578 | 19.307 |  | 270.3653 | 275.508 | 265.1953 |  | 23.5182 | 23.9655 | 23.0685
| 2029-04-01 |  | 353.911 | 360.6091 | 347.1781 |  | 18.7472 | 19.102 | 18.3906 |  | 261.9217 | 266.8788 | 256.9388 |  | 22.5119 | 22.938 | 22.0837
| 2029-05-01 |  | 367.0913 | 373.9881 | 360.158 |  | 19.4843 | 19.8504 | 19.1163 |  | 271.1333 | 276.2273 | 266.0123 |  | 23.585 | 24.0281 | 23.1395
| 2029-06-01 |  | 356.5527 | 363.2747 | 349.7949 |  | 18.8872 | 19.2432 | 18.5292 |  | 264.6696 | 269.6593 | 259.6532 |  | 22.612 | 23.0383 | 22.1835
| 2029-07-01 |  | 362.7928 | 369.5711 | 355.9785 |  | 19.3721 | 19.734 | 19.0082 |  | 269.571 | 274.6076 | 264.5077 |  | 23.3555 | 23.7919 | 22.9168
| 2029-08-01 |  | 370.3786 | 377.3233 | 363.3978 |  | 19.6982 | 20.0675 | 19.3269 |  | 275.7585 | 280.9291 | 270.5611 |  | 23.8677 | 24.3152 | 23.4178
| 2029-09-01 |  | 356.1341 | 362.8249 | 349.4085 |  | 18.9406 | 19.2964 | 18.5829 |  | 266.7488 | 271.7603 | 261.7113 |  | 23.0648 | 23.4981 | 22.6292
| 2029-10-01 |  | 371.5427 | 378.6078 | 364.4411 |  | 19.8393 | 20.2165 | 19.4601 |  | 276.3488 | 281.6037 | 271.0667 |  | 23.9667 | 24.4224 | 23.5086
| 2029-11-01 |  | 357.5772 | 364.389 | 350.7304 |  | 19.1318 | 19.4962 | 18.7655 |  | 266.7605 | 271.8423 | 261.6526 |  | 22.9967 | 23.4348 | 22.5564
| 2029-12-01 |  | 362.2268 | 369.0875 | 355.3296 |  | 19.6145 | 19.986 | 19.241 |  | 269.6893 | 274.7973 | 264.5541 |  | 23.6242 | 24.0716 | 23.1743
| 2030-01-01 |  | 365.7127 | 372.6219 | 358.7651 |  | 19.7242 | 20.0969 | 19.3495 |  | 274.7463 | 279.9369 | 269.5268 |  | 23.7563 | 24.2051 | 23.305
| 2030-02-01 |  | 345.7917 | 352.3757 | 339.172 |  | 18.6872 | 19.043 | 18.3294 |  | 260.0403 | 264.9916 | 255.0622 |  | 22.4847 | 22.9129 | 22.0543
| 2030-03-01 |  | 371.2289 | 378.2864 | 364.1336 |  | 20.1221 | 20.5046 | 19.7375 |  | 278.3332 | 283.6246 | 273.0134 |  | 24.1146 | 24.5731 | 23.6537
| 2030-04-01 |  | 353.6293 | 360.3156 | 346.9074 |  | 18.9774 | 19.3362 | 18.6167 |  | 267.2673 | 272.3207 | 262.1869 |  | 22.834 | 23.2657 | 22.3999
| 2030-05-01 |  | 372.7851 | 379.789 | 365.7437 |  | 20.0454 | 20.4221 | 19.6668 |  | 280.901 | 286.1786 | 275.5951 |  | 24.3858 | 24.844 | 23.9252
| 2030-06-01 |  | 355.8326 | 362.5427 | 349.0863 |  | 19.0575 | 19.4169 | 18.6962 |  | 269.7405 | 274.8271 | 264.6264 |  | 22.9762 | 23.4095 | 22.5406
| 2030-07-01 |  | 368.2739 | 375.1538 | 361.3571 |  | 19.9021 | 20.2739 | 19.5283 |  | 279.1717 | 284.387 | 273.9284 |  | 24.139 | 24.5899 | 23.6856
| 2030-08-01 |  | 369.4655 | 376.3902 | 362.5041 |  | 19.8868 | 20.2596 | 19.5121 |  | 280.9165 | 286.1816 | 275.6235 |  | 24.1929 | 24.6463 | 23.737
| 2030-09-01 |  | 357.1593 | 363.8686 | 350.4145 |  | 19.2822 | 19.6444 | 18.9181 |  | 272.6481 | 277.7698 | 267.4992 |  | 23.5985 | 24.0418 | 23.1528
| 2030-10-01 |  | 373.5116 | 380.6165 | 366.3695 |  | 20.2458 | 20.6309 | 19.8587 |  | 283.709 | 289.1057 | 278.284 |  | 24.5804 | 25.048 | 24.1104
| 2030-11-01 |  | 358.4613 | 365.2897 | 351.5972 |  | 19.4689 | 19.8398 | 19.0961 |  | 273.0953 | 278.2975 | 267.8658 |  | 23.5664 | 24.0153 | 23.1151
| 2030-12-01 |  | 365.447 | 372.3693 | 358.4871 |  | 20.0679 | 20.448 | 19.6857 |  | 277.5833 | 282.8413 | 272.2968 |  | 24.1944 | 24.6527 | 23.7336
| 2031-01-01 |  | 368.0972 | 375.0389 | 361.1164 |  | 20.1126 | 20.4919 | 19.7312 |  | 282.4064 | 287.7321 | 277.0507 |  | 24.3942 | 24.8543 | 23.9316
| 2031-02-01 |  | 348.1835 | 354.7983 | 341.5322 |  | 19.0626 | 19.4248 | 18.6985 |  | 266.8614 | 271.9313 | 261.7637 |  | 23.0054 | 23.4425 | 22.5659
| 2031-03-01 |  | 373.8877 | 380.9821 | 366.7548 |  | 20.5314 | 20.921 | 20.1397 |  | 286.2758 | 291.7077 | 280.8142 |  | 24.7285 | 25.1977 | 24.2567
| 2031-04-01 |  | 357.7273 | 364.4928 | 350.9253 |  | 19.4291 | 19.7965 | 19.0596 |  | 276.1022 | 281.3239 | 270.8522 |  | 23.5652 | 24.0109 | 23.1171
| 2031-05-01 |  | 373.7762 | 380.7871 | 366.727 |  | 20.3617 | 20.7437 | 19.9777 |  | 287.6249 | 293.0199 | 282.2005 |  | 24.9446 | 25.4125 | 24.4742
| 2031-06-01 |  | 358.4494 | 365.2063 | 351.6553 |  | 19.4683 | 19.8353 | 19.0993 |  | 277.2134 | 282.4389 | 271.9591 |  | 23.542 | 23.9858 | 23.0958
| 2031-07-01 |  | 372.2696 | 379.2342 | 365.2672 |  | 20.3813 | 20.7626 | 19.9979 |  | 288.4778 | 293.8749 | 283.0516 |  | 24.8689 | 25.3342 | 24.4011
| 2031-08-01 |  | 368.4911 | 375.3985 | 361.5463 |  | 20.0738 | 20.4501 | 19.6955 |  | 285.5498 | 290.9025 | 280.1682 |  | 24.6411 | 25.103 | 24.1767
| 2031-09-01 |  | 361.5164 | 368.3076 | 354.6886 |  | 19.8124 | 20.1846 | 19.4382 |  | 281.5493 | 286.8383 | 276.2318 |  | 24.3445 | 24.8019 | 23.8848
| 2031-10-01 |  | 377.3649 | 384.546 | 370.1456 |  | 20.7016 | 21.0956 | 20.3056 |  | 292.7189 | 298.2892 | 287.1189 |  | 25.2598 | 25.7404 | 24.7765
| 2031-11-01 |  | 359.2073 | 366.0452 | 352.3328 |  | 19.7647 | 20.141 | 19.3865 |  | 279.192 | 284.5067 | 273.8488 |  | 24.0684 | 24.5266 | 23.6078
| 2031-12-01 |  | 369.2696 | 376.2616 | 362.2392 |  | 20.5637 | 20.9531 | 20.1722 |  | 285.8671 | 291.2799 | 280.4246 |  | 24.8915 | 25.3628 | 24.4176
| 2032-01-01 |  | 367.4144 | 374.349 | 360.4401 |  | 20.3787 | 20.7633 | 19.9919 |  | 287.8646 | 293.2978 | 282.4004 |  | 24.8409 | 25.3097 | 24.3693
| 2032-02-01 |  | 356.9952 | 363.7746 | 350.178 |  | 19.781 | 20.1567 | 19.4033 |  | 279.1425 | 284.4434 | 273.812 |  | 24.0401 | 24.4966 | 23.581
| 2032-03-01 |  | 372.5089 | 379.5762 | 365.4021 |  | 20.6406 | 21.0322 | 20.2468 |  | 291.5644 | 297.096 | 286.0019 |  | 25.0597 | 25.5351 | 24.5816
| 2032-04-01 |  | 362.3876 | 369.2221 | 355.5156 |  | 19.9597 | 20.3361 | 19.5812 |  | 284.7793 | 290.1501 | 279.3789 |  | 24.3058 | 24.7642 | 23.8449
| 2032-05-01 |  | 369.0152 | 375.9312 | 362.0606 |  | 20.3858 | 20.7679 | 20.0016 |  | 289.4081 | 294.8321 | 283.9538 |  | 25.0742 | 25.5441 | 24.6016
| 2032-06-01 |  | 365.8237 | 372.6999 | 358.9089 |  | 20.1893 | 20.5688 | 19.8077 |  | 288.9205 | 294.3512 | 283.4594 |  | 24.5854 | 25.0475 | 24.1207
| 2032-07-01 |  | 369.1823 | 376.0794 | 362.247 |  | 20.4563 | 20.8385 | 20.072 |  | 292.1568 | 297.6148 | 286.6684 |  | 25.1106 | 25.5797 | 24.6389
| 2032-08-01 |  | 375.861 | 382.9061 | 368.7774 |  | 20.8055 | 21.1955 | 20.4134 |  | 297.7397 | 303.3204 | 292.1283 |  | 25.6161 | 26.0962 | 25.1333
| 2032-09-01 |  | 365.2232 | 372.0798 | 358.329 |  | 20.1965 | 20.5756 | 19.8152 |  | 289.8921 | 295.3344 | 284.4198 |  | 24.9409 | 25.4091 | 24.4701
| 2032-10-01 |  | 374.4691 | 381.5942 | 367.3054 |  | 20.8324 | 21.2288 | 20.4339 |  | 296.0444 | 301.6772 | 290.3809 |  | 25.6235 | 26.111 | 25.1333
| 2032-11-01 |  | 364.4112 | 371.3466 | 357.4382 |  | 20.3541 | 20.7415 | 19.9646 |  | 288.3811 | 293.8695 | 282.8629 |  | 24.8357 | 25.3084 | 24.3605
| 2032-12-01 |  | 372.3898 | 379.4434 | 365.2968 |  | 20.9878 | 21.3853 | 20.588 |  | 295.285 | 300.8781 | 289.6607 |  | 25.6346 | 26.1201 | 25.1463
| 2033-01-01 |  | 370.7133 | 377.6967 | 363.6891 |  | 20.7891 | 21.1807 | 20.3952 |  | 296.3167 | 301.8987 | 290.7022 |  | 25.5447 | 26.0259 | 25.0607
| 2033-02-01 |  | 350.2232 | 356.8676 | 343.5408 |  | 19.7188 | 20.0929 | 19.3425 |  | 279.3794 | 284.6797 | 274.0487 |  | 23.9884 | 24.4435 | 23.5307
| 2033-03-01 |  | 381.7999 | 389.0317 | 374.5272 |  | 21.5397 | 21.9477 | 21.1294 |  | 304.2643 | 310.0274 | 298.4685 |  | 26.2298 | 26.7266 | 25.7302
| 2033-04-01 |  | 358.853 | 365.6075 | 352.0603 |  | 20.0036 | 20.3801 | 19.625 |  | 288.5628 | 293.9943 | 283.1006 |  | 24.6041 | 25.0672 | 24.1384
| 2033-05-01 |  | 377.1703 | 384.2348 | 370.0658 |  | 21.1301 | 21.5258 | 20.732 |  | 302.3837 | 308.0475 | 296.6879 |  | 26.1984 | 26.6891 | 25.7049
| 2033-06-01 |  | 366.1301 | 373.0011 | 359.2199 |  | 20.4093 | 20.7923 | 20.0241 |  | 295.5946 | 301.1418 | 290.0156 |  | 24.9279 | 25.3957 | 24.4574
| 2033-07-01 |  | 368.3545 | 375.2283 | 361.4416 |  | 20.7189 | 21.1055 | 20.3301 |  | 296.4996 | 302.0325 | 290.9352 |  | 25.6372 | 26.1156 | 25.1561
| 2033-08-01 |  | 381.4411 | 388.5767 | 374.2656 |  | 21.4121 | 21.8127 | 21.0093 |  | 307.9558 | 313.7168 | 302.1627 |  | 26.4421 | 26.9367 | 25.9447
| 2033-09-01 |  | 365.5563 | 372.4126 | 358.6617 |  | 20.4589 | 20.8427 | 20.0731 |  | 297.7994 | 303.385 | 292.1828 |  | 25.5445 | 26.0236 | 25.0627
| 2033-10-01 |  | 377.841 | 385.0204 | 370.6218 |  | 21.295 | 21.6997 | 20.8882 |  | 304.4399 | 310.2245 | 298.6231 |  | 26.3501 | 26.8508 | 25.8467
| 2033-11-01 |  | 365.7233 | 372.6813 | 358.7267 |  | 20.7154 | 21.1095 | 20.3191 |  | 295.8572 | 301.486 | 290.1972 |  | 25.3525 | 25.8348 | 24.8675
| 2033-12-01 |  | 373.7992 | 380.8779 | 366.6802 |  | 21.3642 | 21.7688 | 20.9574 |  | 302.0881 | 307.8088 | 296.3349 |  | 26.2514 | 26.7485 | 25.7514
Fuente: UPME, Base de Datos XM (Febrero 21), 2019.

## UCP CQR Mensual
|  | UPEREIRA |  |  |  | UCHEC |  |  |  | UQUINDÍO
|  | Histórico DEE (GWh) | Esc. Medio | Esc. Alto | Esc. Bajo | Histórico DEE (GWh) | Esc. Medio | Esc. Alto | Esc. Bajo | Histórico DEE (GWh) | Esc. Medio | Esc. Alto | Esc. Bajo
| 2018-01-01 | 52.5584 |  |  |  | 125.441 |  |  |  | 40.2375
| 2018-02-01 | 50.0871 |  |  |  | 119.9265 |  |  |  | 37.3172
| 2018-03-01 | 54.6298 |  |  |  | 130.6759 |  |  |  | 41.6734
Volver al inicio | 2018-04-01 | 52.1492 |  |  |  | 125.8047 |  |  |  | 39.7115
| 2018-05-01 | 53.4479 |  |  |  | 130.112 |  |  |  | 32.3416
| 2018-06-01 | 51.654 |  |  |  | 126.5615 |  |  |  | 40.7539
| 2018-07-01 | 54.211 |  |  |  | 132.1727 |  |  |  | 41.9866
| 2018-08-01 | 54.9859 |  |  |  | 132.9626 |  |  |  | 42.4339
| 2018-09-01 | 53.12 |  |  |  | 128.9232 |  |  |  | 40.7875
| 2018-10-01 | 55.0745 |  |  |  | 129.656 |  |  |  | 41.9494
| 2018-11-01 | 53.3617 |  |  |  | 130.9906 |  |  |  | 40.1922
| 2018-12-01 | 54.5746 |  |  |  | 129.0899 |  |  |  | 41.5414
| 2019-01-01 |  | 54.3435 | 55.15 | 53.5244 |  | 130.3633 | 132.298 | 128.3983 |  | 41.4433 | 42.0583 | 40.8186
| 2019-02-01 |  | 51.3668 | 52.138 | 50.5837 |  | 121.8745 | 123.7044 | 120.0166 |  | 38.2825 | 38.8572 | 37.6989
| 2019-03-01 |  | 55.4585 | 56.2844 | 54.6198 |  | 132.2421 | 134.2115 | 130.2423 |  | 41.9985 | 42.624 | 41.3634
| 2019-04-01 |  | 53.3774 | 54.1352 | 52.6077 |  | 126.645 | 128.4429 | 124.8187 |  | 40.7065 | 41.2844 | 40.1195
| 2019-05-01 |  | 55.5596 | 56.353 | 54.7538 |  | 132.3508 | 134.2409 | 130.4313 |  | 42.2437 | 42.847 | 41.6311
| 2019-06-01 |  | 53.0767 | 53.835 | 52.3064 |  | 127.0699 | 128.8854 | 125.2259 |  | 39.9543 | 40.5252 | 39.3745
| 2019-07-01 |  | 55.191 | 55.9839 | 54.3857 |  | 132.3963 | 134.2983 | 130.4646 |  | 41.2974 | 41.8907 | 40.6949
| 2019-08-01 |  | 54.9063 | 55.6984 | 54.1019 |  | 131.8451 | 133.7472 | 129.9135 |  | 41.9143 | 42.519 | 41.3003
| 2019-09-01 |  | 53.2409 | 54.0132 | 52.4567 |  | 126.574 | 128.4101 | 124.7097 |  | 40.1582 | 40.7407 | 39.5667
| 2019-10-01 |  | 54.9421 | 55.753 | 54.1188 |  | 131.9311 | 133.8782 | 129.9541 |  | 41.4414 | 42.053 | 40.8204
| 2019-11-01 |  | 53.5811 | 54.3747 | 52.7754 |  | 127.5102 | 129.3987 | 125.5929 |  | 40.6174 | 41.219 | 40.0067
| 2019-12-01 |  | 54.9419 | 55.7446 | 54.1267 |  | 129.3183 | 131.2075 | 127.3995 |  | 41.6073 | 42.2152 | 40.99
| 2020-01-01 |  | 54.1932 | 54.9889 | 53.3848 |  | 128.7093 | 130.599 | 126.7893 |  | 41.1225 | 41.7263 | 40.5091
| 2020-02-01 |  | 52.324 | 53.1066 | 51.5292 |  | 124.5185 | 126.381 | 122.6271 |  | 38.6851 | 39.2637 | 38.0975
| 2020-03-01 |  | 54.3703 | 55.1944 | 53.5336 |  | 129.3883 | 131.3494 | 127.3972 |  | 40.7648 | 41.3826 | 40.1375
| 2020-04-01 |  | 53.243 | 54.0191 | 52.455 |  | 126.1999 | 128.0394 | 124.332 |  | 40.2805 | 40.8676 | 39.6843
| 2020-05-01 |  | 55.2472 | 56.0442 | 54.4378 |  | 131.4751 | 133.3717 | 129.549 |  | 41.8385 | 42.4421 | 41.2256
| 2020-06-01 |  | 53.4046 | 54.1724 | 52.6247 |  | 127.5995 | 129.4341 | 125.7361 |  | 40.1209 | 40.6977 | 39.535
| 2020-07-01 |  | 55.7838 | 56.5761 | 54.979 |  | 132.7522 | 134.6377 | 130.8369 |  | 42.1184 | 42.7166 | 41.5107
| 2020-08-01 |  | 55.53 | 56.3146 | 54.733 |  | 132.9435 | 134.8217 | 131.0354 |  | 42.4329 | 43.0324 | 41.8239
| 2020-09-01 |  | 53.8124 | 54.5844 | 53.0283 |  | 128.0605 | 129.8977 | 126.1947 |  | 40.7112 | 41.2952 | 40.118
| 2020-10-01 |  | 55.5982 | 56.4154 | 54.7682 |  | 132.9735 | 134.9282 | 130.9886 |  | 41.9362 | 42.5527 | 41.3102
| 2020-11-01 |  | 53.9173 | 54.7069 | 53.1154 |  | 128.3103 | 130.1895 | 126.4019 |  | 40.7498 | 41.3466 | 40.1438
| 2020-12-01 |  | 55.0562 | 55.8597 | 54.2401 |  | 129.9765 | 131.8734 | 128.0498 |  | 41.7773 | 42.387 | 41.1581
| 2021-01-01 |  | 54.3131 | 55.126 | 53.4874 |  | 129.2522 | 131.1867 | 127.2873 |  | 41.2547 | 41.8722 | 40.6276
| 2021-02-01 |  | 51.2335 | 52.0108 | 50.4442 |  | 121.073 | 122.9099 | 119.2077 |  | 38.0307 | 38.6077 | 37.4448
| 2021-03-01 |  | 56.2267 | 57.0567 | 55.3835 |  | 134.208 | 136.1893 | 132.1954 |  | 42.0724 | 42.6935 | 41.4414
| 2021-04-01 |  | 53.8901 | 54.6578 | 53.1101 |  | 127.9894 | 129.8127 | 126.1368 |  | 40.9334 | 41.5166 | 40.3409
| 2021-05-01 |  | 56.5485 | 57.3387 | 55.7454 |  | 135.1112 | 136.9993 | 133.1924 |  | 42.7812 | 43.379 | 42.1736
| 2021-06-01 |  | 54.1795 | 54.9446 | 53.402 |  | 129.7102 | 131.5419 | 127.8488 |  | 40.9071 | 41.4847 | 40.32
| 2021-07-01 |  | 56.2629 | 57.0522 | 55.4608 |  | 134.0262 | 135.9065 | 132.1154 |  | 42.6077 | 43.2055 | 42.0003
| 2021-08-01 |  | 56.1145 | 56.9059 | 55.3105 |  | 134.8813 | 136.7836 | 132.9485 |  | 43.0514 | 43.6586 | 42.4345
| 2021-09-01 |  | 54.4742 | 55.2461 | 53.6901 |  | 129.5061 | 131.3411 | 127.6418 |  | 41.46 | 42.0474 | 40.8631
| 2021-10-01 |  | 56.383 | 57.1901 | 55.5631 |  | 134.9856 | 136.9177 | 133.0226 |  | 42.6134 | 43.2233 | 41.9937
| 2021-11-01 |  | 55.0207 | 55.8106 | 54.2182 |  | 131.1981 | 133.0817 | 129.2847 |  | 41.6253 | 42.2229 | 41.0182
| 2021-12-01 |  | 56.3264 | 57.1299 | 55.51 |  | 132.9754 | 134.8722 | 131.048 |  | 42.8268 | 43.4377 | 42.206
| 2022-01-01 |  | 55.8325 | 56.6421 | 55.0098 |  | 133.5341 | 135.4702 | 131.5662 |  | 42.5788 | 43.1962 | 41.9513
| 2022-02-01 |  | 52.2426 | 53.0117 | 51.4612 |  | 123.7049 | 125.526 | 121.8546 |  | 38.8574 | 39.4294 | 38.2762
| 2022-03-01 |  | 56.7821 | 57.6113 | 55.9395 |  | 135.6694 | 137.6506 | 133.6562 |  | 42.7864 | 43.4112 | 42.1515
| 2022-04-01 |  | 54.2787 | 55.0571 | 53.4879 |  | 129.2996 | 131.1539 | 127.4156 |  | 41.3938 | 41.9875 | 40.7907
| 2022-05-01 |  | 56.6498 | 57.455 | 55.8317 |  | 135.4888 | 137.4146 | 133.5321 |  | 43.1158 | 43.7286 | 42.4931
| 2022-06-01 |  | 54.4322 | 55.2085 | 53.6434 |  | 130.5761 | 132.4383 | 128.6838 |  | 41.1801 | 41.7674 | 40.5834
| 2022-07-01 |  | 56.5295 | 57.3241 | 55.7219 |  | 134.7959 | 136.6908 | 132.8702 |  | 42.724 | 43.3246 | 42.1137
| 2022-08-01 |  | 56.9798 | 57.7845 | 56.1623 |  | 137.0982 | 139.0342 | 135.1311 |  | 43.8466 | 44.4658 | 43.2175
| 2022-09-01 |  | 54.9857 | 55.7623 | 54.1966 |  | 130.9837 | 132.8338 | 129.104 |  | 42.017 | 42.6104 | 41.414
| 2022-10-01 |  | 56.8946 | 57.7123 | 56.0639 |  | 136.4831 | 138.4445 | 134.4903 |  | 43.0861 | 43.7053 | 42.457
| 2022-11-01 |  | 55.2137 | 56.008 | 54.4067 |  | 132.054 | 133.9538 | 130.1238 |  | 41.8969 | 42.4996 | 41.2845
| 2022-12-01 |  | 56.9276 | 57.7375 | 56.1045 |  | 134.5291 | 136.443 | 132.5839 |  | 43.3705 | 43.9876 | 42.7434
| 2023-01-01 |  | 56.3694 | 57.185 | 55.5403 |  | 135.088 | 137.0427 | 133.1011 |  | 43.2037 | 43.8288 | 42.5683
| 2023-02-01 |  | 52.6463 | 53.419 | 51.8611 |  | 125.1603 | 126.9973 | 123.2936 |  | 39.2753 | 39.8517 | 38.6895
| 2023-03-01 |  | 57.3531 | 58.1904 | 56.5022 |  | 137.3079 | 139.3125 | 135.2708 |  | 43.3465 | 43.9793 | 42.7034
| 2023-04-01 |  | 54.4021 | 55.1878 | 53.6038 |  | 129.7232 | 131.5968 | 127.8195 |  | 41.6542 | 42.2558 | 41.0429
| 2023-05-01 |  | 57.2716 | 58.0863 | 56.4437 |  | 136.976 | 138.9245 | 134.9958 |  | 43.72 | 44.3419 | 43.0879
| 2023-06-01 |  | 54.7106 | 55.4975 | 53.911 |  | 131.77 | 133.6652 | 129.8441 |  | 41.5567 | 42.1544 | 40.9493
| 2023-07-01 |  | 56.9219 | 57.7263 | 56.1044 |  | 136.2757 | 138.2015 | 134.3185 |  | 43.1068 | 43.7159 | 42.4877
| 2023-08-01 |  | 56.8382 | 57.6447 | 56.0187 |  | 136.7575 | 138.698 | 134.7856 |  | 43.8691 | 44.4915 | 43.2365
| 2023-09-01 |  | 55.2343 | 56.021 | 54.4349 |  | 131.7075 | 133.5834 | 129.8014 |  | 42.3337 | 42.9367 | 41.721
| 2023-10-01 |  | 57.2766 | 58.1035 | 56.4365 |  | 137.9502 | 139.9417 | 135.9267 |  | 43.5493 | 44.1779 | 42.9105
| 2023-11-01 |  | 55.5574 | 56.3608 | 54.7411 |  | 133.2752 | 135.2026 | 131.317 |  | 42.2843 | 42.8958 | 41.663
| 2023-12-01 |  | 56.677 | 57.4857 | 55.855 |  | 133.9369 | 135.848 | 131.9943 |  | 43.3093 | 43.9273 | 42.6812
| 2024-01-01 |  | 56.3285 | 57.1453 | 55.4983 |  | 134.8551 | 136.8105 | 132.8675 |  | 43.2588 | 43.886 | 42.6212
| 2024-02-01 |  | 54.1684 | 54.9642 | 53.3596 |  | 130.0732 | 131.9842 | 128.1312 |  | 40.6134 | 41.21 | 40.007
| 2024-03-01 |  | 56.4207 | 57.2454 | 55.5825 |  | 134.9408 | 136.9132 | 132.9362 |  | 42.8985 | 43.5255 | 42.2612
| 2024-04-01 |  | 55.5329 | 56.3329 | 54.72 |  | 133.2166 | 135.1356 | 131.2665 |  | 42.5626 | 43.1757 | 41.9396
| 2024-05-01 |  | 57.2826 | 58.0986 | 56.4534 |  | 137.5514 | 139.5107 | 135.5602 |  | 44.0356 | 44.6628 | 43.3981
| 2024-06-01 |  | 54.6614 | 55.4452 | 53.8648 |  | 131.3883 | 133.2723 | 129.4736 |  | 41.644 | 42.2411 | 41.0371
| 2024-07-01 |  | 57.7774 | 58.5954 | 56.9461 |  | 139.0173 | 140.9855 | 137.017 |  | 43.974 | 44.5966 | 43.3413
| 2024-08-01 |  | 57.2731 | 58.0864 | 56.4466 |  | 138.4946 | 140.4613 | 136.4959 |  | 44.3819 | 45.0121 | 43.7414
| 2024-09-01 |  | 55.1822 | 55.9689 | 54.3829 |  | 131.7151 | 133.5927 | 129.8071 |  | 42.4633 | 43.0687 | 41.8482
| 2024-10-01 |  | 57.9129 | 58.7522 | 57.0601 |  | 139.2039 | 141.2213 | 137.1541 |  | 44.2095 | 44.8502 | 43.5585
| 2024-11-01 |  | 55.7827 | 56.5929 | 54.9596 |  | 133.9497 | 135.8951 | 131.973 |  | 42.5834 | 43.2019 | 41.955
| 2024-12-01 |  | 57.0993 | 57.9197 | 56.2655 |  | 136.0187 | 137.9729 | 134.0324 |  | 43.6757 | 44.3032 | 43.0379
| 2025-01-01 |  | 57.3127 | 58.1438 | 56.4679 |  | 137.6237 | 139.6194 | 135.5949 |  | 44.1911 | 44.8319 | 43.5396
| 2025-02-01 |  | 53.1424 | 53.9237 | 52.3484 |  | 126.8462 | 128.711 | 124.951 |  | 40.124 | 40.7139 | 39.5245
| 2025-03-01 |  | 58.1312 | 58.9818 | 57.2667 |  | 140.0083 | 142.057 | 137.9262 |  | 44.1107 | 44.7561 | 43.4547
| 2025-04-01 |  | 55.4919 | 56.2956 | 54.6752 |  | 132.9851 | 134.9111 | 131.0278 |  | 42.8728 | 43.4937 | 42.2418
| 2025-05-01 |  | 58.447 | 59.2853 | 57.5951 |  | 141.4746 | 143.5037 | 139.4124 |  | 45.1107 | 45.7577 | 44.4532
| 2025-06-01 |  | 54.7887 | 55.5792 | 53.9853 |  | 132.0901 | 133.9959 | 130.1531 |  | 41.9503 | 42.5555 | 41.3351
| 2025-07-01 |  | 58.4767 | 59.3106 | 57.6293 |  | 140.8406 | 142.8489 | 138.7996 |  | 44.7293 | 45.3671 | 44.0811
| 2025-08-01 |  | 57.1454 | 57.9632 | 56.3144 |  | 138.4625 | 140.4439 | 136.4488 |  | 44.5049 | 45.1418 | 43.8577
| 2025-09-01 |  | 55.6493 | 56.4484 | 54.8373 |  | 133.229 | 135.1422 | 131.2849 |  | 42.9085 | 43.5246 | 42.2824
| 2025-10-01 |  | 58.3537 | 59.2056 | 57.488 |  | 140.9665 | 143.0245 | 138.8753 |  | 44.8141 | 45.4683 | 44.1493
| 2025-11-01 |  | 55.7467 | 56.5619 | 54.9184 |  | 134.2654 | 136.2288 | 132.2704 |  | 42.7692 | 43.3946 | 42.1337
| 2025-12-01 |  | 57.5304 | 58.3635 | 56.6836 |  | 136.7717 | 138.7523 | 134.7586 |  | 44.1376 | 44.7768 | 43.488
| 2026-01-01 |  | 57.7488 | 58.5883 | 56.8954 |  | 139.366 | 141.3919 | 137.3063 |  | 44.8401 | 45.4919 | 44.1775
| 2026-02-01 |  | 53.3933 | 54.1795 | 52.5942 |  | 127.7003 | 129.5807 | 125.7891 |  | 40.3135 | 40.9071 | 39.7101
| 2026-03-01 |  | 58.4796 | 59.3365 | 57.6086 |  | 141.412 | 143.4842 | 139.3059 |  | 44.6421 | 45.2963 | 43.9772
| 2026-04-01 |  | 55.972 | 56.7857 | 55.145 |  | 134.6732 | 136.631 | 132.6835 |  | 43.4604 | 44.0922 | 42.8183
| 2026-05-01 |  | 58.3112 | 59.1502 | 57.4585 |  | 141.146 | 143.1768 | 139.0818 |  | 45.2768 | 45.9282 | 44.6146
| 2026-06-01 |  | 55.5533 | 56.3569 | 54.7366 |  | 134.6048 | 136.5518 | 132.6259 |  | 42.7062 | 43.3239 | 42.0783
| 2026-07-01 |  | 58.7049 | 59.5448 | 57.8513 |  | 141.5317 | 143.5567 | 139.4736 |  | 45.1741 | 45.8204 | 44.5172
| 2026-08-01 |  | 57.83 | 58.6606 | 56.9858 |  | 140.8235 | 142.8461 | 138.7678 |  | 45.1733 | 45.8222 | 44.5139
| 2026-09-01 |  | 55.9657 | 56.772 | 55.1463 |  | 134.389 | 136.3251 | 132.4214 |  | 43.4121 | 44.0375 | 42.7765
| 2026-10-01 |  | 58.9612 | 59.8242 | 58.0842 |  | 142.8621 | 144.9531 | 140.7372 |  | 45.4621 | 46.1276 | 44.7859
| 2026-11-01 |  | 56.0286 | 56.8499 | 55.194 |  | 135.4851 | 137.4711 | 133.4669 |  | 43.1577 | 43.7904 | 42.5149
| 2026-12-01 |  | 57.8692 | 58.7104 | 57.0142 |  | 137.8527 | 139.8566 | 135.8159 |  | 44.6202 | 45.2688 | 43.9609
| 2027-01-01 |  | 58.1952 | 59.0424 | 57.3339 |  | 140.8651 | 142.9158 | 138.7802 |  | 45.4586 | 46.1204 | 44.7858
| 2027-02-01 |  | 53.8155 | 54.6084 | 53.0096 |  | 129.4846 | 131.3924 | 127.5454 |  | 40.7951 | 41.3962 | 40.1842
| 2027-03-01 |  | 59.047 | 59.9128 | 58.167 |  | 142.7842 | 144.8777 | 140.6562 |  | 45.3466 | 46.0114 | 44.6707
| 2027-04-01 |  | 56.4583 | 57.2836 | 55.6195 |  | 136.6608 | 138.6585 | 134.6305 |  | 44.1019 | 44.7465 | 43.4467
| 2027-05-01 |  | 58.3605 | 59.201 | 57.506 |  | 141.4065 | 143.4432 | 139.336 |  | 45.4967 | 46.1519 | 44.8305
| 2027-06-01 |  | 56.117 | 56.9334 | 55.2872 |  | 136.5156 | 138.5018 | 134.4968 |  | 43.3557 | 43.9865 | 42.7146
| 2027-07-01 |  | 58.9837 | 59.8271 | 58.1263 |  | 142.4884 | 144.526 | 140.4172 |  | 45.6161 | 46.2684 | 44.953
| 2027-08-01 |  | 58.5936 | 59.436 | 57.7374 |  | 143.3982 | 145.4599 | 141.3028 |  | 45.9533 | 46.614 | 45.2818
| 2027-09-01 |  | 56.2945 | 57.1057 | 55.4701 |  | 135.4493 | 137.4011 | 133.4657 |  | 43.8861 | 44.5185 | 43.2434
| 2027-10-01 |  | 59.1948 | 60.0616 | 58.3138 |  | 143.428 | 145.5283 | 141.2935 |  | 45.871 | 46.5427 | 45.1883
| 2027-11-01 |  | 56.7231 | 57.5556 | 55.877 |  | 137.5766 | 139.5958 | 135.5247 |  | 43.7802 | 44.4227 | 43.1272
| 2027-12-01 |  | 58.6316 | 59.4852 | 57.7638 |  | 140.0883 | 142.128 | 138.0149 |  | 45.3892 | 46.05 | 44.7174
| 2028-01-01 |  | 58.1712 | 59.0198 | 57.3083 |  | 140.9479 | 143.0041 | 138.8572 |  | 45.622 | 46.2876 | 44.9453
| 2028-02-01 |  | 55.3303 | 56.1452 | 54.502 |  | 134.3329 | 136.3112 | 132.3219 |  | 42.1115 | 42.7317 | 41.4811
| 2028-03-01 |  | 59.0552 | 59.9236 | 58.1724 |  | 143.2329 | 145.3391 | 141.0918 |  | 45.7171 | 46.3893 | 45.0337
| 2028-04-01 |  | 56.4554 | 57.2801 | 55.6172 |  | 136.5173 | 138.5114 | 134.4903 |  | 44.2764 | 44.9231 | 43.619
| 2028-05-01 |  | 59.7462 | 60.6109 | 58.8672 |  | 145.781 | 147.891 | 143.6362 |  | 46.6702 | 47.3457 | 45.9836
| 2028-06-01 |  | 56.4627 | 57.2834 | 55.6284 |  | 137.907 | 139.9115 | 135.8693 |  | 43.9732 | 44.6123 | 43.3234
| 2028-07-01 |  | 59.3394 | 60.191 | 58.4737 |  | 143.9224 | 145.9878 | 141.8226 |  | 46.0752 | 46.7364 | 45.403
| 2028-08-01 |  | 59.0757 | 59.9271 | 58.2103 |  | 144.7228 | 146.8085 | 142.6027 |  | 46.6569 | 47.3293 | 45.9734
| 2028-09-01 |  | 56.7522 | 57.5726 | 55.9183 |  | 137.235 | 139.2188 | 135.2186 |  | 44.4647 | 45.1074 | 43.8113
| 2028-10-01 |  | 60.1411 | 61.0227 | 59.245 |  | 146.5979 | 148.747 | 144.4135 |  | 46.8848 | 47.5721 | 46.1862
| 2028-11-01 |  | 57.1821 | 58.0223 | 56.3282 |  | 139.2459 | 141.2918 | 137.1665 |  | 44.489 | 45.1426 | 43.8246
| 2028-12-01 |  | 58.3681 | 59.2187 | 57.5033 |  | 140.1579 | 142.2005 | 138.0813 |  | 45.4117 | 46.0735 | 44.7389
| 2029-01-01 |  | 59.7297 | 60.6013 | 58.8434 |  | 145.8866 | 148.0155 | 143.7218 |  | 46.9851 | 47.6707 | 46.2879
| 2029-02-01 |  | 54.1523 | 54.9506 | 53.3407 |  | 130.5558 | 132.4805 | 128.599 |  | 41.6708 | 42.2851 | 41.0462
| 2029-03-01 |  | 60.1465 | 61.0305 | 59.2478 |  | 146.7578 | 148.9146 | 144.565 |  | 46.5619 | 47.2462 | 45.8662
| 2029-04-01 |  | 57.3882 | 58.2261 | 56.5363 |  | 139.8875 | 141.93 | 137.8111 |  | 45.2335 | 45.894 | 44.5621
| 2029-05-01 |  | 60.0266 | 60.8949 | 59.1439 |  | 146.7585 | 148.8812 | 144.6003 |  | 47.3132 | 47.9975 | 46.6174
| 2029-06-01 |  | 56.582 | 57.4041 | 55.7462 |  | 138.1986 | 140.2064 | 136.1571 |  | 44.287 | 44.9304 | 43.6328
| 2029-07-01 |  | 60.005 | 60.8667 | 59.1289 |  | 145.9739 | 148.0701 | 143.8426 |  | 46.7319 | 47.403 | 46.0496
| 2029-08-01 |  | 59.9087 | 60.773 | 59.0301 |  | 147.6466 | 149.7766 | 145.4812 |  | 47.5044 | 48.1897 | 46.8077
| 2029-09-01 |  | 56.7478 | 57.5686 | 55.9135 |  | 137.2244 | 139.2092 | 135.2068 |  | 44.7288 | 45.3757 | 44.0711
| 2029-10-01 |  | 60.846 | 61.7399 | 59.9374 |  | 148.613 | 150.7963 | 146.3938 |  | 47.6244 | 48.3241 | 46.9133
| 2029-11-01 |  | 56.9369 | 57.7753 | 56.0847 |  | 138.9262 | 140.9719 | 136.8469 |  | 44.5202 | 45.1758 | 43.8539
| 2029-12-01 |  | 59.227 | 60.0927 | 58.3469 |  | 141.9362 | 144.0108 | 139.827 |  | 46.1261 | 46.8002 | 45.4406
| 2030-01-01 |  | 60.2519 | 61.1297 | 59.3592 |  | 147.4566 | 149.6048 | 145.2719 |  | 47.7765 | 48.4725 | 47.0686
| 2030-02-01 |  | 54.0087 | 54.8035 | 53.2006 |  | 130.4702 | 132.3902 | 128.518 |  | 41.5188 | 42.1297 | 40.8975
| 2030-03-01 |  | 61.2116 | 62.1106 | 60.2976 |  | 149.9552 | 152.1575 | 147.716 |  | 47.5288 | 48.2269 | 46.8191
| 2030-04-01 |  | 57.489 | 58.3274 | 56.6366 |  | 140.1333 | 142.1769 | 138.0555 |  | 45.677 | 46.3431 | 44.9997
| 2030-05-01 |  | 61.5948 | 62.4857 | 60.6889 |  | 151.3473 | 153.5364 | 149.1215 |  | 48.7438 | 49.4488 | 48.0269
| 2030-06-01 |  | 56.3106 | 57.129 | 55.4784 |  | 138.0868 | 140.0937 | 136.0462 |  | 44.3398 | 44.9842 | 43.6845
| 2030-07-01 |  | 61.2904 | 62.1705 | 60.3956 |  | 149.8483 | 151.9999 | 147.6606 |  | 47.9244 | 48.6125 | 47.2247
| 2030-08-01 |  | 60.1495 | 61.0168 | 59.2677 |  | 148.8342 | 150.9802 | 146.6523 |  | 48.1265 | 48.8204 | 47.421
| 2030-09-01 |  | 56.6573 | 57.4766 | 55.8242 |  | 136.7316 | 138.7089 | 134.7213 |  | 44.7916 | 45.4393 | 44.133
| 2030-10-01 |  | 61.5683 | 62.4732 | 60.6484 |  | 150.98 | 153.199 | 148.7242 |  | 48.3346 | 49.045 | 47.6124
| 2030-11-01 |  | 57.3045 | 58.1482 | 56.4467 |  | 140.524 | 142.5931 | 138.4206 |  | 44.9872 | 45.6496 | 44.3138
| 2030-12-01 |  | 59.6042 | 60.4755 | 58.7183 |  | 142.9831 | 145.0732 | 140.8579 |  | 46.6525 | 47.3344 | 45.9591
| 2031-01-01 |  | 61.0301 | 61.9171 | 60.1278 |  | 149.8098 | 151.9872 | 147.5951 |  | 48.7823 | 49.4913 | 48.0611
| 2031-02-01 |  | 53.7915 | 54.5808 | 52.9888 |  | 130.4663 | 132.3807 | 128.5195 |  | 41.3931 | 42.0005 | 40.7755
| 2031-03-01 |  | 62.308 | 63.2208 | 61.3798 |  | 153.253 | 155.4981 | 150.9699 |  | 48.5741 | 49.2857 | 47.8505
| 2031-04-01 |  | 58.2763 | 59.1264 | 57.4118 |  | 142.7643 | 144.847 | 140.6466 |  | 46.6277 | 47.3079 | 45.9361
| 2031-05-01 |  | 62.4788 | 63.3806 | 61.5618 |  | 154.598 | 156.8293 | 152.3288 |  | 49.8904 | 50.6105 | 49.1581
| 2031-06-01 |  | 56.2519 | 57.069 | 55.4209 |  | 138.219 | 140.2268 | 136.1771 |  | 44.4711 | 45.1171 | 43.8141
| 2031-07-01 |  | 62.6359 | 63.5369 | 61.7197 |  | 153.4445 | 155.6518 | 151.1999 |  | 49.2712 | 49.9799 | 48.5504
| 2031-08-01 |  | 60.06 | 60.9261 | 59.1792 |  | 148.9102 | 151.0577 | 146.7265 |  | 48.3924 | 49.0903 | 47.6828
| 2031-09-01 |  | 57.2192 | 58.0466 | 56.3778 |  | 138.5025 | 140.5055 | 136.4659 |  | 45.3264 | 45.9818 | 44.6598
| 2031-10-01 |  | 62.841 | 63.765 | 61.9015 |  | 155.0282 | 157.3079 | 152.7106 |  | 49.6306 | 50.3604 | 48.8886
| 2031-11-01 |  | 57.1519 | 57.9927 | 56.2971 |  | 140.4305 | 142.4964 | 138.33 |  | 45.0923 | 45.7557 | 44.4179
| 2031-12-01 |  | 60.2932 | 61.174 | 59.3973 |  | 144.4912 | 146.6022 | 142.3444 |  | 47.3809 | 48.0731 | 46.6769
| 2032-01-01 |  | 61.181 | 62.0712 | 60.2755 |  | 150.3306 | 152.5179 | 148.1056 |  | 49.2464 | 49.963 | 48.5176
| 2032-02-01 |  | 55.9314 | 56.7516 | 55.0971 |  | 137.9823 | 140.0059 | 135.9242 |  | 43.126 | 43.7584 | 42.4827
| 2032-03-01 |  | 61.4383 | 62.3383 | 60.5231 |  | 150.9629 | 153.1741 | 148.7139 |  | 48.4259 | 49.1352 | 47.7044
| 2032-04-01 |  | 59.3854 | 60.2486 | 58.5076 |  | 145.7726 | 147.8915 | 143.6179 |  | 47.6579 | 48.3506 | 46.9534
| 2032-05-01 |  | 61.8227 | 62.7141 | 60.9161 |  | 152.8216 | 155.025 | 150.5805 |  | 49.7132 | 50.43 | 48.9842
| 2032-06-01 |  | 57.6506 | 58.485 | 56.802 |  | 142.5084 | 144.5708 | 140.4106 |  | 45.6225 | 46.2828 | 44.9509
| 2032-07-01 |  | 62.5512 | 63.4494 | 61.6377 |  | 153.0838 | 155.2819 | 150.8482 |  | 49.6494 | 50.3623 | 48.9243
| 2032-08-01 |  | 61.7912 | 62.6823 | 60.8851 |  | 154.7424 | 156.9738 | 152.4731 |  | 49.937 | 50.6571 | 49.2047
| 2032-09-01 |  | 57.1434 | 57.9691 | 56.3036 |  | 138.7347 | 140.7394 | 136.696 |  | 45.6299 | 46.2893 | 44.9594
| 2032-10-01 |  | 63.3135 | 64.2444 | 62.367 |  | 155.8819 | 158.1737 | 153.5515 |  | 50.3047 | 51.0443 | 49.5527
| 2032-11-01 |  | 57.6029 | 58.4501 | 56.7415 |  | 142.106 | 144.196 | 139.9809 |  | 45.5392 | 46.2089 | 44.8582
| 2032-12-01 |  | 60.9183 | 61.8088 | 60.0127 |  | 147.3093 | 149.4625 | 145.1193 |  | 48.064 | 48.7666 | 47.3495
| 2033-01-01 |  | 61.2532 | 62.1423 | 60.3488 |  | 150.6587 | 152.8453 | 148.434 |  | 49.5022 | 50.2207 | 48.7712
| 2033-02-01 |  | 56.9158 | 57.7495 | 56.0678 |  | 140.5514 | 142.6102 | 138.4573 |  | 44.2818 | 44.9304 | 43.622
| 2033-03-01 |  | 62.0706 | 62.9779 | 61.1478 |  | 153.1278 | 155.366 | 150.8512 |  | 49.1203 | 49.8383 | 48.39
| 2033-04-01 |  | 59.5766 | 60.4404 | 58.698 |  | 146.242 | 148.3623 | 144.0853 |  | 48.0991 | 48.7964 | 47.3897
| 2033-05-01 |  | 62.192 | 63.088 | 61.2806 |  | 154.0421 | 156.2613 | 151.7847 |  | 50.0602 | 50.7814 | 49.3266
| 2033-06-01 |  | 58.7304 | 59.5786 | 57.8676 |  | 146.4901 | 148.6058 | 144.3379 |  | 46.8035 | 47.4795 | 46.1159
| 2033-07-01 |  | 62.4832 | 63.379 | 61.5719 |  | 153.2234 | 155.4203 | 150.9887 |  | 49.844 | 50.5586 | 49.117
| 2033-08-01 |  | 61.4882 | 62.3727 | 60.5887 |  | 153.5223 | 155.7305 | 151.2763 |  | 49.9412 | 50.6595 | 49.2106
| 2033-09-01 |  | 59.205 | 60.0595 | 58.3359 |  | 145.1846 | 147.2799 | 143.0535 |  | 47.4182 | 48.1025 | 46.7222
| 2033-10-01 |  | 62.6524 | 63.5719 | 61.7172 |  | 154.1 | 156.3616 | 151.7999 |  | 50.2797 | 51.0176 | 49.5292
| 2033-11-01 |  | 59.3015 | 60.1733 | 58.4149 |  | 147.1768 | 149.3404 | 144.9765 |  | 46.9759 | 47.6665 | 46.2736
| 2033-12-01 |  | 61.342 | 62.2383 | 60.4302 |  | 149.3756 | 151.5584 | 147.1553 |  | 48.8358 | 49.5494 | 48.1099
Fuente: UPME, Base de Datos XM (Febrero 21), 2019.

## UCP Tolima Grande Mensual
|  | UANDAKÍ |  |  |  | UPACANDÉ |  |  |  | UPIJAOS
|  | Histórico DEE (GWh) | Esc. Medio | Esc. Alto | Esc. Bajo | Histórico DEE (GWh) | Esc. Medio | Esc. Alto | Esc. Bajo | Histórico DEE (GWh) | Esc. Medio | Esc. Alto | Esc. Bajo
| 2018-01-01 | 21.448 |  |  |  | 93.1972 |  |  |  | 145.3384
| 2018-02-01 | 22.0255 |  |  |  | 88.836 |  |  |  | 134.5553
| 2018-03-01 | 22.2997 |  |  |  | 94.1841 |  |  |  | 150.832
Volver al inicio | 2018-04-01 | 20.1792 |  |  |  | 92.4035 |  |  |  | 141.2572
| 2018-05-01 | 21.0105 |  |  |  | 97.4611 |  |  |  | 141.9208
| 2018-06-01 | 19.7223 |  |  |  | 103.6239 |  |  |  | 147.9589
| 2018-07-01 | 19.9695 |  |  |  | 104.704 |  |  |  | 152.946
| 2018-08-01 | 21.2125 |  |  |  | 103.6669 |  |  |  | 154.39
| 2018-09-01 | 22.2084 |  |  |  | 102.5756 |  |  |  | 151.3847
| 2018-10-01 | 22.8865 |  |  |  | 103.7561 |  |  |  | 146.5124
| 2018-11-01 | 21.8305 |  |  |  | 101.4872 |  |  |  | 145.9291
| 2018-12-01 | 22.6792 |  |  |  | 109.8547 |  |  |  | 156.7943
| 2019-01-01 |  | 23.8159 | 24.7838 | 22.8753 |  | 101.0233 | 105.1292 | 97.0335 |  | 161.3138 | 167.87 | 154.9429
| 2019-02-01 |  | 23.0634 | 24.0049 | 22.1487 |  | 94.8454 | 98.7171 | 91.0837 |  | 146.6792 | 152.6668 | 140.8618
| 2019-03-01 |  | 23.536 | 24.4938 | 22.6053 |  | 99.3382 | 103.3808 | 95.4102 |  | 157.8319 | 164.2549 | 151.5909
| 2019-04-01 |  | 23.7156 | 24.6638 | 22.7941 |  | 103.9731 | 108.1303 | 99.933 |  | 158.5599 | 164.8996 | 152.3987
| 2019-05-01 |  | 24.3574 | 25.3334 | 23.409 |  | 107.5371 | 111.846 | 103.3498 |  | 162.851 | 169.3763 | 156.5099
| 2019-06-01 |  | 23.1341 | 24.0612 | 22.2331 |  | 104.408 | 108.5922 | 100.3417 |  | 160.9842 | 167.4357 | 154.7145
| 2019-07-01 |  | 22.9651 | 23.8873 | 22.0689 |  | 104.8966 | 109.1089 | 100.8033 |  | 163.8539 | 170.4337 | 157.4599
| 2019-08-01 |  | 23.5956 | 24.5446 | 22.6734 |  | 105.6423 | 109.8911 | 101.5137 |  | 165.6801 | 172.3436 | 159.2051
| 2019-09-01 |  | 23.4946 | 24.4414 | 22.5746 |  | 103.5206 | 107.6925 | 99.467 |  | 160.898 | 167.3822 | 154.5976
| 2019-10-01 |  | 24.297 | 25.2825 | 23.3395 |  | 104.5174 | 108.7565 | 100.3985 |  | 162.9353 | 169.5438 | 156.5143
| 2019-11-01 |  | 23.8954 | 24.8659 | 22.9526 |  | 101.1584 | 105.2666 | 97.1668 |  | 156.4423 | 162.7957 | 150.2694
| 2019-12-01 |  | 25.2473 | 26.2675 | 24.256 |  | 105.6065 | 109.8736 | 101.4599 |  | 165.2931 | 171.9719 | 158.8029
| 2020-01-01 |  | 25.3728 | 26.3999 | 24.3746 |  | 105.2856 | 109.5476 | 101.1435 |  | 162.6623 | 169.247 | 156.2629
| 2020-02-01 |  | 24.4141 | 25.4093 | 23.4471 |  | 100.8021 | 104.9111 | 96.8096 |  | 151.2841 | 157.4508 | 145.2921
| 2020-03-01 |  | 24.4615 | 25.4636 | 23.4879 |  | 102.4217 | 106.6176 | 98.3452 |  | 156.8201 | 163.2445 | 150.5784
| 2020-04-01 |  | 24.103 | 25.0761 | 23.1575 |  | 101.9351 | 106.0504 | 97.9364 |  | 155.6075 | 161.8896 | 149.5033
| 2020-05-01 |  | 24.9089 | 25.9107 | 23.9354 |  | 105.4488 | 109.6896 | 101.3277 |  | 160.1683 | 166.6099 | 153.9087
| 2020-06-01 |  | 24.2314 | 25.2047 | 23.2855 |  | 104.3392 | 108.5304 | 100.2663 |  | 158.0083 | 164.3552 | 151.8403
| 2020-07-01 |  | 24.6496 | 25.6353 | 23.6916 |  | 107.9601 | 112.2773 | 103.7643 |  | 163.6552 | 170.1996 | 157.2948
| 2020-08-01 |  | 25.0793 | 26.0803 | 24.1064 |  | 108.3149 | 112.638 | 104.1132 |  | 166.3415 | 172.9806 | 159.8889
| 2020-09-01 |  | 24.9033 | 25.9028 | 23.932 |  | 106.3783 | 110.6479 | 102.2292 |  | 161.7418 | 168.2335 | 155.4334
| 2020-10-01 |  | 25.6743 | 26.714 | 24.6639 |  | 108.4717 | 112.8646 | 104.2032 |  | 167.0828 | 173.8494 | 160.5078
| 2020-11-01 |  | 25.3015 | 26.3248 | 24.3072 |  | 105.3054 | 109.5643 | 101.1671 |  | 161.0742 | 167.5885 | 154.7442
| 2020-12-01 |  | 26.3572 | 27.4217 | 25.3226 |  | 109.2611 | 113.6741 | 104.9725 |  | 170.1602 | 177.0329 | 163.4813
| 2021-01-01 |  | 26.2182 | 27.2872 | 25.1795 |  | 108.0349 | 112.4397 | 103.7546 |  | 167.9145 | 174.7606 | 161.2617
| 2021-02-01 |  | 25.2564 | 26.2915 | 24.2507 |  | 101.9088 | 106.0854 | 97.851 |  | 153.558 | 159.8513 | 147.4436
| 2021-03-01 |  | 26.0632 | 27.1204 | 25.0358 |  | 107.7188 | 112.0882 | 103.4727 |  | 166.4216 | 173.1721 | 159.8614
| 2021-04-01 |  | 26.0562 | 27.0994 | 25.0424 |  | 109.2083 | 113.5803 | 104.959 |  | 165.5474 | 172.1748 | 159.1059
| 2021-05-01 |  | 27.1399 | 28.2188 | 26.0911 |  | 113.1827 | 117.6823 | 108.8088 |  | 170.8871 | 177.6807 | 164.2833
| 2021-06-01 |  | 26.2071 | 27.2529 | 25.1905 |  | 111.0554 | 115.4871 | 106.7476 |  | 168.6843 | 175.4158 | 162.1412
| 2021-07-01 |  | 26.3268 | 27.3749 | 25.308 |  | 112.3463 | 116.819 | 107.9987 |  | 171.672 | 178.5066 | 165.0287
| 2021-08-01 |  | 26.753 | 27.8201 | 25.7158 |  | 112.9161 | 117.42 | 108.5385 |  | 173.9286 | 180.8661 | 167.1856
| 2021-09-01 |  | 26.6199 | 27.6835 | 25.5862 |  | 111.2366 | 115.681 | 106.917 |  | 169.9764 | 176.7677 | 163.3757
| 2021-10-01 |  | 27.4265 | 28.5263 | 26.3575 |  | 112.9007 | 117.4283 | 108.5002 |  | 172.3467 | 179.2583 | 165.6293
| 2021-11-01 |  | 27.0176 | 28.1023 | 25.9635 |  | 109.8911 | 114.3029 | 105.6035 |  | 166.4159 | 173.097 | 159.9228
| 2021-12-01 |  | 28.0684 | 29.1926 | 26.9757 |  | 114.3934 | 118.9751 | 109.9401 |  | 175.5008 | 182.53 | 168.6686
| 2022-01-01 |  | 28.1679 | 29.3028 | 27.0646 |  | 113.998 | 118.5913 | 109.5332 |  | 173.3272 | 180.311 | 166.5387
| 2022-02-01 |  | 27.0564 | 28.1527 | 25.9908 |  | 107.7617 | 112.1282 | 103.5179 |  | 158.8439 | 165.2804 | 152.5884
| 2022-03-01 |  | 27.697 | 28.8159 | 26.6094 |  | 112.6542 | 117.2053 | 108.2307 |  | 170.4296 | 177.3149 | 163.7376
| 2022-04-01 |  | 27.144 | 28.2333 | 26.0852 |  | 110.7366 | 115.1805 | 106.4174 |  | 166.5265 | 173.2093 | 160.0313
| 2022-05-01 |  | 28.2683 | 29.3991 | 27.1693 |  | 114.2904 | 118.862 | 109.847 |  | 171.1846 | 178.032 | 164.5292
| 2022-06-01 |  | 27.5084 | 28.61 | 26.4375 |  | 112.7857 | 117.3027 | 108.3953 |  | 169.0999 | 175.8722 | 162.5174
| 2022-07-01 |  | 27.9711 | 29.0854 | 26.8879 |  | 115.4885 | 120.0896 | 111.0161 |  | 173.1522 | 180.0506 | 166.4466
| 2022-08-01 |  | 28.3418 | 29.4728 | 27.2425 |  | 116.0867 | 120.7192 | 111.5841 |  | 176.1503 | 183.1796 | 169.318
| 2022-09-01 |  | 28.2005 | 29.3259 | 27.1066 |  | 114.5875 | 119.1605 | 110.1427 |  | 172.1453 | 179.0153 | 165.4678
| 2022-10-01 |  | 28.9605 | 30.1236 | 27.8301 |  | 116.6215 | 121.3051 | 112.0693 |  | 175.5517 | 182.6021 | 168.6992
| 2022-11-01 |  | 28.5191 | 29.6649 | 27.4055 |  | 113.7013 | 118.2695 | 109.2614 |  | 170.3022 | 177.1445 | 163.6522
| 2022-12-01 |  | 29.5525 | 30.735 | 28.403 |  | 118.4117 | 123.1498 | 113.8061 |  | 179.4987 | 186.6811 | 172.517
| 2023-01-01 |  | 29.5339 | 30.723 | 28.378 |  | 117.5117 | 122.243 | 112.9125 |  | 178.3126 | 185.4919 | 171.3337
| 2023-02-01 |  | 28.3382 | 29.4852 | 27.2234 |  | 111.1866 | 115.6869 | 106.8126 |  | 163.8924 | 170.526 | 157.445
| 2023-03-01 |  | 29.0928 | 30.268 | 27.9506 |  | 116.1046 | 120.7947 | 111.546 |  | 174.9485 | 182.0156 | 168.0795
| 2023-04-01 |  | 28.6671 | 29.8205 | 27.5461 |  | 114.9792 | 119.6053 | 110.4828 |  | 171.3573 | 178.2518 | 164.6562
| 2023-05-01 |  | 30.0094 | 31.2101 | 28.8422 |  | 119.046 | 123.8092 | 114.416 |  | 177.0637 | 184.1484 | 170.1772
| 2023-06-01 |  | 29.1849 | 30.3573 | 28.0453 |  | 117.0558 | 121.7584 | 112.485 |  | 174.2779 | 181.2792 | 167.4727
| 2023-07-01 |  | 29.5167 | 30.6948 | 28.3714 |  | 118.7422 | 123.4819 | 114.1349 |  | 177.3198 | 184.3976 | 170.4397
| 2023-08-01 |  | 29.9333 | 31.1299 | 28.7702 |  | 119.4587 | 124.2341 | 114.8171 |  | 180.1826 | 187.3854 | 173.1815
| 2023-09-01 |  | 29.7191 | 30.9087 | 28.5628 |  | 117.7765 | 122.4911 | 113.1941 |  | 175.8777 | 182.9181 | 169.0346
| 2023-10-01 |  | 30.4071 | 31.6303 | 29.2182 |  | 119.543 | 124.352 | 114.869 |  | 178.3372 | 185.5114 | 171.3644
| 2023-11-01 |  | 29.9056 | 31.1094 | 28.7356 |  | 116.6344 | 121.3295 | 112.0713 |  | 172.9573 | 179.9196 | 166.1906
| 2023-12-01 |  | 30.9119 | 32.1502 | 29.7083 |  | 121.2849 | 126.1432 | 116.5623 |  | 181.661 | 188.9378 | 174.5875
| 2024-01-01 |  | 30.9268 | 32.1729 | 29.7154 |  | 120.3764 | 125.2267 | 115.6614 |  | 179.4009 | 186.6295 | 172.3741
| 2024-02-01 |  | 29.8313 | 31.0392 | 28.6573 |  | 115.8805 | 120.5725 | 111.3201 |  | 169.2808 | 176.1351 | 162.6189
| 2024-03-01 |  | 30.3999 | 31.6285 | 29.2057 |  | 118.5624 | 123.3539 | 113.905 |  | 175.4649 | 182.556 | 168.5722
| 2024-04-01 |  | 30.0509 | 31.2589 | 28.8769 |  | 117.7889 | 122.5236 | 113.187 |  | 173.972 | 180.965 | 167.175
| 2024-05-01 |  | 31.344 | 32.5987 | 30.1243 |  | 121.3916 | 126.251 | 116.668 |  | 179.1139 | 186.2839 | 172.1442
| 2024-06-01 |  | 30.7618 | 31.9962 | 29.5619 |  | 119.4949 | 124.2901 | 114.8338 |  | 175.6114 | 182.6585 | 168.7614
| 2024-07-01 |  | 31.2198 | 32.4668 | 30.0076 |  | 122.248 | 127.1309 | 117.5015 |  | 180.5579 | 187.7699 | 173.5475
| 2024-08-01 |  | 31.5668 | 32.829 | 30.3398 |  | 122.7445 | 127.6526 | 117.9736 |  | 182.9302 | 190.245 | 175.82
| 2024-09-01 |  | 31.3546 | 32.6101 | 30.1342 |  | 120.9479 | 125.7909 | 116.2404 |  | 178.2808 | 185.4196 | 171.3419
| 2024-10-01 |  | 32.05 | 33.3411 | 30.795 |  | 123.26 | 128.2256 | 118.4337 |  | 182.2348 | 189.5762 | 175.0994
| 2024-11-01 |  | 31.4529 | 32.721 | 30.2204 |  | 120.24 | 125.0878 | 115.5283 |  | 176.1771 | 183.2802 | 169.2735
| 2024-12-01 |  | 32.4697 | 33.7736 | 31.2022 |  | 124.9993 | 130.019 | 120.1199 |  | 184.9912 | 192.42 | 177.7699
| 2025-01-01 |  | 32.421 | 33.7274 | 31.151 |  | 124.8117 | 129.841 | 119.9228 |  | 185.2686 | 192.7339 | 178.0114
| 2025-02-01 |  | 31.2614 | 32.5275 | 30.0308 |  | 118.2008 | 122.988 | 113.5478 |  | 170.7815 | 177.6982 | 164.0587
| 2025-03-01 |  | 31.9556 | 33.2475 | 30.6998 |  | 122.7742 | 127.7378 | 117.9495 |  | 180.9728 | 188.2894 | 173.861
| 2025-04-01 |  | 31.6671 | 32.9425 | 30.4274 |  | 121.9093 | 126.8193 | 117.1368 |  | 178.623 | 185.8172 | 171.6303
| 2025-05-01 |  | 33.1056 | 34.4341 | 31.8141 |  | 125.5496 | 130.5882 | 120.652 |  | 183.5893 | 190.9571 | 176.4275
| 2025-06-01 |  | 32.4556 | 33.7609 | 31.1867 |  | 123.4545 | 128.4198 | 118.628 |  | 180.1649 | 187.4111 | 173.1213
| 2025-07-01 |  | 32.9241 | 34.2426 | 31.6424 |  | 125.7384 | 130.7738 | 120.8439 |  | 184.4178 | 191.8031 | 177.239
| 2025-08-01 |  | 33.2553 | 34.5888 | 31.9591 |  | 125.9916 | 131.0437 | 121.0808 |  | 185.9011 | 193.3556 | 178.6553
| 2025-09-01 |  | 33.0418 | 34.3685 | 31.7524 |  | 124.4339 | 129.4299 | 119.5778 |  | 182.1398 | 189.4526 | 175.0317
| 2025-10-01 |  | 33.6088 | 34.9664 | 32.2893 |  | 126.3161 | 131.4187 | 121.3568 |  | 184.7101 | 192.1715 | 177.4582
| 2025-11-01 |  | 32.9602 | 34.2924 | 31.6653 |  | 123.1372 | 128.1145 | 118.2998 |  | 178.6269 | 185.8471 | 171.6096
| 2025-12-01 |  | 33.9238 | 35.2901 | 32.5957 |  | 128.1391 | 133.2999 | 123.1227 |  | 187.751 | 195.3126 | 180.4008
| 2026-01-01 |  | 33.9434 | 35.3123 | 32.6126 |  | 128.0849 | 133.2507 | 123.0631 |  | 187.8594 | 195.4359 | 180.494
| 2026-02-01 |  | 32.6964 | 34.0214 | 31.4085 |  | 121.7861 | 126.7214 | 116.989 |  | 173.689 | 180.7276 | 166.8475
| 2026-03-01 |  | 33.5293 | 34.8855 | 32.2109 |  | 126.2695 | 131.3772 | 121.3047 |  | 183.9048 | 191.344 | 176.6739
| 2026-04-01 |  | 33.1596 | 34.497 | 31.8596 |  | 125.0022 | 130.0438 | 120.1018 |  | 181.3323 | 188.6458 | 174.2236
| 2026-05-01 |  | 34.676 | 36.0693 | 33.3217 |  | 128.387 | 133.5455 | 123.3727 |  | 185.6845 | 193.1451 | 178.4323
| 2026-06-01 |  | 34.0715 | 35.4431 | 32.7382 |  | 126.7809 | 131.8847 | 121.8197 |  | 183.3616 | 190.7433 | 176.1863
| 2026-07-01 |  | 34.6163 | 36.0042 | 33.2671 |  | 129.0659 | 134.241 | 124.0355 |  | 187.2273 | 194.7344 | 179.93
| 2026-08-01 |  | 34.946 | 36.3491 | 33.582 |  | 129.257 | 134.4471 | 124.2121 |  | 188.8216 | 196.4034 | 181.4518
| 2026-09-01 |  | 34.7187 | 36.1144 | 33.3622 |  | 127.9039 | 133.0454 | 122.9064 |  | 185.3562 | 192.8072 | 178.1139
| 2026-10-01 |  | 35.2889 | 36.7158 | 33.9021 |  | 129.7447 | 134.9908 | 124.6458 |  | 187.8359 | 195.4309 | 180.454
| 2026-11-01 |  | 34.6317 | 36.0327 | 33.2699 |  | 126.8199 | 131.9506 | 121.8333 |  | 181.9566 | 189.3179 | 174.8019
| 2026-12-01 |  | 35.5311 | 36.9641 | 34.1382 |  | 131.6844 | 136.9953 | 126.522 |  | 191.0258 | 198.73 | 183.5369
| 2027-01-01 |  | 35.5529 | 36.9876 | 34.1583 |  | 131.6337 | 136.9455 | 126.4699 |  | 191.1432 | 198.8564 | 183.645
| 2027-02-01 |  | 34.257 | 35.6456 | 32.9073 |  | 125.448 | 130.5329 | 120.5054 |  | 177.6635 | 184.8649 | 170.6637
| 2027-03-01 |  | 35.1723 | 36.5954 | 33.789 |  | 130.0943 | 135.3579 | 124.9779 |  | 187.7779 | 195.3754 | 180.3928
| 2027-04-01 |  | 34.7219 | 36.1251 | 33.3579 |  | 128.5566 | 133.7522 | 123.5066 |  | 184.8176 | 192.287 | 177.5575
| 2027-05-01 |  | 36.3968 | 37.8598 | 34.9747 |  | 131.9577 | 137.2617 | 126.8017 |  | 189.1389 | 196.7412 | 181.7486
| 2027-06-01 |  | 35.8269 | 37.2723 | 34.4219 |  | 130.5427 | 135.8092 | 125.4233 |  | 187.1106 | 194.6593 | 179.7729
| 2027-07-01 |  | 36.4537 | 37.9151 | 35.0331 |  | 132.6938 | 138.0133 | 127.5227 |  | 190.7654 | 198.4128 | 183.3312
| 2027-08-01 |  | 36.8012 | 38.2794 | 35.3643 |  | 133.1571 | 138.5057 | 127.958 |  | 192.7761 | 200.5195 | 185.2492
| 2027-09-01 |  | 36.5422 | 38.0112 | 35.1142 |  | 131.6922 | 136.9863 | 126.5461 |  | 189.3254 | 196.9364 | 181.9272
| 2027-10-01 |  | 37.0756 | 38.575 | 35.6182 |  | 133.3476 | 138.7403 | 128.106 |  | 191.131 | 198.8605 | 183.6181
| 2027-11-01 |  | 36.3738 | 37.8461 | 34.9429 |  | 130.6928 | 135.9826 | 125.5514 |  | 186.0192 | 193.5482 | 178.7012
| 2027-12-01 |  | 37.257 | 38.7605 | 35.7955 |  | 135.6178 | 141.0907 | 130.2977 |  | 194.969 | 202.837 | 187.3207
| 2028-01-01 |  | 37.1945 | 38.6966 | 35.7342 |  | 134.8497 | 140.2955 | 129.5554 |  | 193.284 | 201.0896 | 185.6956
| 2028-02-01 |  | 36.1076 | 37.5709 | 34.6852 |  | 130.5171 | 135.8065 | 125.3755 |  | 184.1047 | 191.5657 | 176.852
| 2028-03-01 |  | 36.7586 | 38.2474 | 35.3113 |  | 133.4025 | 138.8059 | 128.1502 |  | 190.2561 | 197.9622 | 182.7653
| 2028-04-01 |  | 36.4989 | 37.9736 | 35.0654 |  | 132.1955 | 137.5366 | 127.0036 |  | 187.9699 | 195.5645 | 180.5874
| 2028-05-01 |  | 38.0456 | 39.5775 | 36.5564 |  | 135.6103 | 141.0708 | 130.3022 |  | 193.0184 | 200.7905 | 185.4631
| 2028-06-01 |  | 37.7711 | 39.2944 | 36.2903 |  | 134.3628 | 139.7816 | 129.0952 |  | 190.67 | 198.3596 | 183.1949
| 2028-07-01 |  | 38.2717 | 39.8079 | 36.7782 |  | 136.1435 | 141.6085 | 130.8309 |  | 193.5837 | 201.3543 | 186.0296
| 2028-08-01 |  | 38.5986 | 40.1504 | 37.0902 |  | 136.7586 | 142.2567 | 131.4139 |  | 196.2162 | 204.1047 | 188.5479
| 2028-09-01 |  | 38.3262 | 39.8688 | 36.8268 |  | 135.1161 | 140.5543 | 129.8299 |  | 192.315 | 200.0553 | 184.7909
| 2028-10-01 |  | 38.934 | 40.5091 | 37.4029 |  | 136.9843 | 142.5264 | 131.5974 |  | 194.39 | 202.2546 | 186.7456
| 2028-11-01 |  | 38.1388 | 39.6831 | 36.6378 |  | 134.5899 | 140.0397 | 129.2928 |  | 189.4704 | 197.1423 | 182.0133
| 2028-12-01 |  | 39.0061 | 40.5807 | 37.4754 |  | 139.173 | 144.7913 | 133.7114 |  | 197.6935 | 205.6743 | 189.9354
| 2029-01-01 |  | 38.8896 | 40.4603 | 37.3625 |  | 139.1741 | 144.7952 | 133.7094 |  | 198.289 | 206.2977 | 190.5031
| 2029-02-01 |  | 37.6674 | 39.1946 | 36.1829 |  | 133.0594 | 138.454 | 127.8154 |  | 185.0814 | 192.5851 | 177.7872
| 2029-03-01 |  | 38.5026 | 40.0618 | 36.9869 |  | 137.514 | 143.0826 | 132.1006 |  | 194.7517 | 202.6382 | 187.0852
| 2029-04-01 |  | 38.2166 | 39.7605 | 36.7159 |  | 135.9478 | 141.4398 | 130.6092 |  | 191.957 | 199.7116 | 184.4188
| 2029-05-01 |  | 39.9241 | 41.5313 | 38.3616 |  | 139.4881 | 145.1034 | 134.0292 |  | 196.5623 | 204.4752 | 188.8697
| 2029-06-01 |  | 39.5632 | 41.1585 | 38.0123 |  | 138.089 | 143.6571 | 132.6759 |  | 194.3962 | 202.2348 | 186.7758
| 2029-07-01 |  | 40.1847 | 41.7981 | 38.6162 |  | 139.9782 | 145.5984 | 134.5144 |  | 197.4502 | 205.378 | 189.7431
| 2029-08-01 |  | 40.5177 | 42.1473 | 38.9336 |  | 140.4343 | 146.0824 | 134.9438 |  | 199.6847 | 207.7158 | 191.8777
| 2029-09-01 |  | 40.1883 | 41.8061 | 38.6156 |  | 138.8751 | 144.4657 | 133.4405 |  | 195.6984 | 203.5765 | 188.0401
| 2029-10-01 |  | 40.6815 | 42.3287 | 39.0804 |  | 140.5796 | 146.2716 | 135.0468 |  | 197.507 | 205.5039 | 189.7336
| 2029-11-01 |  | 39.9121 | 41.5295 | 38.3399 |  | 137.9208 | 143.51 | 132.488 |  | 192.6124 | 200.4178 | 185.0252
| 2029-12-01 |  | 40.7057 | 42.3508 | 39.1066 |  | 142.5039 | 148.2628 | 136.9054 |  | 200.4108 | 208.5099 | 192.5374
| 2030-01-01 |  | 40.7231 | 42.3669 | 39.125 |  | 142.9931 | 148.7648 | 137.3816 |  | 201.703 | 209.8445 | 193.7875
| 2030-02-01 |  | 39.3999 | 40.9962 | 37.8481 |  | 136.9702 | 142.5195 | 131.5754 |  | 188.8142 | 196.4639 | 181.3774
| 2030-03-01 |  | 40.2433 | 41.8725 | 38.6595 |  | 141.167 | 146.8821 | 135.6111 |  | 197.9359 | 205.9493 | 190.1459
| 2030-04-01 |  | 39.9604 | 41.5739 | 38.3918 |  | 139.7546 | 145.3978 | 134.2687 |  | 195.5641 | 203.4608 | 187.8874
| 2030-05-01 |  | 41.7865 | 43.4687 | 40.1511 |  | 143.2474 | 149.0141 | 137.6411 |  | 200.0512 | 208.1046 | 192.2218
| 2030-06-01 |  | 41.4057 | 43.0755 | 39.7823 |  | 141.5168 | 147.2239 | 135.9685 |  | 197.4368 | 205.399 | 189.6961
| 2030-07-01 |  | 42.0844 | 43.774 | 40.4418 |  | 143.8365 | 149.6113 | 138.2223 |  | 200.8739 | 208.9387 | 193.0334
| 2030-08-01 |  | 42.4352 | 44.1415 | 40.7764 |  | 144.1678 | 149.9649 | 138.5322 |  | 202.9538 | 211.1146 | 195.0201
| 2030-09-01 |  | 42.109 | 43.8041 | 40.4612 |  | 142.4886 | 148.2244 | 136.9126 |  | 198.9915 | 207.0017 | 191.2044
| 2030-10-01 |  | 42.5511 | 44.2743 | 40.8761 |  | 144.2729 | 150.1153 | 138.5936 |  | 200.8798 | 209.0146 | 192.9721
| 2030-11-01 |  | 41.7851 | 43.4784 | 40.1391 |  | 141.6755 | 147.4167 | 136.0947 |  | 195.8873 | 203.8253 | 188.1709
| 2030-12-01 |  | 42.5853 | 44.3064 | 40.9122 |  | 146.571 | 152.4945 | 140.8122 |  | 204.0795 | 212.3272 | 196.0613
| 2031-01-01 |  | 42.59 | 44.3076 | 40.9199 |  | 147.0273 | 152.9567 | 141.2622 |  | 205.5354 | 213.8244 | 197.4761
| 2031-02-01 |  | 41.2642 | 42.9343 | 39.6406 |  | 141.0334 | 146.7412 | 135.4842 |  | 192.6734 | 200.4711 | 185.0924
| 2031-03-01 |  | 42.101 | 43.8038 | 40.4455 |  | 145.0488 | 150.9157 | 139.3452 |  | 201.3552 | 209.4995 | 193.4374
| 2031-04-01 |  | 41.8434 | 43.5332 | 40.2006 |  | 144.0173 | 149.8333 | 138.3632 |  | 199.7234 | 207.7891 | 191.8822
| 2031-05-01 |  | 43.7722 | 45.5329 | 42.0603 |  | 147.3776 | 153.3059 | 141.6139 |  | 203.9751 | 212.1801 | 195.998
| 2031-06-01 |  | 43.4542 | 45.2063 | 41.7508 |  | 145.7231 | 151.5988 | 140.0107 |  | 201.4837 | 209.6076 | 193.5854
| 2031-07-01 |  | 44.0765 | 45.8473 | 42.3549 |  | 147.8098 | 153.7481 | 142.0363 |  | 204.9828 | 213.2182 | 196.9762
| 2031-08-01 |  | 44.4482 | 46.2356 | 42.7105 |  | 148.0167 | 153.9689 | 142.2299 |  | 206.7117 | 215.0242 | 198.6302
| 2031-09-01 |  | 44.1695 | 45.9475 | 42.4409 |  | 146.7946 | 152.7037 | 141.0498 |  | 203.1682 | 211.3466 | 195.2173
| 2031-10-01 |  | 44.5012 | 46.3037 | 42.749 |  | 148.1932 | 154.1956 | 142.3583 |  | 204.2852 | 212.5595 | 196.2417
| 2031-11-01 |  | 43.7257 | 45.4971 | 42.0038 |  | 145.6107 | 151.5095 | 139.8764 |  | 199.5245 | 207.6073 | 191.667
| 2031-12-01 |  | 44.5136 | 46.3123 | 42.765 |  | 150.6254 | 156.7116 | 144.7082 |  | 208.0536 | 216.4603 | 199.8804
| 2032-01-01 |  | 44.4214 | 46.2135 | 42.6788 |  | 150.3131 | 156.3775 | 144.4165 |  | 207.83 | 216.2149 | 199.6772
| 2032-02-01 |  | 43.228 | 44.9771 | 41.5274 |  | 146.1287 | 152.0416 | 140.38 |  | 198.4402 | 206.4698 | 190.6336
| 2032-03-01 |  | 43.9929 | 45.7722 | 42.263 |  | 148.7145 | 154.7293 | 142.8666 |  | 204.1854 | 212.4437 | 196.1563
| 2032-04-01 |  | 43.8268 | 45.5943 | 42.1084 |  | 148.153 | 154.128 | 142.344 |  | 203.4145 | 211.6182 | 195.4386
| 2032-05-01 |  | 45.6678 | 47.5041 | 43.8824 |  | 150.8661 | 156.9324 | 144.9679 |  | 207.1396 | 215.4686 | 199.0414
| 2032-06-01 |  | 45.5957 | 47.4317 | 43.8107 |  | 150.1769 | 156.2239 | 144.2975 |  | 205.7813 | 214.0672 | 197.725
| 2032-07-01 |  | 46.1809 | 48.035 | 44.3781 |  | 151.8003 | 157.8948 | 145.8746 |  | 208.4221 | 216.79 | 200.2861
| 2032-08-01 |  | 46.4759 | 48.3448 | 44.6589 |  | 152.1602 | 158.2788 | 146.2114 |  | 210.3839 | 218.8438 | 202.1588
| 2032-09-01 |  | 46.2292 | 48.0896 | 44.4205 |  | 150.8992 | 156.9717 | 144.9952 |  | 207.3922 | 215.7382 | 199.2779
| 2032-10-01 |  | 46.5236 | 48.4079 | 44.6918 |  | 151.8603 | 158.0108 | 145.881 |  | 207.4646 | 215.8671 | 199.296
| 2032-11-01 |  | 45.7385 | 47.5912 | 43.9374 |  | 149.8958 | 155.9675 | 143.9932 |  | 203.3524 | 211.5894 | 195.3448
| 2032-12-01 |  | 46.4967 | 48.3758 | 44.6698 |  | 154.8384 | 161.096 | 148.7545 |  | 211.7449 | 220.3022 | 203.4249
| 2033-01-01 |  | 46.4074 | 48.2779 | 44.5884 |  | 155.0051 | 161.253 | 148.9297 |  | 212.1849 | 220.7376 | 203.8683
| 2033-02-01 |  | 45.0997 | 46.9237 | 43.3262 |  | 148.9894 | 155.0153 | 143.1305 |  | 199.9116 | 207.997 | 192.0502
| 2033-03-01 |  | 45.9792 | 47.8374 | 44.1725 |  | 153.4215 | 159.6218 | 147.393 |  | 209.1787 | 217.6323 | 200.9594
| 2033-04-01 |  | 45.863 | 47.711 | 44.0663 |  | 152.1185 | 158.2476 | 146.159 |  | 207.1948 | 215.5432 | 199.0777
| 2033-05-01 |  | 47.7333 | 49.6521 | 45.8677 |  | 155.1869 | 161.4251 | 149.1213 |  | 210.9519 | 219.4318 | 202.7067
| 2033-06-01 |  | 47.6175 | 49.5334 | 45.7546 |  | 154.0381 | 160.2358 | 148.0118 |  | 209.5997 | 218.033 | 201.3997
| 2033-07-01 |  | 48.2982 | 50.2362 | 46.4137 |  | 155.7721 | 162.0227 | 149.6942 |  | 211.9592 | 220.4645 | 203.6891
| 2033-08-01 |  | 48.6128 | 50.5658 | 46.7139 |  | 156.3172 | 162.5971 | 150.2112 |  | 214.4094 | 223.0231 | 206.0343
| 2033-09-01 |  | 48.2048 | 50.1437 | 46.3195 |  | 154.8501 | 161.0788 | 148.794 |  | 210.7047 | 219.1801 | 202.4641
| 2033-10-01 |  | 48.6039 | 50.5711 | 46.6913 |  | 155.9762 | 162.2892 | 149.8385 |  | 210.9674 | 219.5061 | 202.6658
| 2033-11-01 |  | 47.7338 | 49.667 | 45.8543 |  | 153.7978 | 160.0266 | 147.7422 |  | 206.9835 | 215.3662 | 198.8337
| 2033-12-01 |  | 48.4916 | 50.4511 | 46.5864 |  | 158.7595 | 165.1749 | 152.5219 |  | 215.1618 | 223.8564 | 206.7082
Fuente: UPME, Base de Datos XM (Febrero 21), 2019.

## UCP Sur Mensual
|  | USUR |  |  |  | UBAJOPUTUMAYO |  |  |  | UCEDENAR |  |  |  | UPUTUMAYO |  |  |  | UEMEC
|  | Histórico DEE (GWh) | Esc. Medio | Esc. Alto | Esc. Bajo | Histórico DEE (GWh) | Esc. Medio | Esc. Alto | Esc. Bajo | Histórico DEE (GWh) | Esc. Medio | Esc. Alto | Esc. Bajo | Histórico DEE (GWh) | Esc. Medio | Esc. Alto | Esc. Bajo | Histórico DEE (GWh) | Esc. Medio | Esc. Alto | Esc. Bajo
| 2018-01-01 | 79.7282 |  |  |  | 6.1633 |  |  |  | 63.6094 |  |  |  | 9.3631 |  |  |  | 0.35856
| 2018-02-01 | 75.5461 |  |  |  | 6.287 |  |  |  | 59.0501 |  |  |  | 7.9394 |  |  |  | 0.4026
| 2018-03-01 | 75.36 |  |  |  | 6.2944 |  |  |  | 65.1303 |  |  |  | 8.9 |  |  |  | 0.42545
Volver al inicio | 2018-04-01 | 79.0471 |  |  |  | 5.8525 |  |  |  | 61.744 |  |  |  | 9.3417 |  |  |  | 0.40049
| 2018-05-01 | 84.8543 |  |  |  | 5.9494 |  |  |  | 65.9878 |  |  |  | 8.5142 |  |  |  | 0.41613
| 2018-06-01 | 84.0535 |  |  |  | 5.5523 |  |  |  | 63.4874 |  |  |  | 7.9837 |  |  |  | 0.37477
| 2018-07-01 | 86.5336 |  |  |  | 5.6266 |  |  |  | 64.6121 |  |  |  | 7.2182 |  |  |  | 0.35497
| 2018-08-01 | 88.0102 |  |  |  | 5.9182 |  |  |  | 64.5802 |  |  |  | 7.4544 |  |  |  | 0.4109
| 2018-09-01 | 80.4655 |  |  |  | 6.1587 |  |  |  | 62.9203 |  |  |  | 7.3637 |  |  |  | 0.4356
| 2018-10-01 | 86.68 |  |  |  | 6.5675 |  |  |  | 66.3574 |  |  |  | 7.5188 |  |  |  | 0.50078
| 2018-11-01 | 84.7648 |  |  |  | 6.2486 |  |  |  | 63.45 |  |  |  | 7.4497 |  |  |  | 0.44819
| 2018-12-01 | 80.0925 |  |  |  | 6.1705 |  |  |  | 66.6226 |  |  |  | 7.3566 |  |  |  | 0.44269
| 2019-01-01 |  | 81.5422 | 83.6967 | 79.4068 |  | 6.4289 | 6.7503 | 6.1074 |  | 64.788 | 66.4999 | 63.0914 |  | 9.5747 | 9.8277 | 9.3239 |  | 0.47306 | 0.48556 | 0.46067
| 2019-02-01 |  | 76.4338 | 78.4668 | 74.4193 |  | 5.9662 | 6.2645 | 5.6679 |  | 60.125 | 61.7242 | 58.5403 |  | 8.6922 | 8.9234 | 8.4631 |  | 0.43901 | 0.45069 | 0.42744
| 2019-03-01 |  | 81.7038 | 83.8669 | 79.5602 |  | 6.3839 | 6.7031 | 6.0647 |  | 65.1115 | 66.8353 | 63.4032 |  | 9.3194 | 9.5662 | 9.0749 |  | 0.46975 | 0.48218 | 0.45742
| 2019-04-01 |  | 79.0839 | 81.122 | 77.064 |  | 6.1916 | 6.5012 | 5.882 |  | 62.9606 | 64.5832 | 61.3525 |  | 8.3104 | 8.5246 | 8.0982 |  | 0.45559 | 0.46734 | 0.44396
| 2019-05-01 |  | 81.1627 | 83.2613 | 79.083 |  | 6.4246 | 6.7459 | 6.1034 |  | 66.119 | 67.8286 | 64.4248 |  | 9.2577 | 9.4971 | 9.0205 |  | 0.47274 | 0.48497 | 0.46063
| 2019-06-01 |  | 79.5675 | 81.6254 | 77.5281 |  | 6.2669 | 6.5803 | 5.9536 |  | 63.0297 | 64.6599 | 61.4142 |  | 9.2129 | 9.4512 | 8.9768 |  | 0.46114 | 0.47307 | 0.44932
| 2019-07-01 |  | 81.7175 | 83.8375 | 79.6166 |  | 6.527 | 6.8534 | 6.2007 |  | 64.8624 | 66.5452 | 63.1948 |  | 9.2467 | 9.4866 | 9.009 |  | 0.48028 | 0.49274 | 0.46793
| 2019-08-01 |  | 82.1534 | 84.2898 | 80.0364 |  | 6.6013 | 6.9314 | 6.2713 |  | 64.8184 | 66.5039 | 63.1481 |  | 9.3801 | 9.624 | 9.1384 |  | 0.48574 | 0.49838 | 0.47323
| 2019-09-01 |  | 80.335 | 82.4305 | 78.2587 |  | 6.4423 | 6.7644 | 6.1202 |  | 63.0675 | 64.7126 | 61.4374 |  | 9.3111 | 9.554 | 9.0704 |  | 0.47404 | 0.48641 | 0.46179
| 2019-10-01 |  | 81.8041 | 83.9589 | 79.669 |  | 6.6659 | 6.9992 | 6.3326 |  | 63.7091 | 65.3872 | 62.0463 |  | 9.4908 | 9.7408 | 9.2431 |  | 0.4905 | 0.50342 | 0.4777
| 2019-11-01 |  | 80.3722 | 82.4934 | 78.2704 |  | 6.4196 | 6.7405 | 6.0986 |  | 61.7237 | 63.3527 | 60.1096 |  | 9.4751 | 9.7252 | 9.2273 |  | 0.47237 | 0.48484 | 0.46002
| 2019-12-01 |  | 81.4855 | 83.6195 | 79.3706 |  | 6.5542 | 6.8819 | 6.2265 |  | 63.588 | 65.2533 | 61.9376 |  | 9.6256 | 9.8777 | 9.3758 |  | 0.48228 | 0.49491 | 0.46976
| 2020-01-01 |  | 82.2712 | 84.4319 | 80.1295 |  | 6.5778 | 6.9067 | 6.2489 |  | 64.4585 | 66.1513 | 62.7805 |  | 9.5641 | 9.8153 | 9.3152 |  | 0.48401 | 0.49673 | 0.47141
| 2020-02-01 |  | 77.6654 | 79.7267 | 75.6226 |  | 6.1663 | 6.4746 | 5.8579 |  | 60.7283 | 62.3401 | 59.131 |  | 8.9032 | 9.1395 | 8.669 |  | 0.45373 | 0.46577 | 0.4418
| 2020-03-01 |  | 81.2237 | 83.3958 | 79.0714 |  | 6.423 | 6.7442 | 6.1019 |  | 63.829 | 65.5359 | 62.1376 |  | 9.2739 | 9.5219 | 9.0282 |  | 0.47262 | 0.48526 | 0.4601
| 2020-04-01 |  | 79.3862 | 81.4626 | 77.3287 |  | 6.284 | 6.5982 | 5.9698 |  | 62.3226 | 63.9527 | 60.7074 |  | 8.7436 | 8.9723 | 8.517 |  | 0.46239 | 0.47449 | 0.45041
| 2020-05-01 |  | 81.8329 | 83.9608 | 79.7241 |  | 6.569 | 6.8974 | 6.2405 |  | 65.2143 | 66.9101 | 63.5338 |  | 9.2969 | 9.5386 | 9.0573 |  | 0.48337 | 0.49593 | 0.47091
| 2020-06-01 |  | 80.8404 | 82.9386 | 78.761 |  | 6.4505 | 6.773 | 6.128 |  | 62.9586 | 64.5926 | 61.3391 |  | 9.2672 | 9.5077 | 9.0288 |  | 0.47465 | 0.48697 | 0.46244
| 2020-07-01 |  | 83.3175 | 85.4653 | 81.1888 |  | 6.7892 | 7.1287 | 6.4498 |  | 65.2782 | 66.961 | 63.6104 |  | 9.3995 | 9.6418 | 9.1594 |  | 0.49957 | 0.51245 | 0.48681
| 2020-08-01 |  | 83.4056 | 85.5493 | 81.2808 |  | 6.851 | 7.1936 | 6.5085 |  | 64.8914 | 66.5593 | 63.2383 |  | 9.485 | 9.7288 | 9.2434 |  | 0.50412 | 0.51707 | 0.49127
| 2020-09-01 |  | 82.1239 | 84.2528 | 80.0142 |  | 6.7728 | 7.1114 | 6.4341 |  | 63.7666 | 65.4196 | 62.1285 |  | 9.3861 | 9.6294 | 9.145 |  | 0.49836 | 0.51128 | 0.48556
| 2020-10-01 |  | 83.5651 | 85.7612 | 81.3888 |  | 6.9888 | 7.3382 | 6.6394 |  | 64.433 | 66.1263 | 62.755 |  | 9.5222 | 9.7724 | 9.2742 |  | 0.51425 | 0.52777 | 0.50086
| 2020-11-01 |  | 82.0496 | 84.2014 | 79.9172 |  | 6.7599 | 7.0979 | 6.4219 |  | 62.385 | 64.021 | 60.7636 |  | 9.5193 | 9.769 | 9.2719 |  | 0.49741 | 0.51046 | 0.48448
| 2020-12-01 |  | 83.6013 | 85.7894 | 81.4327 |  | 6.9361 | 7.2829 | 6.5893 |  | 64.3321 | 66.0159 | 62.6633 |  | 9.6124 | 9.864 | 9.3631 |  | 0.51038 | 0.52374 | 0.49714
| 2021-01-01 |  | 83.1338 | 85.341 | 80.9462 |  | 6.8698 | 7.2133 | 6.5263 |  | 64.1646 | 65.8682 | 62.4761 |  | 9.4825 | 9.7343 | 9.233 |  | 0.5055 | 0.51892 | 0.4922
| 2021-02-01 |  | 77.948 | 80.0337 | 75.8811 |  | 6.3581 | 6.676 | 6.0402 |  | 59.7424 | 61.341 | 58.1582 |  | 9.0164 | 9.2576 | 8.7773 |  | 0.46784 | 0.48036 | 0.45544
| 2021-03-01 |  | 84.5747 | 86.8027 | 82.3664 |  | 6.8986 | 7.2435 | 6.5537 |  | 65.4728 | 67.1976 | 63.7633 |  | 9.4843 | 9.7341 | 9.2366 |  | 0.50762 | 0.52099 | 0.49436
| 2021-04-01 |  | 81.8862 | 84.0007 | 79.7904 |  | 6.7061 | 7.0414 | 6.3708 |  | 63.3282 | 64.9634 | 61.7073 |  | 9.137 | 9.3729 | 8.9031 |  | 0.49345 | 0.50619 | 0.48082
| 2021-05-01 |  | 84.8289 | 86.996 | 82.6806 |  | 7.0169 | 7.3677 | 6.666 |  | 66.9293 | 68.6391 | 65.2343 |  | 9.5128 | 9.7558 | 9.2719 |  | 0.51632 | 0.52951 | 0.50325
| 2021-06-01 |  | 83.6292 | 85.7782 | 81.499 |  | 6.89 | 7.2345 | 6.5455 |  | 64.0967 | 65.7437 | 62.464 |  | 9.463 | 9.7062 | 9.222 |  | 0.50699 | 0.52001 | 0.49407
| 2021-07-01 |  | 85.48 | 87.6686 | 83.3106 |  | 7.1633 | 7.5214 | 6.8051 |  | 65.6464 | 67.3271 | 63.9803 |  | 9.5666 | 9.8116 | 9.3238 |  | 0.52709 | 0.54059 | 0.51371
| 2021-08-01 |  | 86.0111 | 88.2197 | 83.822 |  | 7.2584 | 7.6213 | 6.8955 |  | 65.7906 | 67.4799 | 64.1161 |  | 9.6069 | 9.8535 | 9.3623 |  | 0.53409 | 0.54781 | 0.5205
| 2021-09-01 |  | 84.6522 | 86.8314 | 82.4921 |  | 7.1652 | 7.5234 | 6.8069 |  | 64.4926 | 66.1529 | 62.8469 |  | 9.5405 | 9.7862 | 9.2971 |  | 0.52723 | 0.54081 | 0.51378
| 2021-10-01 |  | 86.2498 | 88.4828 | 84.0364 |  | 7.4256 | 7.7969 | 7.0543 |  | 65.382 | 67.0748 | 63.7042 |  | 9.7206 | 9.9723 | 9.4712 |  | 0.54639 | 0.56054 | 0.53237
| 2021-11-01 |  | 85.1199 | 87.3273 | 82.932 |  | 7.1688 | 7.5273 | 6.8104 |  | 63.5013 | 65.1481 | 61.8691 |  | 9.6897 | 9.941 | 9.4406 |  | 0.5275 | 0.54118 | 0.51394
| 2021-12-01 |  | 86.6697 | 88.9093 | 84.4497 |  | 7.3801 | 7.7491 | 7.0111 |  | 65.7661 | 67.4655 | 64.0815 |  | 9.7875 | 10.0404 | 9.5368 |  | 0.54305 | 0.55708 | 0.52914
| 2022-01-01 |  | 86.2914 | 88.5417 | 84.0604 |  | 7.3259 | 7.6922 | 6.9596 |  | 65.7415 | 67.4558 | 64.0418 |  | 9.6768 | 9.9291 | 9.4266 |  | 0.53906 | 0.55312 | 0.52512
| 2022-02-01 |  | 80.7776 | 82.9022 | 78.6715 |  | 6.7624 | 7.1006 | 6.4243 |  | 60.9284 | 62.531 | 59.3399 |  | 9.26 | 9.5035 | 9.0185 |  | 0.4976 | 0.51069 | 0.48462
| 2022-03-01 |  | 87.1138 | 89.3947 | 84.8527 |  | 7.3002 | 7.6652 | 6.9352 |  | 66.3017 | 68.0377 | 64.5808 |  | 9.6428 | 9.8953 | 9.3926 |  | 0.53717 | 0.55123 | 0.52322
| 2022-04-01 |  | 83.6196 | 85.7868 | 81.4714 |  | 7.0284 | 7.3798 | 6.677 |  | 63.5786 | 65.2264 | 61.9453 |  | 9.3118 | 9.5531 | 9.0725 |  | 0.51717 | 0.53057 | 0.50388
| 2022-05-01 |  | 86.5117 | 88.7427 | 84.3002 |  | 7.3593 | 7.7272 | 6.9913 |  | 67.1736 | 68.9059 | 65.4564 |  | 9.5571 | 9.8035 | 9.3127 |  | 0.54152 | 0.55548 | 0.52767
| 2022-06-01 |  | 85.4349 | 87.6423 | 83.2467 |  | 7.2387 | 7.6006 | 6.8767 |  | 64.3769 | 66.0402 | 62.7281 |  | 9.533 | 9.7793 | 9.2888 |  | 0.53264 | 0.5464 | 0.519
| 2022-07-01 |  | 87.2071 | 89.4423 | 84.9913 |  | 7.5005 | 7.8755 | 7.1255 |  | 65.778 | 67.464 | 64.1067 |  | 9.6628 | 9.9105 | 9.4173 |  | 0.55191 | 0.56605 | 0.53788
| 2022-08-01 |  | 88.3891 | 90.6603 | 86.1378 |  | 7.6709 | 8.0544 | 7.2873 |  | 66.5364 | 68.246 | 64.8417 |  | 9.7158 | 9.9654 | 9.4683 |  | 0.56444 | 0.57895 | 0.55007
| 2022-09-01 |  | 86.7939 | 89.0244 | 84.583 |  | 7.5551 | 7.9328 | 7.1773 |  | 65.1399 | 66.8138 | 63.4805 |  | 9.6459 | 9.8938 | 9.4002 |  | 0.55592 | 0.57021 | 0.54176
| 2022-10-01 |  | 88.1103 | 90.3965 | 85.844 |  | 7.7856 | 8.1748 | 7.3963 |  | 65.7322 | 67.4378 | 64.0415 |  | 9.7824 | 10.0363 | 9.5308 |  | 0.57288 | 0.58775 | 0.55815
| 2022-11-01 |  | 87.4452 | 89.7156 | 85.1947 |  | 7.5738 | 7.9525 | 7.1951 |  | 64.2005 | 65.8674 | 62.5483 |  | 9.7866 | 10.0407 | 9.5347 |  | 0.5573 | 0.57177 | 0.54296
| 2022-12-01 |  | 88.9183 | 91.2126 | 86.6438 |  | 7.7866 | 8.1759 | 7.3972 |  | 66.335 | 68.0466 | 64.6382 |  | 9.882 | 10.137 | 9.6293 |  | 0.57296 | 0.58774 | 0.5583
| 2023-01-01 |  | 88.5841 | 90.8915 | 86.2963 |  | 7.7263 | 8.1126 | 7.34 |  | 66.4834 | 68.2151 | 64.7664 |  | 9.7664 | 10.0208 | 9.5142 |  | 0.56852 | 0.58333 | 0.55384
| 2023-02-01 |  | 82.8532 | 85.0288 | 80.6966 |  | 7.126 | 7.4823 | 6.7697 |  | 61.4406 | 63.0539 | 59.8413 |  | 9.3659 | 9.6118 | 9.1221 |  | 0.52435 | 0.53812 | 0.5107
| 2023-03-01 |  | 89.2548 | 91.5914 | 86.9384 |  | 7.6997 | 8.0847 | 7.3147 |  | 66.7861 | 68.5345 | 65.0528 |  | 9.7327 | 9.9875 | 9.4801 |  | 0.56656 | 0.58139 | 0.55186
| 2023-04-01 |  | 85.1526 | 87.3683 | 82.9562 |  | 7.3531 | 7.7208 | 6.9855 |  | 63.5893 | 65.2439 | 61.9491 |  | 9.4163 | 9.6613 | 9.1734 |  | 0.54106 | 0.55514 | 0.52711
| 2023-05-01 |  | 88.9212 | 91.2154 | 86.6468 |  | 7.779 | 8.168 | 7.3901 |  | 67.8806 | 69.632 | 66.1444 |  | 9.6673 | 9.9167 | 9.42 |  | 0.5724 | 0.58717 | 0.55776
| 2023-06-01 |  | 87.1696 | 89.4325 | 84.9263 |  | 7.6106 | 7.9911 | 7.23 |  | 64.7061 | 66.3859 | 63.0409 |  | 9.5913 | 9.8403 | 9.3445 |  | 0.56001 | 0.57454 | 0.5456
| 2023-07-01 |  | 88.74 | 91.0212 | 86.4786 |  | 7.8412 | 8.2333 | 7.4491 |  | 65.806 | 67.4976 | 64.129 |  | 9.7154 | 9.9651 | 9.4678 |  | 0.57698 | 0.59181 | 0.56227
| 2023-08-01 |  | 90.3873 | 92.7161 | 88.0788 |  | 8.0509 | 8.4535 | 7.6484 |  | 66.8268 | 68.5485 | 65.12 |  | 9.7875 | 10.0396 | 9.5375 |  | 0.59241 | 0.60767 | 0.57728
| 2023-09-01 |  | 88.3063 | 90.5862 | 86.0462 |  | 7.8892 | 8.2836 | 7.4947 |  | 65.0926 | 66.7732 | 63.4267 |  | 9.6776 | 9.9274 | 9.4299 |  | 0.58051 | 0.5955 | 0.56565
| 2023-10-01 |  | 90.0091 | 92.3506 | 87.688 |  | 8.171 | 8.5796 | 7.7625 |  | 66.0829 | 67.802 | 64.3789 |  | 9.8445 | 10.1006 | 9.5906 |  | 0.60125 | 0.61689 | 0.58574
| 2023-11-01 |  | 89.1364 | 91.4575 | 86.8357 |  | 7.9157 | 8.3115 | 7.5199 |  | 64.4035 | 66.0805 | 62.7412 |  | 9.8273 | 10.0832 | 9.5737 |  | 0.58246 | 0.59763 | 0.56743
| 2023-12-01 |  | 90.382 | 92.7178 | 88.0661 |  | 8.1151 | 8.5209 | 7.7093 |  | 66.2904 | 68.0036 | 64.5918 |  | 9.9249 | 10.1814 | 9.6706 |  | 0.59713 | 0.61256 | 0.58183
| 2024-01-01 |  | 90.416 | 92.7738 | 88.0781 |  | 8.0777 | 8.4816 | 7.6738 |  | 66.7144 | 68.4542 | 64.9894 |  | 9.82 | 10.0761 | 9.5661 |  | 0.59438 | 0.60988 | 0.57901
| 2024-02-01 |  | 85.523 | 87.7699 | 83.2955 |  | 7.6024 | 7.9825 | 7.2223 |  | 62.7894 | 64.439 | 61.154 |  | 9.429 | 9.6767 | 9.1834 |  | 0.55941 | 0.5741 | 0.54484
| 2024-03-01 |  | 89.6173 | 91.9649 | 87.2897 |  | 7.9425 | 8.3396 | 7.5454 |  | 65.8611 | 67.5864 | 64.1505 |  | 9.7527 | 10.0082 | 9.4994 |  | 0.58443 | 0.59974 | 0.56925
| 2024-04-01 |  | 88.0892 | 90.378 | 85.8203 |  | 7.8149 | 8.2056 | 7.4242 |  | 64.6087 | 66.2874 | 62.9446 |  | 9.5482 | 9.7963 | 9.3022 |  | 0.57504 | 0.58998 | 0.56023
| 2024-05-01 |  | 90.8469 | 93.1925 | 88.5215 |  | 8.1895 | 8.599 | 7.7801 |  | 67.8416 | 69.5932 | 66.1051 |  | 9.7491 | 10.0008 | 9.4996 |  | 0.60261 | 0.61817 | 0.58718
| 2024-06-01 |  | 88.6437 | 90.9409 | 86.3661 |  | 7.9352 | 8.3319 | 7.5384 |  | 64.6912 | 66.3677 | 63.0291 |  | 9.6468 | 9.8968 | 9.3989 |  | 0.58389 | 0.59902 | 0.56889
| 2024-07-01 |  | 91.7838 | 94.1456 | 89.4424 |  | 8.3488 | 8.7662 | 7.9314 |  | 66.9158 | 68.6377 | 65.2088 |  | 9.83 | 10.0829 | 9.5792 |  | 0.61433 | 0.63014 | 0.59866
| 2024-08-01 |  | 92.1227 | 94.4972 | 89.7687 |  | 8.4638 | 8.887 | 8.0407 |  | 67.0287 | 68.7564 | 65.3159 |  | 9.8761 | 10.1307 | 9.6238 |  | 0.62279 | 0.63885 | 0.60688
| 2024-09-01 |  | 89.9897 | 92.3141 | 87.6853 |  | 8.2431 | 8.6553 | 7.8309 |  | 65.2806 | 66.9668 | 63.609 |  | 9.7542 | 10.0061 | 9.5044 |  | 0.60655 | 0.62222 | 0.59102
| 2024-10-01 |  | 92.6965 | 95.1131 | 90.3009 |  | 8.6108 | 9.0413 | 8.1802 |  | 66.9088 | 68.6531 | 65.1796 |  | 9.9575 | 10.2171 | 9.7002 |  | 0.6336 | 0.65012 | 0.61723
| 2024-11-01 |  | 90.8628 | 93.2345 | 88.5118 |  | 8.3314 | 8.748 | 7.9148 |  | 64.7381 | 66.4279 | 63.0631 |  | 9.8982 | 10.1565 | 9.6421 |  | 0.61305 | 0.62905 | 0.59719
| 2024-12-01 |  | 92.3242 | 94.7194 | 89.9494 |  | 8.4824 | 8.9065 | 8.0582 |  | 66.5735 | 68.3006 | 64.861 |  | 9.9772 | 10.2361 | 9.7206 |  | 0.62416 | 0.64035 | 0.6081
| 2025-01-01 |  | 93.0186 | 95.4445 | 90.6132 |  | 8.5547 | 8.9824 | 8.127 |  | 67.613 | 69.3763 | 65.8645 |  | 9.9225 | 10.1812 | 9.6659 |  | 0.62948 | 0.6459 | 0.6132
| 2025-02-01 |  | 86.6365 | 88.9135 | 84.379 |  | 7.8885 | 8.2829 | 7.4941 |  | 62.3473 | 63.986 | 60.7228 |  | 9.5231 | 9.7734 | 9.275 |  | 0.58046 | 0.59571 | 0.56533
| 2025-03-01 |  | 92.7087 | 95.1388 | 90.2994 |  | 8.4414 | 8.8634 | 8.0193 |  | 67.2531 | 69.0159 | 65.5053 |  | 9.8302 | 10.0879 | 9.5748 |  | 0.62114 | 0.63742 | 0.605
| 2025-04-01 |  | 89.9252 | 92.2687 | 87.6019 |  | 8.2125 | 8.6231 | 7.8019 |  | 64.9085 | 66.6 | 63.2315 |  | 9.6405 | 9.8918 | 9.3915 |  | 0.6043 | 0.62005 | 0.58869
| 2025-05-01 |  | 93.078 | 95.4905 | 90.6863 |  | 8.6549 | 9.0876 | 8.2221 |  | 68.6786 | 70.4587 | 66.9138 |  | 9.8202 | 10.0747 | 9.5678 |  | 0.63685 | 0.65335 | 0.62048
| 2025-06-01 |  | 90.9412 | 93.3061 | 88.5964 |  | 8.3888 | 8.8082 | 7.9693 |  | 65.0537 | 66.7454 | 63.3764 |  | 9.7397 | 9.993 | 9.4886 |  | 0.61727 | 0.63332 | 0.60135
| 2025-07-01 |  | 94.1078 | 96.539 | 91.6975 |  | 8.8297 | 9.2712 | 8.3882 |  | 67.3862 | 69.1271 | 65.6603 |  | 9.9288 | 10.1853 | 9.6745 |  | 0.64972 | 0.6665 | 0.63307
| 2025-08-01 |  | 93.8588 | 96.2885 | 91.4501 |  | 8.8682 | 9.3116 | 8.4248 |  | 66.8728 | 68.6038 | 65.1566 |  | 9.9323 | 10.1894 | 9.6774 |  | 0.65255 | 0.66944 | 0.6358
| 2025-09-01 |  | 92.2839 | 94.6774 | 89.9111 |  | 8.6846 | 9.1188 | 8.2504 |  | 65.6849 | 67.3885 | 63.996 |  | 9.8342 | 10.0893 | 9.5814 |  | 0.63904 | 0.65561 | 0.62261
| 2025-10-01 |  | 94.6379 | 97.1154 | 92.182 |  | 9.0679 | 9.5213 | 8.6145 |  | 67.1587 | 68.9168 | 65.4159 |  | 10.0147 | 10.2769 | 9.7549 |  | 0.66724 | 0.68471 | 0.64993
| 2025-11-01 |  | 92.4665 | 94.8894 | 90.0646 |  | 8.6757 | 9.1095 | 8.2419 |  | 64.7055 | 66.401 | 63.0247 |  | 9.9328 | 10.1931 | 9.6748 |  | 0.63838 | 0.65511 | 0.6218
| 2025-12-01 |  | 94.424 | 96.8847 | 91.9844 |  | 8.9127 | 9.3583 | 8.4671 |  | 67.0739 | 68.8219 | 65.341 |  | 10.0422 | 10.3039 | 9.7827 |  | 0.65582 | 0.67291 | 0.63888
| 2026-01-01 |  | 94.9826 | 97.4631 | 92.523 |  | 8.9654 | 9.4137 | 8.5172 |  | 67.9447 | 69.7191 | 66.1852 |  | 9.9811 | 10.2418 | 9.7226 |  | 0.6597 | 0.67693 | 0.64262
| 2026-02-01 |  | 88.5273 | 90.8561 | 86.2184 |  | 8.2812 | 8.6953 | 7.8672 |  | 62.7595 | 64.4105 | 61.1227 |  | 9.5765 | 9.8284 | 9.3267 |  | 0.60936 | 0.62539 | 0.59346
| 2026-03-01 |  | 94.9921 | 97.484 | 92.5214 |  | 8.8771 | 9.321 | 8.4333 |  | 67.7479 | 69.5252 | 65.9858 |  | 9.9125 | 10.1725 | 9.6546 |  | 0.6532 | 0.67034 | 0.63621
| 2026-04-01 |  | 92.012 | 94.415 | 89.6297 |  | 8.659 | 9.092 | 8.2261 |  | 65.2952 | 67.0005 | 63.6046 |  | 9.7077 | 9.9612 | 9.4563 |  | 0.63715 | 0.65379 | 0.62066
| 2026-05-01 |  | 94.9318 | 97.3967 | 92.4879 |  | 9.0688 | 9.5222 | 8.6154 |  | 68.7281 | 70.5127 | 66.9588 |  | 9.8864 | 10.1431 | 9.6319 |  | 0.66731 | 0.68463 | 0.65013
| 2026-06-01 |  | 93.3948 | 95.827 | 90.9833 |  | 8.8775 | 9.3214 | 8.4336 |  | 65.7484 | 67.4607 | 64.0508 |  | 9.8339 | 10.09 | 9.58 |  | 0.65323 | 0.67024 | 0.63636
| 2026-07-01 |  | 96.2966 | 98.7891 | 93.8255 |  | 9.3196 | 9.7855 | 8.8536 |  | 67.7913 | 69.5459 | 66.0516 |  | 10.0185 | 10.2778 | 9.7614 |  | 0.68576 | 0.70351 | 0.66816
| 2026-08-01 |  | 95.8386 | 98.3246 | 93.3739 |  | 9.3124 | 9.778 | 8.8468 |  | 67.1323 | 68.8737 | 65.4059 |  | 10.0108 | 10.2705 | 9.7534 |  | 0.68523 | 0.70301 | 0.66761
| 2026-09-01 |  | 94.7438 | 97.2056 | 92.3032 |  | 9.1876 | 9.647 | 8.7283 |  | 66.2991 | 68.0218 | 64.5912 |  | 9.9361 | 10.1943 | 9.6802 |  | 0.67605 | 0.69362 | 0.65864
| 2026-10-01 |  | 96.8846 | 99.4246 | 94.3666 |  | 9.5563 | 10.0341 | 9.0785 |  | 67.5941 | 69.3662 | 65.8373 |  | 10.11 | 10.375 | 9.8472 |  | 0.70318 | 0.72162 | 0.68491
| 2026-11-01 |  | 94.6257 | 97.1086 | 92.1643 |  | 9.1213 | 9.5774 | 8.6652 |  | 65.1003 | 66.8085 | 63.4069 |  | 10.0235 | 10.2865 | 9.7627 |  | 0.67117 | 0.68878 | 0.65371
| 2026-12-01 |  | 96.7812 | 99.3086 | 94.2753 |  | 9.3852 | 9.8545 | 8.9159 |  | 67.5219 | 69.2852 | 65.7736 |  | 10.1396 | 10.4044 | 9.8771 |  | 0.69059 | 0.70862 | 0.67271
| 2027-01-01 |  | 97.3502 | 99.8946 | 94.8271 |  | 9.4593 | 9.9322 | 8.9863 |  | 68.4644 | 70.2539 | 66.69 |  | 10.0675 | 10.3307 | 9.8066 |  | 0.69604 | 0.71423 | 0.678
| 2027-02-01 |  | 90.9605 | 93.3541 | 88.5872 |  | 8.7592 | 9.1972 | 8.3213 |  | 63.5245 | 65.1961 | 61.8671 |  | 9.6642 | 9.9185 | 9.412 |  | 0.64453 | 0.66149 | 0.62771
| 2027-03-01 |  | 97.2451 | 99.797 | 94.7148 |  | 9.3457 | 9.813 | 8.8784 |  | 68.1175 | 69.9051 | 66.3451 |  | 10.0165 | 10.2794 | 9.7559 |  | 0.68768 | 0.70573 | 0.66979
| 2027-04-01 |  | 94.5303 | 97.0068 | 92.0751 |  | 9.1761 | 9.6349 | 8.7173 |  | 66.0176 | 67.7471 | 64.3029 |  | 9.8053 | 10.0622 | 9.5506 |  | 0.6752 | 0.69289 | 0.65767
| 2027-05-01 |  | 97.0947 | 99.6172 | 94.5934 |  | 9.5388 | 10.0157 | 9.0619 |  | 68.9021 | 70.6922 | 67.1271 |  | 9.981 | 10.2403 | 9.7239 |  | 0.70189 | 0.72013 | 0.68381
| 2027-06-01 |  | 95.6 | 98.0977 | 93.1234 |  | 9.3358 | 9.8026 | 8.869 |  | 66.0342 | 67.7595 | 64.3235 |  | 9.9162 | 10.1753 | 9.6593 |  | 0.68695 | 0.7049 | 0.66916
| 2027-07-01 |  | 98.3174 | 100.8614 | 95.795 |  | 9.7658 | 10.2541 | 9.2775 |  | 67.7755 | 69.5293 | 66.0367 |  | 10.1168 | 10.3786 | 9.8573 |  | 0.71859 | 0.73719 | 0.70016
| 2027-08-01 |  | 98.6728 | 101.2337 | 96.1338 |  | 9.8601 | 10.3531 | 9.367 |  | 68.0205 | 69.7859 | 66.2702 |  | 10.1028 | 10.365 | 9.8428 |  | 0.72553 | 0.74436 | 0.70686
| 2027-09-01 |  | 96.9664 | 99.4862 | 94.4682 |  | 9.6702 | 10.1537 | 9.1867 |  | 66.7774 | 68.5127 | 65.057 |  | 10.0278 | 10.2884 | 9.7695 |  | 0.71156 | 0.73005 | 0.69323
| 2027-10-01 |  | 98.9298 | 101.5241 | 96.3578 |  | 10.0051 | 10.5053 | 9.5048 |  | 67.8575 | 69.637 | 66.0933 |  | 10.2002 | 10.4677 | 9.935 |  | 0.7362 | 0.75551 | 0.71706
| 2027-11-01 |  | 97.2761 | 99.8302 | 94.7439 |  | 9.6334 | 10.1151 | 9.1517 |  | 65.7298 | 67.4557 | 64.0188 |  | 10.1204 | 10.3861 | 9.857 |  | 0.70885 | 0.72746 | 0.6904
| 2027-12-01 |  | 99.4329 | 102.032 | 96.8559 |  | 9.9062 | 10.4016 | 9.4109 |  | 68.2709 | 70.0554 | 66.5015 |  | 10.2419 | 10.5096 | 9.9764 |  | 0.72893 | 0.74798 | 0.71004
| 2028-01-01 |  | 99.0383 | 101.6299 | 96.4682 |  | 9.8669 | 10.3603 | 9.3736 |  | 68.4776 | 70.2695 | 66.7006 |  | 10.1503 | 10.4159 | 9.8869 |  | 0.72604 | 0.74503 | 0.7072
| 2028-02-01 |  | 94.0693 | 96.5441 | 91.6155 |  | 9.3251 | 9.7914 | 8.8589 |  | 64.6529 | 66.3537 | 62.9663 |  | 9.7672 | 10.0242 | 9.5124 |  | 0.68617 | 0.70422 | 0.66827
| 2028-03-01 |  | 99.7671 | 102.3896 | 97.1668 |  | 9.9197 | 10.4157 | 9.4237 |  | 68.8437 | 70.6533 | 67.0494 |  | 10.1132 | 10.379 | 9.8496 |  | 0.72992 | 0.7491 | 0.71089
| 2028-04-01 |  | 96.1346 | 98.6521 | 93.6385 |  | 9.5585 | 10.0364 | 9.0806 |  | 65.8085 | 67.5318 | 64.0998 |  | 9.8922 | 10.1513 | 9.6354 |  | 0.70334 | 0.72176 | 0.68508
| 2028-05-01 |  | 100.4407 | 103.0573 | 97.8462 |  | 10.1579 | 10.6658 | 9.65 |  | 69.9351 | 71.757 | 68.1286 |  | 10.1003 | 10.3634 | 9.8394 |  | 0.74744 | 0.76692 | 0.72814
| 2028-06-01 |  | 98.3787 | 100.9477 | 95.8313 |  | 9.9295 | 10.4259 | 9.433 |  | 66.8749 | 68.6213 | 65.1433 |  | 10.0324 | 10.2944 | 9.7727 |  | 0.73064 | 0.74972 | 0.71172
| 2028-07-01 |  | 100.0165 | 102.6097 | 97.4452 |  | 10.2166 | 10.7275 | 9.7058 |  | 67.8524 | 69.6117 | 66.108 |  | 10.1893 | 10.4535 | 9.9273 |  | 0.75177 | 0.77126 | 0.73244
| 2028-08-01 |  | 101.8609 | 104.5082 | 99.2361 |  | 10.4886 | 11.013 | 9.9642 |  | 68.8967 | 70.6872 | 67.1213 |  | 10.2431 | 10.5093 | 9.9792 |  | 0.77178 | 0.79184 | 0.75189
| 2028-09-01 |  | 99.2328 | 101.8162 | 96.6715 |  | 10.218 | 10.7289 | 9.7071 |  | 67.1863 | 68.9353 | 65.4521 |  | 10.1094 | 10.3726 | 9.8485 |  | 0.75187 | 0.77144 | 0.73246
| 2028-10-01 |  | 101.334 | 103.993 | 98.6977 |  | 10.5287 | 11.0551 | 10.0023 |  | 68.4034 | 70.1983 | 66.6238 |  | 10.2926 | 10.5626 | 10.0248 |  | 0.77473 | 0.79506 | 0.75457
| 2028-11-01 |  | 100.073 | 102.7022 | 97.4662 |  | 10.1918 | 10.7014 | 9.6822 |  | 66.4135 | 68.1584 | 64.6835 |  | 10.2461 | 10.5153 | 9.9792 |  | 0.74994 | 0.76964 | 0.7304
| 2028-12-01 |  | 101.5201 | 104.1751 | 98.8873 |  | 10.4118 | 10.9324 | 9.8912 |  | 68.3237 | 70.1105 | 66.5518 |  | 10.3321 | 10.6023 | 10.0642 |  | 0.76613 | 0.78616 | 0.74626
| 2029-01-01 |  | 102.6226 | 105.3085 | 99.959 |  | 10.5459 | 11.0732 | 10.0186 |  | 69.9694 | 71.8007 | 68.1533 |  | 10.258 | 10.5265 | 9.9918 |  | 0.776 | 0.79631 | 0.75586
| 2029-02-01 |  | 95.4107 | 97.9223 | 92.9202 |  | 9.6975 | 10.1824 | 9.2127 |  | 64.2121 | 65.9023 | 62.5359 |  | 9.867 | 10.1267 | 9.6094 |  | 0.71357 | 0.73236 | 0.69495
| 2029-03-01 |  | 102.0643 | 104.7462 | 99.4048 |  | 10.405 | 10.9252 | 9.8847 |  | 69.1033 | 70.9191 | 67.3027 |  | 10.192 | 10.4598 | 9.9264 |  | 0.76563 | 0.78575 | 0.74568
| 2029-04-01 |  | 99.1742 | 101.7707 | 96.5997 |  | 10.1407 | 10.6478 | 9.6337 |  | 66.6116 | 68.3555 | 64.8823 |  | 9.9929 | 10.2546 | 9.7335 |  | 0.74618 | 0.76572 | 0.72681
| 2029-05-01 |  | 102.5977 | 105.2696 | 99.9483 |  | 10.6813 | 11.2154 | 10.1473 |  | 70.5143 | 72.3506 | 68.6934 |  | 10.184 | 10.4492 | 9.921 |  | 0.78596 | 0.80643 | 0.76567
| 2029-06-01 |  | 100.4275 | 103.0494 | 97.8275 |  | 10.4241 | 10.9453 | 9.9029 |  | 67.1169 | 68.8692 | 65.3793 |  | 10.1091 | 10.373 | 9.8474 |  | 0.76703 | 0.78706 | 0.74717
| 2029-07-01 |  | 102.9209 | 105.5904 | 100.2738 |  | 10.801 | 11.3411 | 10.261 |  | 68.4402 | 70.2154 | 66.68 |  | 10.2878 | 10.5547 | 10.0232 |  | 0.79477 | 0.81538 | 0.77433
| 2029-08-01 |  | 104.2094 | 106.9192 | 101.5224 |  | 11.0462 | 11.5985 | 10.4939 |  | 69.297 | 71.099 | 67.5102 |  | 10.3336 | 10.6023 | 10.0672 |  | 0.81281 | 0.83394 | 0.79185
| 2029-09-01 |  | 101.5258 | 104.1697 | 98.9043 |  | 10.6973 | 11.2322 | 10.1625 |  | 67.445 | 69.2014 | 65.7035 |  | 10.1992 | 10.4648 | 9.9359 |  | 0.78714 | 0.80764 | 0.76681
| 2029-10-01 |  | 103.9992 | 106.7314 | 101.2902 |  | 11.1347 | 11.6914 | 10.578 |  | 68.9501 | 70.7615 | 67.1541 |  | 10.3852 | 10.6581 | 10.1147 |  | 0.81932 | 0.84085 | 0.79798
| 2029-11-01 |  | 102.2278 | 104.9169 | 99.5614 |  | 10.7069 | 11.2422 | 10.1715 |  | 66.6999 | 68.4545 | 64.9602 |  | 10.3212 | 10.5927 | 10.052 |  | 0.78784 | 0.80857 | 0.76729
| 2029-12-01 |  | 103.5565 | 106.2692 | 100.8665 |  | 10.9004 | 11.4454 | 10.3554 |  | 68.588 | 70.3847 | 66.8063 |  | 10.3928 | 10.6651 | 10.1229 |  | 0.80208 | 0.82309 | 0.78125
| 2030-01-01 |  | 105.0123 | 107.7581 | 102.289 |  | 11.0758 | 11.6296 | 10.522 |  | 70.3215 | 72.1602 | 68.4979 |  | 10.3509 | 10.6216 | 10.0825 |  | 0.81499 | 0.8363 | 0.79385
| 2030-02-01 |  | 97.4571 | 100.0199 | 94.9156 |  | 10.1766 | 10.6855 | 9.6678 |  | 64.5482 | 66.2456 | 62.8649 |  | 9.9285 | 10.1896 | 9.6696 |  | 0.74883 | 0.76852 | 0.7293
| 2030-03-01 |  | 104.8149 | 107.5681 | 102.0847 |  | 10.9888 | 11.5383 | 10.4394 |  | 69.9091 | 71.7454 | 68.0881 |  | 10.2697 | 10.5394 | 10.0022 |  | 0.80859 | 0.82983 | 0.78753
| 2030-04-01 |  | 101.3786 | 104.0309 | 98.7484 |  | 10.6605 | 11.1935 | 10.1275 |  | 66.9444 | 68.6958 | 65.2076 |  | 10.073 | 10.3366 | 9.8117 |  | 0.78443 | 0.80495 | 0.76408
| 2030-05-01 |  | 105.4036 | 108.1485 | 102.6815 |  | 11.319 | 11.8849 | 10.753 |  | 71.2929 | 73.1495 | 69.4518 |  | 10.2656 | 10.5329 | 10.0005 |  | 0.83288 | 0.85457 | 0.81137
| 2030-06-01 |  | 102.8281 | 105.5131 | 100.1653 |  | 10.9873 | 11.5367 | 10.4379 |  | 67.4279 | 69.1885 | 65.6818 |  | 10.1966 | 10.4629 | 9.9326 |  | 0.80848 | 0.82959 | 0.78754
| 2030-07-01 |  | 106.0608 | 108.8115 | 103.333 |  | 11.4925 | 12.0671 | 10.9179 |  | 69.4087 | 71.2088 | 67.6236 |  | 10.4021 | 10.6719 | 10.1346 |  | 0.84565 | 0.86758 | 0.8239
| 2030-08-01 |  | 106.4651 | 109.2328 | 103.7206 |  | 11.6173 | 12.1982 | 11.0365 |  | 69.3258 | 71.128 | 67.5387 |  | 10.4209 | 10.6918 | 10.1523 |  | 0.85484 | 0.87706 | 0.8328
| 2030-09-01 |  | 103.7449 | 106.4463 | 101.0661 |  | 11.2303 | 11.7918 | 10.6688 |  | 67.487 | 69.2443 | 65.7444 |  | 10.2978 | 10.566 | 10.0319 |  | 0.82636 | 0.84788 | 0.80502
| 2030-10-01 |  | 106.8232 | 109.6302 | 104.0398 |  | 11.7736 | 12.3622 | 11.1849 |  | 69.559 | 71.3868 | 67.7465 |  | 10.4979 | 10.7738 | 10.2244 |  | 0.86633 | 0.8891 | 0.84376
| 2030-11-01 |  | 104.4701 | 107.2182 | 101.7451 |  | 11.2299 | 11.7914 | 10.6684 |  | 67.0139 | 68.7767 | 65.266 |  | 10.401 | 10.6746 | 10.1297 |  | 0.82633 | 0.84807 | 0.80478
| 2030-12-01 |  | 106.0045 | 108.7815 | 103.2505 |  | 11.4634 | 12.0366 | 10.8903 |  | 69.1641 | 70.976 | 67.3672 |  | 10.4801 | 10.7547 | 10.2079 |  | 0.84351 | 0.86561 | 0.8216
| 2031-01-01 |  | 107.806 | 110.6212 | 105.0138 |  | 11.6699 | 12.2534 | 11.0864 |  | 71.0464 | 72.9017 | 69.2063 |  | 10.4576 | 10.7307 | 10.1868 |  | 0.85871 | 0.88113 | 0.83647
| 2031-02-01 |  | 99.9875 | 102.6126 | 97.3841 |  | 10.7481 | 11.2855 | 10.2107 |  | 65.2382 | 66.951 | 63.5396 |  | 10.0246 | 10.2878 | 9.7636 |  | 0.79087 | 0.81164 | 0.77028
| 2031-03-01 |  | 107.3752 | 110.1917 | 104.5821 |  | 11.5538 | 12.1315 | 10.9761 |  | 70.4096 | 72.2564 | 68.578 |  | 10.3743 | 10.6464 | 10.1044 |  | 0.85016 | 0.87246 | 0.82804
| 2031-04-01 |  | 104.3152 | 107.0448 | 101.6082 |  | 11.3147 | 11.8804 | 10.7489 |  | 67.7224 | 69.4945 | 65.965 |  | 10.1799 | 10.4463 | 9.9157 |  | 0.83256 | 0.85435 | 0.81096
| 2031-05-01 |  | 108.1251 | 110.9375 | 105.3359 |  | 11.9768 | 12.5756 | 11.378 |  | 71.7573 | 73.6237 | 69.9062 |  | 10.3739 | 10.6437 | 10.1063 |  | 0.88129 | 0.90421 | 0.85855
| 2031-06-01 |  | 105.3769 | 108.1278 | 102.6487 |  | 11.5678 | 12.1462 | 10.9894 |  | 67.731 | 69.4991 | 65.9774 |  | 10.3041 | 10.5731 | 10.0373 |  | 0.85119 | 0.87341 | 0.82915
| 2031-07-01 |  | 109.0815 | 111.9135 | 106.273 |  | 12.192 | 12.8016 | 11.5824 |  | 70.1121 | 71.9324 | 68.3069 |  | 10.5181 | 10.7911 | 10.2473 |  | 0.89712 | 0.92041 | 0.87402
| 2031-08-01 |  | 108.7876 | 111.616 | 105.9827 |  | 12.2323 | 12.8439 | 11.6207 |  | 69.5049 | 71.312 | 67.7129 |  | 10.5213 | 10.7948 | 10.25 |  | 0.90009 | 0.92349 | 0.87688
| 2031-09-01 |  | 106.7294 | 109.5085 | 103.9733 |  | 11.8933 | 12.488 | 11.2987 |  | 68.2581 | 70.0355 | 66.4955 |  | 10.4051 | 10.676 | 10.1364 |  | 0.87514 | 0.89793 | 0.85255
| 2031-10-01 |  | 109.6215 | 112.503 | 106.7642 |  | 12.4375 | 13.0594 | 11.8156 |  | 70.1078 | 71.9506 | 68.2804 |  | 10.6125 | 10.8915 | 10.3359 |  | 0.91519 | 0.93924 | 0.89133
| 2031-11-01 |  | 106.7599 | 109.5668 | 103.9764 |  | 11.8019 | 12.392 | 11.2119 |  | 67.3284 | 69.0986 | 65.573 |  | 10.4917 | 10.7675 | 10.2181 |  | 0.86842 | 0.89125 | 0.84578
| 2031-12-01 |  | 109.1678 | 112.0268 | 106.3322 |  | 12.1286 | 12.7351 | 11.5222 |  | 69.9573 | 71.7895 | 68.1403 |  | 10.6109 | 10.8888 | 10.3353 |  | 0.89246 | 0.91583 | 0.86928
| 2032-01-01 |  | 110.2481 | 113.1288 | 107.3907 |  | 12.2609 | 12.8739 | 11.6479 |  | 71.2884 | 73.1511 | 69.4408 |  | 10.5564 | 10.8322 | 10.2828 |  | 0.90219 | 0.92576 | 0.87881
| 2032-02-01 |  | 103.6431 | 106.3633 | 100.9452 |  | 11.5263 | 12.1027 | 10.95 |  | 66.8167 | 68.5704 | 65.0774 |  | 10.1143 | 10.3798 | 9.851 |  | 0.84814 | 0.8704 | 0.82606
| 2032-03-01 |  | 109.5348 | 112.4076 | 106.6854 |  | 12.1329 | 12.7396 | 11.5263 |  | 70.4034 | 72.25 | 68.572 |  | 10.4776 | 10.7524 | 10.2051 |  | 0.89278 | 0.91619 | 0.86955
| 2032-04-01 |  | 107.6475 | 110.4586 | 104.8595 |  | 12.0317 | 12.6333 | 11.4301 |  | 68.639 | 70.4315 | 66.8614 |  | 10.3074 | 10.5766 | 10.0404 |  | 0.88532 | 0.90844 | 0.8624
| 2032-05-01 |  | 110.3657 | 113.2348 | 107.5202 |  | 12.5596 | 13.1875 | 11.9316 |  | 71.4358 | 73.2929 | 69.594 |  | 10.4835 | 10.756 | 10.2132 |  | 0.92417 | 0.94819 | 0.90034
| 2032-06-01 |  | 108.4907 | 111.317 | 105.6875 |  | 12.2601 | 12.8731 | 11.6471 |  | 68.6255 | 70.4133 | 66.8524 |  | 10.4193 | 10.6908 | 10.1501 |  | 0.90213 | 0.92563 | 0.87882
| 2032-07-01 |  | 111.3714 | 114.2599 | 108.5067 |  | 12.8014 | 13.4415 | 12.1613 |  | 70.1665 | 71.9863 | 68.3616 |  | 10.6214 | 10.8969 | 10.3482 |  | 0.94196 | 0.96639 | 0.91773
| 2032-08-01 |  | 111.7966 | 114.703 | 108.9141 |  | 12.9276 | 13.574 | 12.2812 |  | 70.364 | 72.1932 | 68.5497 |  | 10.6088 | 10.8846 | 10.3352 |  | 0.95125 | 0.97598 | 0.92672
| 2032-09-01 |  | 109.6772 | 112.5319 | 106.8461 |  | 12.6066 | 13.237 | 11.9763 |  | 69.0991 | 70.8976 | 67.3154 |  | 10.5123 | 10.7859 | 10.2409 |  | 0.92763 | 0.95178 | 0.90369
| 2032-10-01 |  | 111.808 | 114.7467 | 108.8938 |  | 12.9807 | 13.6298 | 12.3317 |  | 70.2306 | 72.0764 | 68.4 |  | 10.6951 | 10.9762 | 10.4163 |  | 0.95516 | 0.98026 | 0.93026
| 2032-11-01 |  | 109.6202 | 112.5018 | 106.7624 |  | 12.4622 | 13.0854 | 11.8391 |  | 67.8312 | 69.6143 | 66.0628 |  | 10.6124 | 10.8914 | 10.3357 |  | 0.91701 | 0.94111 | 0.8931
| 2032-12-01 |  | 112.3398 | 115.2827 | 109.4209 |  | 12.8098 | 13.4503 | 12.1693 |  | 70.6352 | 72.4856 | 68.7999 |  | 10.7138 | 10.9944 | 10.4354 |  | 0.94258 | 0.96727 | 0.91809
| 2033-01-01 |  | 112.9736 | 115.9214 | 110.0494 |  | 12.9596 | 13.6076 | 12.3116 |  | 71.9632 | 73.8408 | 70.1005 |  | 10.635 | 10.9125 | 10.3598 |  | 0.9536 | 0.97848 | 0.92892
| 2033-02-01 |  | 104.6856 | 107.4312 | 101.9622 |  | 11.8775 | 12.4714 | 11.2836 |  | 65.8884 | 67.6164 | 64.1743 |  | 10.1957 | 10.4631 | 9.9304 |  | 0.87398 | 0.8969 | 0.85124
| 2033-03-01 |  | 113.9332 | 116.9178 | 110.9727 |  | 13.0045 | 13.6547 | 12.3543 |  | 72.1402 | 74.0301 | 70.2658 |  | 10.5974 | 10.875 | 10.3221 |  | 0.95691 | 0.98197 | 0.93204
| 2033-04-01 |  | 109.4465 | 112.3005 | 106.6156 |  | 12.5801 | 13.2091 | 11.9511 |  | 68.6098 | 70.3989 | 66.8352 |  | 10.3754 | 10.6459 | 10.107 |  | 0.92568 | 0.94982 | 0.90174
| 2033-05-01 |  | 113.5899 | 116.5415 | 110.6624 |  | 13.2935 | 13.9582 | 12.6288 |  | 72.7912 | 74.6826 | 70.9151 |  | 10.5655 | 10.84 | 10.2932 |  | 0.97817 | 1.0036 | 0.95296
| 2033-06-01 |  | 111.5565 | 114.4592 | 108.6772 |  | 13.0295 | 13.6809 | 12.378 |  | 69.0984 | 70.8963 | 67.3149 |  | 10.5227 | 10.7965 | 10.2511 |  | 0.95874 | 0.98369 | 0.934
| 2033-07-01 |  | 113.7152 | 116.662 | 110.7923 |  | 13.4419 | 14.114 | 12.7698 |  | 70.2245 | 72.0443 | 68.4194 |  | 10.7049 | 10.9823 | 10.4297 |  | 0.9891 | 1.0147 | 0.96367
| 2033-08-01 |  | 115.3009 | 118.2942 | 112.3321 |  | 13.7251 | 14.4114 | 13.0389 |  | 71.1326 | 72.9792 | 69.301 |  | 10.7461 | 11.0251 | 10.4694 |  | 1.0099 | 1.0362 | 0.98393
| 2033-09-01 |  | 112.3631 | 115.2856 | 109.4644 |  | 13.3087 | 13.9741 | 12.6433 |  | 69.3895 | 71.1943 | 67.5994 |  | 10.6093 | 10.8853 | 10.3357 |  | 0.97929 | 1.0048 | 0.95403
| 2033-10-01 |  | 114.3701 | 117.373 | 111.3917 |  | 13.7237 | 14.4098 | 13.0375 |  | 70.6289 | 72.4834 | 68.7896 |  | 10.7881 | 11.0713 | 10.5071 |  | 1.0098 | 1.0363 | 0.98353
| 2033-11-01 |  | 112.6726 | 115.6338 | 109.7358 |  | 13.1467 | 13.804 | 12.4893 |  | 68.4078 | 70.2056 | 66.6247 |  | 10.7133 | 10.9949 | 10.4341 |  | 0.96737 | 0.99279 | 0.94215
| 2033-12-01 |  | 114.8963 | 117.9057 | 111.9112 |  | 13.5138 | 14.1895 | 12.8381 |  | 71.0959 | 72.9581 | 69.2488 |  | 10.8269 | 11.1104 | 10.5456 |  | 0.99438 | 1.0204 | 0.96855
Fuente: UPME, Base de Datos XM (Febrero 21), 2019.

## Región Centro Anual
|  | Histórico DEE (GWh) | Proyección Demanda EE (GWh)
|  |  | Esc. Medio | Esc. Alto | Esc. Bajo
| 2018 | 16340.2835
| 2019 |  | 16862.4561 | 17163.0879 | 16559.7651
| 2020 |  | 17235.4257 | 17542.3945 | 16926.3284
Volver al inicio | 2021 |  | 17794.3678 | 18107.7659 | 17478.7163
| 2022 |  | 18300.6738 | 18622.2286 | 17976.7673
| 2023 |  | 18723.8894 | 19053.8315 | 18391.5097
| 2024 |  | 19167.2237 | 19505.4108 | 18826.5182
| 2025 |  | 19624.4291 | 19972.212 | 19274.0451
| 2026 |  | 20088.1069 | 20444.9391 | 19728.5868
| 2027 |  | 20596.4534 | 20962.7887 | 20227.3332
| 2028 |  | 21115.734 | 21491.8261 | 20736.7538
| 2029 |  | 21633.6417 | 22019.1883 | 21245.099
| 2030 |  | 22164.017 | 22558.8667 | 21766.061
| 2031 |  | 22744.689 | 23149.6431 | 22336.5113
| 2032 |  | 23331.0992 | 23746.1977 | 22912.652
| 2033 |  | 23923.374 | 24348.4591 | 23494.8102
Fuente: UPME, Base de Datos XM (Febrero 21), 2019.

## Región Costa - Caribe Anual
|  | Histórico DEE (GWh) | Proyección Demanda EE (GWh)
|  |  | Esc. Medio | Esc. Alto | Esc. Bajo
| 2018 | 17087.8303
| 2019 |  | 17468.2201 | 17918.16 | 17022.1233
| 2020 |  | 17910.9239 | 18371.6289 | 17454.1143
Volver al inicio | 2021 |  | 18542.1502 | 19014.9824 | 18073.2159
| 2022 |  | 19136.4966 | 19623.2424 | 18653.7039
| 2023 |  | 19649.2714 | 20149.5695 | 19152.9901
| 2024 |  | 20218.792 | 20733.5055 | 19708.1677
| 2025 |  | 20822.4558 | 21353.5927 | 20295.5027
| 2026 |  | 21458.3229 | 22005.9765 | 20914.9381
| 2027 |  | 22159.0655 | 22724.5013 | 21597.9843
| 2028 |  | 22901.3361 | 23485.6198 | 22321.4934
| 2029 |  | 23649.2539 | 24252.2098 | 23050.8149
| 2030 |  | 24439.531 | 25061.774 | 23821.8785
| 2031 |  | 25320.4121 | 25964.0866 | 24681.414
| 2032 |  | 26222.136 | 26887.6469 | 25561.3796
| 2033 |  | 27155.4826 | 27843.2926 | 26472.4989
Fuente: UPME, Base de Datos XM (Febrero 21), 2019.

## Región Noroeste Anual
|  | Histórico DEE (GWh) | Proyección Demanda EE (GWh)
|  |  | Esc. Medio | Esc. Alto | Esc. Bajo
| 2018 | 9454.9744
| 2019 |  | 9300.3204 | 9569.3191 | 9034.4953
| 2020 |  | 9407.8195 | 9680.0111 | 9138.8186
Volver al inicio | 2021 |  | 9622.4042 | 9899.1749 | 9348.8265
| 2022 |  | 9809.3178 | 10091.3016 | 9530.5593
| 2023 |  | 9942.133 | 10228.6882 | 9658.8367
| 2024 |  | 10091.9701 | 10383.3394 | 9803.8973
| 2025 |  | 10247.8702 | 10544.7994 | 9954.2886
| 2026 |  | 10405.2219 | 10707.4278 | 10106.4067
| 2027 |  | 10580.4966 | 10888.3463 | 10276.0802
| 2028 |  | 10763.2525 | 11077.0025 | 10452.9793
| 2029 |  | 10936.2682 | 11255.5261 | 10620.5222
| 2030 |  | 11116.6158 | 11441.4271 | 10795.3496
| 2031 |  | 11320.2439 | 11651.2708 | 10992.8019
| 2032 |  | 11522.7396 | 11859.951 | 11189.1486
| 2033 |  | 11719.6847 | 12062.8228 | 11380.1964
Fuente: UPME, Base de Datos XM (Febrero 21), 2019.

## Región Oriente Anual
|  | Histórico DEE (GWh) | Proyección Demanda EE (GWh)
|  |  | Esc. Medio | Esc. Alto | Esc. Bajo
| 2018 | 7116.846
| 2019 |  | 7623.9779 | 7863.0745 | 7388.8839
| 2020 |  | 7894.0034 | 8141.4306 | 7650.7061
Volver al inicio | 2021 |  | 8245.7221 | 8502.5165 | 7993.1728
| 2022 |  | 8566.6295 | 8833.0625 | 8304.582
| 2023 |  | 8848.3116 | 9123.963 | 8577.1869
| 2024 |  | 9150.2613 | 9435.528 | 8869.6703
| 2025 |  | 9470.6865 | 9766.692 | 9179.5292
| 2026 |  | 9797.4013 | 10104.0299 | 9495.7868
| 2027 |  | 10154.8383 | 10472.8896 | 9841.9759
| 2028 |  | 10527.6492 | 10857.6413 | 10203.0273
| 2029 |  | 10902.3717 | 11244.2268 | 10566.0626
| 2030 |  | 11295.9818 | 11650.1029 | 10947.5865
| 2031 |  | 11726.0036 | 12093.4807 | 11364.4486
| 2032 |  | 12162.3158 | 12543.3095 | 11787.4388
| 2033 |  | 12613.3931 | 13008.2228 | 12224.876
Fuente: UPME, Base de Datos XM (Febrero 21), 2019.

## Región Valle Anual
|  | Histórico DEE (GWh) | Proyección Demanda EE (GWh)
|  |  | Esc. Medio | Esc. Alto | Esc. Bajo
| 2018 | 6964.7179
| 2019 |  | 7075.6963 | 7209.4681 | 6941.3362
| 2020 |  | 7133.7935 | 7268.5374 | 6998.4463
Volver al inicio | 2021 |  | 7267.2931 | 7403.1259 | 7130.82
| 2022 |  | 7382.5918 | 7520.2672 | 7244.2514
| 2023 |  | 7453.9452 | 7593.3295 | 7313.8777
| 2024 |  | 7537.4772 | 7678.5921 | 7395.6626
| 2025 |  | 7633.0577 | 7776.5552 | 7488.8444
| 2026 |  | 7727.9176 | 7873.519 | 7581.5825
| 2027 |  | 7838.7182 | 7986.5881 | 7690.0933
| 2028 |  | 7953.7239 | 8103.9597 | 7802.71
| 2029 |  | 8062.3303 | 8214.7022 | 7909.1562
| 2030 |  | 8175.7422 | 8330.2022 | 8020.4549
| 2031 |  | 8310.5967 | 8467.5165 | 8152.8227
| 2032 |  | 8441.4949 | 8600.7796 | 8281.3272
| 2033 |  | 8565.3726 | 8726.7961 | 8403.0367
Fuente: UPME, Base de Datos XM (Febrero 21), 2019.

## Región CQR Anual
|  | Histórico DEE (GWh) | Proyección Demanda EE (GWh)
|  |  | Esc. Medio | Esc. Alto | Esc. Bajo
| 2018 | 2663.0969
| 2019 |  | 2691.7712 | 2731.0199 | 2651.9134
| 2020 |  | 2697.9255 | 2737.2162 | 2658.021
Volver al inicio | 2021 |  | 2736.0538 | 2775.3613 | 2696.1188
| 2022 |  | 2768.8194 | 2808.4818 | 2728.5173
| 2023 |  | 2788.3958 | 2828.4796 | 2747.6624
| 2024 |  | 2812.1477 | 2852.6361 | 2771.0002
| 2025 |  | 2838.0033 | 2879.0833 | 2796.2534
| 2026 |  | 2864.9028 | 2906.4905 | 2822.6347
| 2027 |  | 2895.611 | 2937.7106 | 2852.819
| 2028 |  | 2929.0331 | 2971.6913 | 2885.6695
| 2029 |  | 2959.3491 | 3002.4792 | 2915.5011
| 2030 |  | 2991.1929 | 3034.7666 | 2946.8886
| 2031 |  | 3029.0876 | 3073.1811 | 2984.2498
| 2032 |  | 3065.8826 | 3110.4735 | 3020.5329
| 2033 |  | 3102.0676 | 3147.1141 | 3056.2479
Fuente: UPME, Base de Datos XM (Febrero 21), 2019.

## Región Tolima Grande Anual
|  | Histórico DEE (GWh) | Proyección Demanda EE (GWh)
|  |  | Esc. Medio | Esc. Alto | Esc. Bajo
| 2018 | 3223.0411
| 2019 |  | 3444.9073 | 3583.9889 | 3309.7593
| 2020 |  | 3499.987 | 3641.2377 | 3362.7258
Volver al inicio | 2021 |  | 3666.7997 | 3814.0399 | 3523.696
| 2022 |  | 3760.7233 | 3911.5783 | 3614.0971
| 2023 |  | 3870.7314 | 4026.1996 | 3719.6181
| 2024 |  | 3959.3785 | 4118.4995 | 3804.7114
| 2025 |  | 4065.9835 | 4229.7125 | 3906.8375
| 2026 |  | 4160.6504 | 4328.368 | 3997.625
| 2027 |  | 4270.5038 | 4442.7498 | 4103.0723
| 2028 |  | 4376.3269 | 4552.9518 | 4204.6337
| 2029 |  | 4482.919 | 4663.8947 | 4306.9899
| 2030 |  | 4590.9017 | 4776.2059 | 4410.7569
| 2031 |  | 4709.21 | 4899.2384 | 4524.4644
| 2032 |  | 4825.7349 | 5020.4022 | 4636.47
| 2033 |  | 4942.0851 | 5141.3295 | 4748.3592
Fuente: UPME, Base de Datos XM (Febrero 21), 2019.

## Región Sur Anual
|  | Histórico DEE (GWh) | Proyección Demanda EE (GWh)
|  |  | Esc. Medio | Esc. Alto | Esc. Bajo
| 2018 | 1926.851
| 2019 |  | 1924.6906 | 1976.8738 | 1872.9435
| 2020 |  | 1943.2773 | 1995.9773 | 1891.0141
Volver al inicio | 2021 |  | 1989.0085 | 2042.6386 | 1935.8128
| 2022 |  | 2029.3203 | 2084.0238 | 1975.0545
| 2023 |  | 2060.7436 | 2116.4673 | 2005.4619
| 2024 |  | 2095.3633 | 2152.1452 | 2039.0284
| 2025 |  | 2131.7565 | 2189.7664 | 2074.2009
| 2026 |  | 2169.4139 | 2228.621 | 2110.6672
| 2027 |  | 2211.0062 | 2271.4869 | 2150.9917
| 2028 |  | 2254.7057 | 2316.5329 | 2193.3506
| 2029 |  | 2296.7469 | 2359.8482 | 2234.1222
| 2030 |  | 2340.3262 | 2404.7155 | 2276.4178
| 2031 |  | 2389.1111 | 2454.9308 | 2323.7773
| 2032 |  | 2438.5511 | 2505.8208 | 2371.7718
| 2033 |  | 2487.3554 | 2556.0427 | 2419.1619
Fuente: UPME, Base de Datos XM (Febrero 21), 2019.

## UCP Centro Anual
|  | UEMSA |  |  |  | UGUAVIARE |  |  |  | UCODENSA
|  | Histórico DEE (GWh) | Esc. Medio | Esc. Alto | Esc. Bajo | Histórico DEE (GWh) | Esc. Medio | Esc. Alto | Esc. Bajo | Histórico DEE (GWh) | Esc. Medio | Esc. Alto | Esc. Bajo
| 2018 | 1706.2684 |  |  |  | 57.5248 |  |  |  | 14576.4903
| 2019 |  | 1580.4417 | 1608.6318 | 1552.0584 |  | 57.4961 | 58.5217 | 56.4635 |  | 15224.5183 | 15495.9344 | 14951.2432
| 2020 |  | 1617.0306 | 1645.8427 | 1588.0187 |  | 58.5892 | 59.6334 | 57.5379 |  | 15559.8058 | 15836.9185 | 15280.7718
Volver al inicio | 2021 |  | 1652.5916 | 1681.7193 | 1623.2545 |  | 59.9776 | 61.0349 | 58.9127 |  | 16081.7986 | 16365.0117 | 15796.5491
| 2022 |  | 1695.3347 | 1725.132 | 1665.3193 |  | 61.5461 | 62.6279 | 60.4563 |  | 16543.793 | 16834.4686 | 16250.9917
| 2023 |  | 1727.9262 | 1758.381 | 1697.2463 |  | 62.6818 | 63.7867 | 61.5687 |  | 16933.2814 | 17231.6638 | 16632.6946
| 2024 |  | 1758.9613 | 1790.0041 | 1727.6872 |  | 63.8351 | 64.9618 | 62.7 |  | 17344.4274 | 17650.4449 | 17036.131
| 2025 |  | 1793.826 | 1825.6214 | 1761.7927 |  | 65.0921 | 66.246 | 63.9296 |  | 17765.511 | 18080.3446 | 17448.3229
| 2026 |  | 1827.8677 | 1860.3418 | 1795.1489 |  | 66.3217 | 67.5001 | 65.1344 |  | 18193.9175 | 18517.0972 | 17868.3035
| 2027 |  | 1865.2882 | 1898.4693 | 1831.8547 |  | 67.6912 | 68.8955 | 66.4778 |  | 18663.4741 | 18995.4239 | 18329.0007
| 2028 |  | 1903.7745 | 1937.6873 | 1869.6012 |  | 69.0867 | 70.3175 | 67.8465 |  | 19142.8727 | 19483.8213 | 18799.3061
| 2029 |  | 1941.7634 | 1976.3737 | 1906.8841 |  | 70.4607 | 71.7167 | 69.1949 |  | 19621.4177 | 19971.098 | 19269.0201
| 2030 |  | 1980.3139 | 2015.5975 | 1944.7526 |  | 71.8569 | 73.1373 | 70.5664 |  | 20111.8463 | 20470.1319 | 19750.742
| 2031 |  | 2023.0747 | 2059.0977 | 1986.7649 |  | 73.4078 | 74.7151 | 72.0902 |  | 20648.2065 | 21015.8303 | 20277.6562
| 2032 |  | 2065.6701 | 2102.4265 | 2028.6171 |  | 74.9616 | 76.2956 | 73.6169 |  | 21190.4675 | 21567.4755 | 20810.418
| 2033 |  | 2108.5479 | 2146.0187 | 2070.7703 |  | 76.5149 | 77.8747 | 75.1439 |  | 21738.3112 | 22124.5657 | 21348.896
Fuente: UPME, Base de Datos XM (Febrero 21), 2019.

## UCP Costa - Caribe Anual
|  | UCARTAGENA |  |  |  | UPLANETA |  |  |  | USINÚ |  |  |  | UBARRANQUILLA |  |  |  | UTAIRONA
|  | Histórico DEE (GWh) | Esc. Medio | Esc. Alto | Esc. Bajo | Histórico DEE (GWh) | Esc. Medio | Esc. Alto | Esc. Bajo | Histórico DEE (GWh) | Esc. Medio | Esc. Alto | Esc. Bajo | Histórico DEE (GWh) | Esc. Medio | Esc. Alto | Esc. Bajo | Histórico DEE (GWh) | Esc. Medio | Esc. Alto | Esc. Bajo
| 2018 | 3449.5444 |  |  |  | 302.4391 |  |  |  | 3099.0722 |  |  |  | 5629.9834 |  |  |  | 4606.7911
| 2019 |  | 3583.3272 | 3666.4875 | 3500.5049 |  | 296.2496 | 303.1251 | 289.402 |  | 3222.172 | 3296.9526 | 3147.6952 |  | 5716.3879 | 5873.6128 | 5560.913 |  | 4650.0834 | 4777.982 | 4523.6082
| 2020 |  | 3718.2136 | 3804.435 | 3632.3369 |  | 296.2832 | 303.1545 | 289.4394 |  | 3340.5561 | 3418.0236 | 3263.3983 |  | 5791.2764 | 5950.4534 | 5633.8623 |  | 4764.5946 | 4895.5623 | 4635.0774
Volver al inicio | 2021 |  | 3893.8337 | 3983.3554 | 3804.6529 |  | 300.9163 | 307.8354 | 294.0235 |  | 3515.4015 | 3596.2246 | 3434.886 |  | 5918.3064 | 6079.7907 | 5758.583 |  | 4913.6923 | 5047.7763 | 4781.0705
| 2022 |  | 4058.3283 | 4151.4613 | 3965.5411 |  | 306.2826 | 313.3118 | 299.2795 |  | 3700.5752 | 3785.4991 | 3615.9666 |  | 6021.8271 | 6185.9004 | 5859.53 |  | 5049.4835 | 5187.0698 | 4913.3868
| 2023 |  | 4204.6759 | 4301.383 | 4108.3223 |  | 310.9862 | 318.1391 | 303.8594 |  | 3882.9824 | 3972.291 | 3794.0003 |  | 6092.2415 | 6258.5508 | 5927.7249 |  | 5158.3854 | 5299.2056 | 5019.0831
| 2024 |  | 4365.0659 | 4465.5613 | 4264.9332 |  | 316.4904 | 323.7771 | 309.23 |  | 4087.3436 | 4181.4458 | 3993.5812 |  | 6172.3045 | 6340.94 | 6005.4804 |  | 5277.5876 | 5421.7812 | 5134.9429
| 2025 |  | 4533.9615 | 4638.7015 | 4429.5969 |  | 322.4049 | 329.853 | 314.9834 |  | 4310.6985 | 4410.282 | 4211.472 |  | 6254.0784 | 6425.4432 | 6084.5512 |  | 5401.3126 | 5549.3131 | 5254.8992
| 2026 |  | 4708.6234 | 4817.5941 | 4600.0387 |  | 328.6294 | 336.235 | 321.0508 |  | 4549.017 | 4654.2952 | 4444.1117 |  | 6340.4873 | 6514.4854 | 6168.3492 |  | 5531.5658 | 5683.3668 | 5381.3877
| 2027 |  | 4896.4918 | 5009.9229 | 4783.4564 |  | 335.4547 | 343.226 | 327.7106 |  | 4810.4635 | 4921.903 | 4699.4127 |  | 6440.6991 | 6617.597 | 6265.6845 |  | 5675.9564 | 5831.8522 | 5521.7202
| 2028 |  | 5097.2999 | 5215.5096 | 4979.4956 |  | 342.6218 | 350.5676 | 334.7032 |  | 5093.2811 | 5211.3986 | 4975.5688 |  | 6542.7377 | 6722.6023 | 6364.7791 |  | 5825.3957 | 5985.5418 | 5666.9467
| 2029 |  | 5295.9983 | 5418.8731 | 5173.5364 |  | 349.5041 | 357.6133 | 341.4221 |  | 5386.0797 | 5511.0461 | 5261.5332 |  | 6642.7764 | 6825.4622 | 6462.016 |  | 5974.8953 | 6139.2151 | 5812.3072
| 2030 |  | 5506.9437 | 5634.6764 | 5379.6307 |  | 356.6702 | 364.9433 | 348.4243 |  | 5699.4815 | 5831.6821 | 5567.7154 |  | 6746.3491 | 6931.8385 | 6562.803 |  | 6130.0865 | 6298.6337 | 5963.3052
| 2031 |  | 5739.6279 | 5872.6973 | 5606.9864 |  | 364.5953 | 373.0484 | 356.1694 |  | 6045.2189 | 6185.3756 | 5905.5128 |  | 6867.2424 | 7055.9832 | 6680.4678 |  | 6303.7275 | 6476.9822 | 6132.2776
| 2032 |  | 5975.3316 | 6113.7884 | 5837.3086 |  | 372.4322 | 381.0622 | 363.8293 |  | 6407.8292 | 6556.3104 | 6259.8134 |  | 6984.9232 | 7176.8068 | 6795.0253 |  | 6481.6197 | 6659.6791 | 6305.4029
| 2033 |  | 6217.6178 | 6361.5451 | 6074.1288 |  | 380.385 | 389.1904 | 371.6063 |  | 6788.1381 | 6945.2752 | 6631.4796 |  | 7106.7468 | 7301.8112 | 6913.6863 |  | 6662.5949 | 6845.4707 | 6481.5978
Fuente: UPME, Base de Datos XM (Febrero 21), 2019.

## UCP Noroeste Anual
|  | UANTIOQUIA |  |  |  | UCHOCÓ
|  | Histórico DEE (GWh) | Esc. Medio | Esc. Alto | Esc. Bajo | Histórico DEE (GWh) | Esc. Medio | Esc. Alto | Esc. Bajo
| 2018 | 9207.2582 |  |  |  | 247.7162
| 2019 |  | 9047.4908 | 9303.848 | 8794.3072 |  | 252.8296 | 265.4711 | 240.1881
| 2020 |  | 9140.8518 | 9399.695 | 8885.1993 |  | 266.9677 | 280.316 | 253.6193
Volver al inicio | 2021 |  | 9338.7091 | 9601.2951 | 9079.3162 |  | 283.6951 | 297.8798 | 269.5103
| 2022 |  | 9508.9638 | 9775.9299 | 9245.223 |  | 300.354 | 315.3717 | 285.3363
| 2023 |  | 9625.7853 | 9896.5231 | 9358.3064 |  | 316.3477 | 332.1651 | 300.5303
| 2024 |  | 9758.3617 | 10033.0506 | 9486.9694 |  | 333.6083 | 350.2888 | 316.9279
| 2025 |  | 9896.2541 | 10175.6025 | 9620.2533 |  | 351.6161 | 369.1969 | 334.0353
| 2026 |  | 10034.5641 | 10318.2371 | 9754.2817 |  | 370.6579 | 389.1907 | 352.125
| 2027 |  | 10189.0556 | 10477.3333 | 9904.2113 |  | 391.4409 | 411.013 | 371.8689
| 2028 |  | 10350.0513 | 10643.1413 | 10060.4382 |  | 413.2012 | 433.8612 | 392.5411
| 2029 |  | 10500.2246 | 10797.6803 | 10206.2807 |  | 436.0436 | 457.8458 | 414.2415
| 2030 |  | 10656.7411 | 10958.5588 | 10358.4686 |  | 459.8746 | 482.8684 | 436.8809
| 2031 |  | 10834.3504 | 11141.0826 | 10531.2031 |  | 485.8935 | 510.1882 | 461.5988
| 2032 |  | 11009.4675 | 11321.0153 | 10701.5401 |  | 513.2721 | 538.9357 | 487.6085
| 2033 |  | 11178.1427 | 11494.2037 | 10865.7316 |  | 541.542 | 568.6191 | 514.4649
Fuente: UPME, Base de Datos XM (Febrero 21), 2019.

## UCP Oriente Anual
|  | UCENS |  |  |  | UEBSA |  |  |  | UENELAR |  |  |  | UENERCA |  |  |  | USANTANDER
|  | Histórico DEE (GWh) | Esc. Medio | Esc. Alto | Esc. Bajo | Histórico DEE (GWh) | Esc. Medio | Esc. Alto | Esc. Bajo | Histórico DEE (GWh) | Esc. Medio | Esc. Alto | Esc. Bajo | Histórico DEE (GWh) | Esc. Medio | Esc. Alto | Esc. Bajo | Histórico DEE (GWh) | Esc. Medio | Esc. Alto | Esc. Bajo
| 2018 | 1713.9291 |  |  |  | 1914.7263 |  |  |  | 244.4411 |  |  |  | 503.7474 |  |  |  | 2740.002
| 2019 |  | 1877.5192 | 1936.3927 | 1819.6312 |  | 1995.2919 | 2057.8678 | 1933.7636 |  | 279.4993 | 288.2647 | 270.8806 |  | 514.5733 | 530.7138 | 498.7031 |  | 2957.0942 | 3049.8355 | 2865.9054
| 2020 |  | 1974.3385 | 2036.215 | 1913.4948 |  | 2027.7145 | 2091.2727 | 1965.2173 |  | 303.3414 | 312.8483 | 293.9932 |  | 519.4869 | 535.7735 | 503.4721 |  | 3069.1221 | 3165.3212 | 2974.5287
Volver al inicio | 2021 |  | 2090.4193 | 2155.5089 | 2026.4056 |  | 2083.6813 | 2148.5761 | 2019.8593 |  | 333.3281 | 343.7069 | 323.1208 |  | 534.5225 | 551.1718 | 518.1484 |  | 3203.7709 | 3303.5527 | 3105.6387
| 2022 |  | 2202.4942 | 2270.9898 | 2135.1259 |  | 2129.3185 | 2195.5449 | 2064.1821 |  | 365.9583 | 377.3389 | 354.765 |  | 541.9037 | 558.7594 | 525.3255 |  | 3326.9549 | 3430.4294 | 3225.1834
| 2023 |  | 2303.8444 | 2375.613 | 2233.2545 |  | 2162.3554 | 2229.7208 | 2096.0963 |  | 399.7738 | 412.227 | 387.525 |  | 550.1919 | 567.3332 | 533.3322 |  | 3432.146 | 3539.0691 | 3326.9789
| 2024 |  | 2413.5157 | 2488.7557 | 2339.509 |  | 2199.8289 | 2268.4116 | 2132.3703 |  | 437.5753 | 451.2162 | 424.1581 |  | 555.1551 | 572.4643 | 538.1296 |  | 3544.1863 | 3654.6803 | 3435.5033
| 2025 |  | 2531.5197 | 2610.6399 | 2453.6955 |  | 2238.0105 | 2307.9601 | 2169.2066 |  | 479.5203 | 494.507 | 464.7791 |  | 562.6357 | 580.2224 | 545.3371 |  | 3659.0002 | 3773.3626 | 3546.5109
| 2026 |  | 2652.8823 | 2735.9072 | 2571.215 |  | 2275.6189 | 2346.8395 | 2205.563 |  | 525.2366 | 541.6743 | 509.0677 |  | 568.2545 | 586.0406 | 550.7592 |  | 3775.409 | 3893.5683 | 3659.1818
| 2027 |  | 2784.4889 | 2871.6976 | 2698.703 |  | 2316.4059 | 2388.9569 | 2245.0385 |  | 576.6359 | 594.6956 | 558.8709 |  | 575.778 | 593.8126 | 558.0376 |  | 3901.5296 | 4023.7268 | 3781.326
| 2028 |  | 2924.1145 | 3015.7701 | 2833.9506 |  | 2357.7651 | 2431.6706 | 2285.0624 |  | 633.2623 | 653.1113 | 613.7362 |  | 582.6835 | 600.9491 | 564.7152 |  | 4029.8237 | 4156.1401 | 3905.5629
| 2029 |  | 3062.0049 | 3158.0153 | 2967.5522 |  | 2396.9738 | 2472.134 | 2323.0329 |  | 695.5668 | 717.3764 | 674.1111 |  | 589.3968 | 607.8791 | 571.2142 |  | 4158.4294 | 4288.822 | 4030.1521
| 2030 |  | 3209.2476 | 3309.8534 | 3110.2685 |  | 2436.9951 | 2513.3938 | 2361.8317 |  | 763.0862 | 787.0078 | 739.5514 |  | 595.8855 | 614.5672 | 577.5059 |  | 4290.7674 | 4425.2806 | 4158.429
| 2031 |  | 3371.6197 | 3477.2804 | 3267.6619 |  | 2480.3901 | 2558.1226 | 2403.9103 |  | 839.0349 | 865.3287 | 813.1648 |  | 603.6519 | 622.5703 | 585.0384 |  | 4431.307 | 4570.1788 | 4294.6733
| 2032 |  | 3534.3571 | 3645.0715 | 3425.4202 |  | 2521.6357 | 2600.6283 | 2443.9112 |  | 921.638 | 950.5085 | 893.231 |  | 610.882 | 630.019 | 592.0522 |  | 4573.803 | 4717.0822 | 4432.8242
| 2033 |  | 3704.076 | 3820.0202 | 3589.9855 |  | 2562.4209 | 2642.6315 | 2483.4926 |  | 1012.5975 | 1044.2939 | 981.408 |  | 618.1684 | 637.519 | 599.1273 |  | 4716.1303 | 4863.7582 | 4570.8626
Fuente: UPME, Base de Datos XM (Febrero 21), 2019.

## UCP Valle Anual
|  | UCALI |  |  |  | UCARTAGO |  |  |  | UPACÍFICO |  |  |  | UTULUÁ
|  | Histórico DEE (GWh) | Esc. Medio | Esc. Alto | Esc. Bajo | Histórico DEE (GWh) | Esc. Medio | Esc. Alto | Esc. Bajo | Histórico DEE (GWh) | Esc. Medio | Esc. Alto | Esc. Bajo | Histórico DEE (GWh) | Esc. Medio | Esc. Alto | Esc. Bajo
| 2018 | 4078.521 |  |  |  | 190.4388 |  |  |  | 2464.2805 |  |  |  | 231.4776
| 2019 |  | 4129.1543 | 4207.2198 | 4050.7455 |  | 193.4634 | 197.1211 | 189.7896 |  | 2520.2326 | 2567.8789 | 2472.3768 |  | 232.846 | 237.2483 | 228.4244
| 2020 |  | 4137.1955 | 4215.3406 | 4058.7006 |  | 195.7855 | 199.4837 | 192.0707 |  | 2566.3842 | 2614.8568 | 2517.6946 |  | 234.4283 | 238.8563 | 229.9804
Volver al inicio | 2021 |  | 4184.8025 | 4263.0225 | 4106.2139 |  | 200.4013 | 204.1472 | 196.6377 |  | 2643.3109 | 2692.7148 | 2593.6741 |  | 238.7784 | 243.2415 | 234.2943
| 2022 |  | 4217.9925 | 4296.6537 | 4138.9513 |  | 204.5858 | 208.4012 | 200.7521 |  | 2716.677 | 2767.338 | 2665.7714 |  | 243.3365 | 247.8743 | 238.7767
| 2023 |  | 4223.8909 | 4302.876 | 4144.5186 |  | 207.7594 | 211.6444 | 203.8553 |  | 2775.595 | 2827.4961 | 2723.4396 |  | 246.6999 | 251.313 | 242.0643
| 2024 |  | 4235.8881 | 4315.1922 | 4156.1909 |  | 211.25 | 215.205 | 207.2753 |  | 2839.516 | 2892.676 | 2786.0924 |  | 250.8231 | 255.5189 | 246.104
| 2025 |  | 4253.5052 | 4333.4693 | 4173.1421 |  | 214.9431 | 218.9839 | 210.882 |  | 2909.0991 | 2963.7881 | 2854.1372 |  | 255.5104 | 260.3139 | 250.683
| 2026 |  | 4268.553 | 4348.977 | 4187.7237 |  | 218.6162 | 222.7352 | 214.4764 |  | 2980.4041 | 3036.5573 | 2923.9679 |  | 260.3443 | 265.2494 | 255.4144
| 2027 |  | 4293.1275 | 4374.1138 | 4211.7277 |  | 222.8459 | 227.0497 | 218.6206 |  | 3056.6255 | 3114.2853 | 2998.6714 |  | 266.1193 | 271.1394 | 261.0737
| 2028 |  | 4316.5329 | 4398.0672 | 4234.5763 |  | 226.9891 | 231.2767 | 222.6793 |  | 3137.9579 | 3197.2295 | 3078.3793 |  | 272.244 | 277.3863 | 267.0751
| 2029 |  | 4336.5057 | 4418.4627 | 4254.1171 |  | 231.2372 | 235.6074 | 226.8439 |  | 3216.0905 | 3276.8717 | 3154.9892 |  | 278.497 | 283.7604 | 273.206
| 2030 |  | 4357.299 | 4439.6194 | 4274.5377 |  | 235.4677 | 239.9163 | 230.9952 |  | 3298.1524 | 3360.4623 | 3235.5088 |  | 284.8232 | 290.2042 | 279.4133
| 2031 |  | 4388.2403 | 4471.0987 | 4304.9308 |  | 240.2633 | 244.8 | 235.7019 |  | 3389.8389 | 3453.8453 | 3325.4842 |  | 292.2542 | 297.7725 | 286.7059
| 2032 |  | 4415.6816 | 4499.0024 | 4331.8989 |  | 244.9677 | 249.5902 | 240.3196 |  | 3481.1784 | 3546.8652 | 3415.1273 |  | 299.6673 | 305.3218 | 293.9814
| 2033 |  | 4437.605 | 4521.2366 | 4353.5007 |  | 249.5551 | 254.2583 | 244.8252 |  | 3571.1415 | 3638.443 | 3503.4595 |  | 307.071 | 312.8581 | 301.2512
Fuente: UPME, Base de Datos XM (Febrero 21), 2019.

## UCP CQR Anual
|  | UPEREIRA |  |  |  | UCHEC |  |  |  | UQUINDÍO
|  | Histórico DEE (GWh) | Esc. Medio | Esc. Alto | Esc. Bajo | Histórico DEE (GWh) | Esc. Medio | Esc. Alto | Esc. Bajo | Histórico DEE (GWh) | Esc. Medio | Esc. Alto | Esc. Bajo
| 2018 | 639.8542 |  |  |  | 1542.3167 |  |  |  | 480.9261
| 2019 |  | 649.9857 | 659.4633 | 640.3611 |  | 1550.1206 | 1572.723 | 1527.1675 |  | 491.6649 | 498.8337 | 484.3848
| 2020 |  | 652.4802 | 661.9827 | 642.8292 |  | 1552.9072 | 1575.5228 | 1529.9382 |  | 492.5381 | 499.7106 | 485.2536
Volver al inicio | 2021 |  | 660.9732 | 670.4695 | 651.3252 |  | 1574.9167 | 1597.5427 | 1551.9294 |  | 500.164 | 507.3491 | 492.8642
| 2022 |  | 667.7489 | 677.3144 | 658.0292 |  | 1594.2169 | 1617.0537 | 1571.0118 |  | 506.8535 | 514.1137 | 499.4763
| 2023 |  | 671.2585 | 680.9081 | 661.4525 |  | 1605.9284 | 1629.0142 | 1582.4685 |  | 511.2089 | 518.5573 | 503.7413
| 2024 |  | 675.4223 | 685.147 | 665.5393 |  | 1620.4247 | 1643.7552 | 1596.7145 |  | 516.3007 | 523.7339 | 508.7464
| 2025 |  | 680.2162 | 690.0625 | 670.2094 |  | 1635.5638 | 1659.2386 | 1611.5031 |  | 522.2232 | 529.7822 | 514.541
| 2026 |  | 684.8179 | 694.759 | 674.714 |  | 1651.8463 | 1675.825 | 1627.4752 |  | 528.2387 | 535.9065 | 520.4454
| 2027 |  | 690.4148 | 700.4529 | 680.2115 |  | 1670.1458 | 1694.4284 | 1645.4639 |  | 535.0504 | 542.8293 | 527.1435
| 2028 |  | 696.0797 | 706.2174 | 685.7743 |  | 1690.6009 | 1715.2228 | 1665.5719 |  | 542.3525 | 550.2511 | 534.3233
| 2029 |  | 701.6968 | 711.9236 | 691.2997 |  | 1708.3651 | 1733.2631 | 1683.0526 |  | 549.2873 | 557.2925 | 541.1488
| 2030 |  | 707.4408 | 717.7465 | 696.9623 |  | 1727.3508 | 1752.5137 | 1701.7659 |  | 556.4013 | 564.5064 | 548.1604
| 2031 |  | 714.3376 | 724.7362 | 703.7635 |  | 1749.9176 | 1775.3907 | 1724.0145 |  | 564.8324 | 573.0543 | 556.4718
| 2032 |  | 720.73 | 731.2127 | 710.069 |  | 1772.2365 | 1798.0125 | 1746.0219 |  | 572.9161 | 581.2484 | 564.442
| 2033 |  | 727.2109 | 737.7713 | 716.4694 |  | 1793.6948 | 1819.7421 | 1767.2006 |  | 581.1618 | 589.6008 | 572.5779
Fuente: UPME, Base de Datos XM (Febrero 21), 2019.

## UCP Tolima Grande Anual
|  | UANDAKÍ |  |  |  | UPACANDÉ |  |  |  | UPIJAOS
|  | Histórico DEE (GWh) | Esc. Medio | Esc. Alto | Esc. Bajo | Histórico DEE (GWh) | Esc. Medio | Esc. Alto | Esc. Bajo | Histórico DEE (GWh) | Esc. Medio | Esc. Alto | Esc. Bajo
| 2018 | 257.4718 |  |  |  | 1195.7505 |  |  |  | 1769.8188
| 2019 |  | 285.1174 | 296.6299 | 273.9304 |  | 1236.467 | 1286.3848 | 1187.9611 |  | 1923.3229 | 2000.9742 | 1847.8678
| 2020 |  | 299.4568 | 311.5432 | 287.7118 |  | 1265.9241 | 1317.013 | 1216.2781 |  | 1934.6062 | 2012.6815 | 1858.736
Volver al inicio | 2021 |  | 319.1531 | 331.9697 | 306.6965 |  | 1324.7932 | 1377.9892 | 1273.0917 |  | 2022.8534 | 2104.081 | 1943.9078
| 2022 |  | 337.3873 | 350.9215 | 324.2325 |  | 1367.1238 | 1421.9639 | 1313.8211 |  | 2056.2122 | 2138.693 | 1976.0435
| 2023 |  | 355.2199 | 369.4875 | 341.3519 |  | 1409.3237 | 1465.9294 | 1354.3036 |  | 2106.1879 | 2190.7828 | 2023.9626
| 2024 |  | 373.4284 | 388.436 | 358.8408 |  | 1447.9342 | 1506.1246 | 1391.3727 |  | 2138.0159 | 2223.9389 | 2054.4979
| 2025 |  | 392.5802 | 408.3887 | 377.2141 |  | 1490.4565 | 1550.4745 | 1432.1185 |  | 2182.9468 | 2270.8493 | 2097.5048
| 2026 |  | 411.8088 | 428.409 | 395.6729 |  | 1530.7866 | 1592.4936 | 1470.8059 |  | 2218.0551 | 2307.4654 | 2131.1461
| 2027 |  | 432.4315 | 449.8731 | 415.4774 |  | 1575.4344 | 1638.9781 | 1513.6668 |  | 2262.6379 | 2353.8986 | 2173.9281
| 2028 |  | 453.6517 | 471.9605 | 435.854 |  | 1619.7035 | 1685.0737 | 1556.1585 |  | 2302.9717 | 2395.9176 | 2212.6212
| 2029 |  | 474.9535 | 494.1273 | 456.3144 |  | 1663.5643 | 1730.7229 | 1598.2784 |  | 2344.4012 | 2439.0444 | 2252.397
| 2030 |  | 497.0691 | 517.1324 | 477.5645 |  | 1708.6615 | 1777.6293 | 1641.614 |  | 2385.171 | 2481.4442 | 2291.5784
| 2031 |  | 520.4598 | 541.4616 | 500.0418 |  | 1757.278 | 1828.189 | 1688.3383 |  | 2431.4723 | 2529.5879 | 2336.0843
| 2032 |  | 544.3774 | 566.3371 | 523.0271 |  | 1805.8064 | 1878.6521 | 1734.9824 |  | 2475.5511 | 2575.413 | 2378.4605
| 2033 |  | 568.6451 | 591.5704 | 546.3547 |  | 1854.2323 | 1928.9879 | 1781.5473 |  | 2519.2077 | 2620.7712 | 2420.4571
Fuente: UPME, Base de Datos XM (Febrero 21), 2019.

## UCP Sur Anual
|  | USUR |  |  |  | UBAJOPUTUMAYO |  |  |  | UCEDENAR |  |  |  | UPUTUMAYO |  |  |  | UEMEC
|  | Histórico DEE (GWh) | Esc. Medio | Esc. Alto | Esc. Bajo | Histórico DEE (GWh) | Esc. Medio | Esc. Alto | Esc. Bajo | Histórico DEE (GWh) | Esc. Medio | Esc. Alto | Esc. Bajo | Histórico DEE (GWh) | Esc. Medio | Esc. Alto | Esc. Bajo | Histórico DEE (GWh) | Esc. Medio | Esc. Alto | Esc. Bajo
| 2018 | 985.1358 |  |  |  | 72.7889 |  |  |  | 767.5516 |  |  |  | 96.4036 |  |  |  | 4.9711
| 2019 |  | 967.3618 | 992.6688 | 942.2832 |  | 76.8725 | 80.7162 | 73.0289 |  | 763.9029 | 783.886 | 744.1002 |  | 110.8967 | 113.7983 | 108.0214 |  | 5.6565 | 5.8045 | 5.5099
| 2020 |  | 981.2828 | 1006.9358 | 955.8599 |  | 79.5685 | 83.5469 | 75.59 |  | 764.5976 | 784.5859 | 744.7885 |  | 111.9736 | 114.9009 | 109.0725 |  | 5.8549 | 6.0079 | 5.7032
Volver al inicio | 2021 |  | 1010.1837 | 1036.3914 | 984.2063 |  | 84.3008 | 88.5158 | 80.0857 |  | 774.3131 | 794.4015 | 754.4014 |  | 114.0078 | 116.9659 | 111.0757 |  | 6.2031 | 6.364 | 6.0436
| 2022 |  | 1036.6129 | 1063.462 | 1009.9975 |  | 88.8872 | 93.3315 | 84.4428 |  | 781.8227 | 802.0727 | 761.7491 |  | 115.4569 | 118.4475 | 112.4924 |  | 6.5406 | 6.71 | 6.3726
| 2023 |  | 1058.8966 | 1086.3771 | 1031.654 |  | 93.2779 | 97.9418 | 88.614 |  | 785.3883 | 805.7707 | 765.1824 |  | 116.3171 | 119.3359 | 113.3244 |  | 6.8636 | 7.0418 | 6.6871
| 2024 |  | 1082.9156 | 1111.044 | 1055.0296 |  | 98.0425 | 102.9446 | 93.1404 |  | 789.952 | 810.4706 | 769.6101 |  | 117.239 | 120.2844 | 114.2199 |  | 7.2142 | 7.4016 | 7.0285
| 2025 |  | 1108.0871 | 1136.9564 | 1079.466 |  | 103.1796 | 108.3386 | 98.0206 |  | 794.7362 | 815.4414 | 774.2089 |  | 118.1613 | 121.2399 | 115.1092 |  | 7.5922 | 7.79 | 7.3961
| 2026 |  | 1134.011 | 1163.6031 | 1104.6724 |  | 108.6115 | 114.0421 | 103.1809 |  | 799.6629 | 820.5299 | 778.9745 |  | 119.1365 | 122.2455 | 116.0542 |  | 7.9919 | 8.2005 | 7.7852
| 2027 |  | 1162.3761 | 1192.7351 | 1132.2755 |  | 114.4556 | 120.1784 | 108.7328 |  | 805.4919 | 826.5297 | 784.6332 |  | 120.2607 | 123.4017 | 117.1463 |  | 8.422 | 8.6419 | 8.2039
| 2028 |  | 1191.8659 | 1223.025 | 1160.9706 |  | 120.8131 | 126.8538 | 114.7725 |  | 811.6685 | 832.888 | 790.6286 |  | 121.4684 | 124.644 | 118.3196 |  | 8.8898 | 9.1222 | 8.6593
| 2029 |  | 1220.7366 | 1252.6635 | 1189.0779 |  | 127.1811 | 133.5402 | 120.8221 |  | 816.9479 | 838.314 | 795.7612 |  | 122.5229 | 125.7275 | 119.3453 |  | 9.3583 | 9.6031 | 9.1156
| 2030 |  | 1250.4631 | 1283.1591 | 1218.0397 |  | 134.0151 | 140.7158 | 127.3143 |  | 822.4025 | 843.9057 | 801.0784 |  | 123.5844 | 126.8158 | 120.3799 |  | 9.8612 | 10.119 | 9.6055
| 2031 |  | 1283.1337 | 1316.6702 | 1249.8746 |  | 141.5167 | 148.5926 | 134.4409 |  | 829.1735 | 850.8449 | 807.6814 |  | 124.874 | 128.1379 | 121.6372 |  | 10.4132 | 10.6854 | 10.1433
| 2032 |  | 1316.5432 | 1350.936 | 1282.4325 |  | 149.3599 | 156.8279 | 141.8919 |  | 835.5354 | 857.3624 | 813.8874 |  | 126.1222 | 129.4171 | 122.8544 |  | 10.9903 | 11.2774 | 10.7056
| 2033 |  | 1349.5034 | 1384.7259 | 1314.567 |  | 157.6046 | 165.4848 | 149.7243 |  | 841.3702 | 863.33 | 819.5888 |  | 127.2802 | 130.6024 | 123.9851 |  | 11.597 | 11.8997 | 11.2968
Fuente: UPME, Base de Datos XM (Febrero 21), 2019.

## Región Centro Mensual (2)
|  | Histórico DPMÁX (MW) | Proyección Demanda PMÁX (MW)
|  |  | Esc. Medio | Esc. Alto | Esc. Bajo
| 2018-01-01 | 2376.78
| 2018-02-01 | 2453.07
| 2018-03-01 | 2454.72
Volver al inicio | 2018-04-01 | 2424.36
| 2018-05-01 | 2422.4
| 2018-06-01 | 2405.35
| 2018-07-01 | 2430.18
| 2018-08-01 | 2432.98
| 2018-09-01 | 2434.36
| 2018-10-01 | 2462.56
| 2018-11-01 | 2481.53
| 2018-12-01 | 2471.28
| 2019-01-01 |  | 2456.4828 | 2506.1939 | 2407.0386
| 2019-02-01 |  | 2485.3231 | 2536.1112 | 2434.8217
| 2019-03-01 |  | 2476.7152 | 2526.95 | 2426.7601
| 2019-04-01 |  | 2470.8244 | 2520.9697 | 2420.9555
| 2019-05-01 |  | 2445.8862 | 2495.146 | 2396.8815
| 2019-06-01 |  | 2460.2879 | 2510.0736 | 2410.7654
| 2019-07-01 |  | 2422.3417 | 2471.159 | 2373.7722
| 2019-08-01 |  | 2473.3257 | 2523.5011 | 2423.415
| 2019-09-01 |  | 2502.8121 | 2553.9584 | 2451.943
| 2019-10-01 |  | 2512.4539 | 2563.7372 | 2461.4472
| 2019-11-01 |  | 2545.7647 | 2597.986 | 2493.8325
| 2019-12-01 |  | 2518.3426 | 2569.927 | 2467.0489
| 2020-01-01 |  | 2511.0183 | 2561.7066 | 2460.6025
| 2020-02-01 |  | 2541.0626 | 2593.1126 | 2489.3103
| 2020-03-01 |  | 2518.9626 | 2570.7152 | 2467.5004
| 2020-04-01 |  | 2515.0739 | 2566.785 | 2463.6544
| 2020-05-01 |  | 2501.5168 | 2552.428 | 2450.8805
| 2020-06-01 |  | 2507.0144 | 2558.0446 | 2456.2601
| 2020-07-01 |  | 2484.9025 | 2535.0548 | 2435.0162
| 2020-08-01 |  | 2528.656 | 2579.6983 | 2477.8887
| 2020-09-01 |  | 2558.4339 | 2610.5132 | 2506.641
| 2020-10-01 |  | 2566.0871 | 2618.5299 | 2513.9341
| 2020-11-01 |  | 2600.2774 | 2653.5207 | 2547.3319
| 2020-12-01 |  | 2563.8338 | 2616.4953 | 2511.4708
| 2021-01-01 |  | 2548.6356 | 2600.6301 | 2496.9253
| 2021-02-01 |  | 2586.8325 | 2640.3535 | 2533.6224
| 2021-03-01 |  | 2575.6417 | 2628.1952 | 2523.3883
| 2021-04-01 |  | 2576.484 | 2629.0425 | 2524.223
| 2021-05-01 |  | 2577.0099 | 2628.6726 | 2525.6301
| 2021-06-01 |  | 2573.2144 | 2625.1281 | 2521.5853
| 2021-07-01 |  | 2546.5021 | 2597.495 | 2495.7809
| 2021-08-01 |  | 2586.4037 | 2638.4686 | 2534.6239
| 2021-09-01 |  | 2619.833 | 2672.8273 | 2567.1339
| 2021-10-01 |  | 2631.8812 | 2685.1027 | 2578.9562
| 2021-11-01 |  | 2663.7826 | 2717.888 | 2609.9845
| 2021-12-01 |  | 2633.1648 | 2686.6656 | 2579.9717
| 2022-01-01 |  | 2624.3564 | 2677.1622 | 2571.8448
| 2022-02-01 |  | 2660.9264 | 2715.199 | 2606.9721
| 2022-03-01 |  | 2637.0487 | 2690.4326 | 2583.9727
| 2022-04-01 |  | 2632.409 | 2686.101 | 2579.0259
| 2022-05-01 |  | 2627.8532 | 2680.9505 | 2575.0532
| 2022-06-01 |  | 2626.3966 | 2679.6304 | 2573.4603
| 2022-07-01 |  | 2602.2541 | 2654.5681 | 2550.2246
| 2022-08-01 |  | 2638.89 | 2692.2097 | 2585.8683
| 2022-09-01 |  | 2675.4099 | 2729.6007 | 2621.5259
| 2022-10-01 |  | 2684.057 | 2738.5461 | 2629.8766
| 2022-11-01 |  | 2714.6584 | 2769.9247 | 2659.7103
| 2022-12-01 |  | 2687.0245 | 2741.6077 | 2632.7585
| 2023-01-01 |  | 2675.0242 | 2728.9891 | 2621.3644
| 2023-02-01 |  | 2713.3642 | 2768.7857 | 2658.2709
| 2023-03-01 |  | 2687.421 | 2741.982 | 2633.1783
| 2023-04-01 |  | 2680.5061 | 2735.3013 | 2626.0285
| 2023-05-01 |  | 2681.8067 | 2736.0285 | 2627.8926
| 2023-06-01 |  | 2676.5909 | 2731.0386 | 2622.4518
| 2023-07-01 |  | 2656.7131 | 2710.3487 | 2603.3742
| 2023-08-01 |  | 2687.347 | 2741.8491 | 2633.1531
| 2023-09-01 |  | 2721.159 | 2776.5762 | 2666.0596
| 2023-10-01 |  | 2732.1718 | 2787.8874 | 2676.7771
| 2023-11-01 |  | 2763.5736 | 2820.0966 | 2707.3811
| 2023-12-01 |  | 2736.4607 | 2792.2509 | 2680.9978
| 2024-01-01 |  | 2720.7456 | 2775.8713 | 2665.9361
| 2024-02-01 |  | 2756.7871 | 2813.2373 | 2700.675
| 2024-03-01 |  | 2735.1443 | 2790.8935 | 2679.7223
| 2024-04-01 |  | 2734.2872 | 2790.3336 | 2678.5711
| 2024-05-01 |  | 2734.8069 | 2790.3943 | 2679.541
| 2024-06-01 |  | 2726.7385 | 2782.3527 | 2671.4422
| 2024-07-01 |  | 2708.6042 | 2763.5264 | 2653.9925
| 2024-08-01 |  | 2738.7504 | 2794.5087 | 2683.3124
| 2024-09-01 |  | 2768.9435 | 2825.5078 | 2712.7065
| 2024-10-01 |  | 2778.8632 | 2835.6983 | 2722.3589
| 2024-11-01 |  | 2808.1023 | 2865.7406 | 2750.8045
| 2024-12-01 |  | 2781.9031 | 2838.8426 | 2725.3007
| 2025-01-01 |  | 2767.5626 | 2823.83 | 2711.6214
| 2025-02-01 |  | 2806.1571 | 2863.8513 | 2748.8106
| 2025-03-01 |  | 2780.3337 | 2837.1971 | 2723.808
| 2025-04-01 |  | 2780.2861 | 2837.4534 | 2723.4583
| 2025-05-01 |  | 2784.7454 | 2841.5307 | 2728.2921
| 2025-06-01 |  | 2779.8633 | 2836.7859 | 2723.2703
| 2025-07-01 |  | 2763.6689 | 2819.9674 | 2707.6933
| 2025-08-01 |  | 2790.85 | 2847.9796 | 2734.0528
| 2025-09-01 |  | 2817.7518 | 2875.5815 | 2760.2606
| 2025-10-01 |  | 2828.6145 | 2886.7489 | 2770.8242
| 2025-11-01 |  | 2855.9243 | 2914.8119 | 2797.388
| 2025-12-01 |  | 2828.7369 | 2886.9095 | 2770.9128
| 2026-01-01 |  | 2815.6134 | 2873.1052 | 2758.459
| 2026-02-01 |  | 2852.1834 | 2911.0343 | 2793.6896
| 2026-03-01 |  | 2827.1328 | 2885.1631 | 2769.4506
| 2026-04-01 |  | 2830.7419 | 2889.1888 | 2772.6464
| 2026-05-01 |  | 2835.1242 | 2893.1472 | 2777.4431
| 2026-06-01 |  | 2831.0717 | 2889.2466 | 2773.2386
| 2026-07-01 |  | 2818.3569 | 2875.9803 | 2761.0688
| 2026-08-01 |  | 2841.6529 | 2900.0458 | 2783.6044
| 2026-09-01 |  | 2870.25 | 2929.354 | 2811.4968
| 2026-10-01 |  | 2881.4674 | 2940.8465 | 2822.444
| 2026-11-01 |  | 2906.7265 | 2966.8554 | 2846.9613
| 2026-12-01 |  | 2879.9885 | 2939.3917 | 2820.9447
| 2027-01-01 |  | 2864.9427 | 2923.6012 | 2806.6317
| 2027-02-01 |  | 2903.9689 | 2964.0235 | 2844.2827
| 2027-03-01 |  | 2877.035 | 2936.2339 | 2818.1943
| 2027-04-01 |  | 2882.8885 | 2942.5759 | 2823.5634
| 2027-05-01 |  | 2888.2754 | 2947.4954 | 2829.4077
| 2027-06-01 |  | 2884.5781 | 2943.9433 | 2825.5657
| 2027-07-01 |  | 2869.5958 | 2928.4271 | 2811.1104
| 2027-08-01 |  | 2892.5382 | 2952.0898 | 2833.3417
| 2027-09-01 |  | 2925.0198 | 2985.3798 | 2865.0226
| 2027-10-01 |  | 2931.895 | 2992.4594 | 2871.696
| 2027-11-01 |  | 2960.5914 | 3021.9554 | 2899.6033
| 2027-12-01 |  | 2934.2152 | 2994.859 | 2873.9422
| 2028-01-01 |  | 2922.0056 | 2982.0175 | 2862.3535
| 2028-02-01 |  | 2950.3818 | 3011.3897 | 2889.7497
| 2028-03-01 |  | 2933.7586 | 2994.2584 | 2873.6289
| 2028-04-01 |  | 2934.2574 | 2995.0156 | 2873.8693
| 2028-05-01 |  | 2941.3465 | 3001.8072 | 2881.2503
| 2028-06-01 |  | 2942.6957 | 3003.3691 | 2882.3875
| 2028-07-01 |  | 2927.4328 | 2987.5685 | 2867.6546
| 2028-08-01 |  | 2947.6383 | 3008.4072 | 2887.2361
| 2028-09-01 |  | 2978.9012 | 3040.4963 | 2917.6805
| 2028-10-01 |  | 2990.9463 | 3052.8297 | 2929.4415
| 2028-11-01 |  | 3017.8156 | 3080.4723 | 2955.5471
| 2028-12-01 |  | 2991.9903 | 3053.9604 | 2930.4031
| 2029-01-01 |  | 2976.7572 | 3037.9319 | 2915.9537
| 2029-02-01 |  | 3011.48 | 3073.9155 | 2949.4347
| 2029-03-01 |  | 2982.7141 | 3044.2572 | 2921.5493
| 2029-04-01 |  | 2989.8757 | 3051.842 | 2928.2916
| 2029-05-01 |  | 2997.3107 | 3058.9775 | 2936.019
| 2029-06-01 |  | 2994.3428 | 3056.1315 | 2932.9284
| 2029-07-01 |  | 2981.3542 | 3042.6445 | 2920.4321
| 2029-08-01 |  | 3003.1179 | 3065.0941 | 2941.5199
| 2029-09-01 |  | 3034.6719 | 3097.4779 | 2972.2511
| 2029-10-01 |  | 3043.4822 | 3106.5035 | 2980.85
| 2029-11-01 |  | 3069.281 | 3133.0767 | 3005.8842
| 2029-12-01 |  | 3043.3073 | 3106.3964 | 2980.6111
| 2030-01-01 |  | 3028.9549 | 3091.2545 | 2967.0369
| 2030-02-01 |  | 3060.9598 | 3124.4402 | 2997.8776
| 2030-03-01 |  | 3034.9404 | 3097.6082 | 2972.6613
| 2030-04-01 |  | 3042.8023 | 3105.8888 | 2980.1076
| 2030-05-01 |  | 3051.9481 | 3114.7666 | 2989.5157
| 2030-06-01 |  | 3052.7705 | 3115.8426 | 2990.0844
| 2030-07-01 |  | 3043.9673 | 3106.5934 | 2981.7229
| 2030-08-01 |  | 3060.6316 | 3123.8547 | 2997.7985
| 2030-09-01 |  | 3090.9626 | 3154.9732 | 3027.348
| 2030-10-01 |  | 3097.4443 | 3161.6207 | 3033.6683
| 2030-11-01 |  | 3123.8979 | 3188.8726 | 3059.3333
| 2030-12-01 |  | 3099.2991 | 3163.5963 | 3035.4065
| 2031-01-01 |  | 3082.4773 | 3145.8929 | 3019.4532
| 2031-02-01 |  | 3117.906 | 3182.591 | 3053.6302
| 2031-03-01 |  | 3090.1059 | 3153.9227 | 3026.6882
| 2031-04-01 |  | 3098.985 | 3163.2871 | 3035.0858
| 2031-05-01 |  | 3108.5004 | 3172.4549 | 3044.9416
| 2031-06-01 |  | 3110.4779 | 3174.7978 | 3046.5551
| 2031-07-01 |  | 3102.741 | 3166.6385 | 3039.2373
| 2031-08-01 |  | 3118.6539 | 3183.1181 | 3054.5909
| 2031-09-01 |  | 3148.3757 | 3213.6022 | 3083.557
| 2031-10-01 |  | 3157.8305 | 3223.3115 | 3092.7629
| 2031-11-01 |  | 3183.6282 | 3249.859 | 3117.8187
| 2031-12-01 |  | 3156.3438 | 3221.8277 | 3091.2756
| 2032-01-01 |  | 3142.1677 | 3206.8608 | 3077.878
| 2032-02-01 |  | 3170.7743 | 3236.4661 | 3105.5005
| 2032-03-01 |  | 3149.1511 | 3214.2024 | 3084.5099
| 2032-04-01 |  | 3160.4642 | 3225.9789 | 3095.3635
| 2032-05-01 |  | 3164.4102 | 3229.5567 | 3099.6693
| 2032-06-01 |  | 3169.198 | 3234.6581 | 3104.1458
| 2032-07-01 |  | 3159.4305 | 3224.4735 | 3094.7911
| 2032-08-01 |  | 3175.8238 | 3241.4337 | 3110.6255
| 2032-09-01 |  | 3206.7789 | 3273.2092 | 3140.7682
| 2032-10-01 |  | 3214.7044 | 3281.3419 | 3148.4899
| 2032-11-01 |  | 3240.5069 | 3307.9065 | 3173.5403
| 2032-12-01 |  | 3218.2152 | 3284.9941 | 3151.8646
| 2033-01-01 |  | 3201.8708 | 3267.7582 | 3136.3976
| 2033-02-01 |  | 3226.87 | 3293.6969 | 3160.4708
| 2033-03-01 |  | 3204.908 | 3271.0408 | 3139.1955
| 2033-04-01 |  | 3216.6075 | 3283.2386 | 3150.4001
| 2033-05-01 |  | 3225.3558 | 3291.7619 | 3159.3677
| 2033-06-01 |  | 3229.5482 | 3296.1964 | 3163.319
| 2033-07-01 |  | 3218.6511 | 3284.903 | 3152.8127
| 2033-08-01 |  | 3235.5987 | 3302.4109 | 3169.2105
| 2033-09-01 |  | 3267.6907 | 3335.3508 | 3200.4616
| 2033-10-01 |  | 3277.7544 | 3345.6688 | 3210.2746
| 2033-11-01 |  | 3300.8311 | 3369.4513 | 3232.6554
| 2033-12-01 |  | 3277.2391 | 3345.2244 | 3209.6933
Fuente: UPME, Base de Datos XM (Febrero 21), 2019.

## Región Costa - Caribe Mens (2
|  | Histórico DPMÁX (MW) | Proyección Demanda PMÁX (MW)
|  |  | Esc. Medio | Esc. Alto | Esc. Bajo
| 2018-01-01 | 2292.13
| 2018-02-01 | 2246.9
| 2018-03-01 | 2310.67
Volver al inicio | 2018-04-01 | 2324.44
| 2018-05-01 | 2348.07
| 2018-06-01 | 2434.63
| 2018-07-01 | 2424.95
| 2018-08-01 | 2467.878
| 2018-09-01 | 2466.72
| 2018-10-01 | 2469
| 2018-11-01 | 2340.76
| 2018-12-01 | 2331.23
| 2019-01-01 |  | 2413.1631 | 2537.6694 | 2294.1422
| 2019-02-01 |  | 2385.6541 | 2509.2163 | 2267.5577
| 2019-03-01 |  | 2413.294 | 2538.0457 | 2294.0563
| 2019-04-01 |  | 2406.8836 | 2531.3536 | 2287.9143
| 2019-05-01 |  | 2507.2841 | 2636.7209 | 2383.5519
| 2019-06-01 |  | 2463.9924 | 2591.2853 | 2342.3122
| 2019-07-01 |  | 2501.5006 | 2630.6188 | 2378.066
| 2019-08-01 |  | 2507.2505 | 2636.8284 | 2383.3838
| 2019-09-01 |  | 2469.057 | 2597.2 | 2346.5848
| 2019-10-01 |  | 2488.786 | 2617.858 | 2365.4216
| 2019-11-01 |  | 2485.3085 | 2614.1709 | 2362.1419
| 2019-12-01 |  | 2459.8012 | 2587.4127 | 2337.841
| 2020-01-01 |  | 2494.0207 | 2622.5695 | 2371.1333
| 2020-02-01 |  | 2448.6775 | 2575.5662 | 2327.4048
| 2020-03-01 |  | 2455.141 | 2582.6536 | 2333.2765
| 2020-04-01 |  | 2454.1531 | 2581.6664 | 2332.2908
| 2020-05-01 |  | 2524.6543 | 2655.3567 | 2399.725
| 2020-06-01 |  | 2512.1827 | 2642.2332 | 2387.8764
| 2020-07-01 |  | 2547.6293 | 2679.0971 | 2421.9559
| 2020-08-01 |  | 2561.1441 | 2693.2058 | 2434.9017
| 2020-09-01 |  | 2529.1921 | 2660.1666 | 2404.0093
| 2020-10-01 |  | 2537.794 | 2669.3709 | 2412.0382
| 2020-11-01 |  | 2532.0212 | 2663.2021 | 2406.6391
| 2020-12-01 |  | 2517.189 | 2647.843 | 2392.3215
| 2021-01-01 |  | 2537.7083 | 2668.9667 | 2412.2406
| 2021-02-01 |  | 2482.3049 | 2611.3897 | 2358.9444
| 2021-03-01 |  | 2523.3848 | 2653.9927 | 2398.5557
| 2021-04-01 |  | 2518.8249 | 2649.1709 | 2394.2428
| 2021-05-01 |  | 2594.5054 | 2727.9183 | 2466.9686
| 2021-06-01 |  | 2575.9304 | 2708.7047 | 2449.0099
| 2021-07-01 |  | 2611.4776 | 2745.6945 | 2483.1628
| 2021-08-01 |  | 2614.84 | 2749.4364 | 2486.1718
| 2021-09-01 |  | 2593.1586 | 2726.985 | 2465.241
| 2021-10-01 |  | 2608.8426 | 2743.405 | 2480.2182
| 2021-11-01 |  | 2596.2395 | 2730.2439 | 2468.1513
| 2021-12-01 |  | 2590.2644 | 2724.0061 | 2462.4328
| 2022-01-01 |  | 2614.8666 | 2749.2704 | 2486.3783
| 2022-02-01 |  | 2559.174 | 2691.398 | 2432.7967
| 2022-03-01 |  | 2591.4923 | 2725.099 | 2463.7865
| 2022-04-01 |  | 2581.1017 | 2714.5509 | 2453.5523
| 2022-05-01 |  | 2638.2952 | 2774.2539 | 2508.3328
| 2022-06-01 |  | 2632.7069 | 2768.5418 | 2502.8652
| 2022-07-01 |  | 2666.882 | 2804.04 | 2535.7595
| 2022-08-01 |  | 2666.9403 | 2804.3311 | 2535.6062
| 2022-09-01 |  | 2655.5043 | 2792.4926 | 2524.5639
| 2022-10-01 |  | 2665.3581 | 2802.923 | 2533.8665
| 2022-11-01 |  | 2652.9609 | 2789.9277 | 2522.043
| 2022-12-01 |  | 2653.8336 | 2790.73 | 2522.9837
| 2023-01-01 |  | 2673.4678 | 2810.9112 | 2542.0752
| 2023-02-01 |  | 2620.5318 | 2755.9052 | 2491.144
| 2023-03-01 |  | 2652.7377 | 2789.5396 | 2521.9784
| 2023-04-01 |  | 2641.1559 | 2777.7049 | 2510.6419
| 2023-05-01 |  | 2694.7523 | 2833.5242 | 2562.0986
| 2023-06-01 |  | 2686.8231 | 2825.5296 | 2554.2385
| 2023-07-01 |  | 2719.5517 | 2859.5249 | 2585.7409
| 2023-08-01 |  | 2720.1474 | 2860.3805 | 2586.0983
| 2023-09-01 |  | 2707.4232 | 2847.2722 | 2573.7519
| 2023-10-01 |  | 2715.5286 | 2855.8058 | 2581.4476
| 2023-11-01 |  | 2702.4419 | 2842.1159 | 2568.9408
| 2023-12-01 |  | 2707.9273 | 2847.6881 | 2574.3398
| 2024-01-01 |  | 2723.6746 | 2863.8338 | 2589.6893
| 2024-02-01 |  | 2682.9762 | 2821.6078 | 2550.475
| 2024-03-01 |  | 2707.8263 | 2847.5601 | 2574.2641
| 2024-04-01 |  | 2701.2679 | 2840.969 | 2567.7439
| 2024-05-01 |  | 2745.0684 | 2886.6012 | 2609.7807
| 2024-06-01 |  | 2750.6888 | 2892.7097 | 2614.9348
| 2024-07-01 |  | 2776.4652 | 2919.4766 | 2639.7542
| 2024-08-01 |  | 2777.5696 | 2920.8502 | 2640.6097
| 2024-09-01 |  | 2771.0076 | 2914.1697 | 2634.1684
| 2024-10-01 |  | 2776.905 | 2920.3815 | 2639.7656
| 2024-11-01 |  | 2764.0885 | 2907.028 | 2627.4671
| 2024-12-01 |  | 2769.5385 | 2912.5719 | 2632.8236
| 2025-01-01 |  | 2787.3906 | 2930.892 | 2650.2106
| 2025-02-01 |  | 2740.9551 | 2882.6899 | 2605.4882
| 2025-03-01 |  | 2775.0489 | 2918.3291 | 2638.0984
| 2025-04-01 |  | 2765.837 | 2908.909 | 2629.0897
| 2025-05-01 |  | 2810.7858 | 2955.7667 | 2672.2027
| 2025-06-01 |  | 2816.8065 | 2962.33 | 2677.7058
| 2025-07-01 |  | 2838.3096 | 2984.6268 | 2698.4409
| 2025-08-01 |  | 2838.6824 | 2985.2863 | 2698.5487
| 2025-09-01 |  | 2832.4479 | 2978.9156 | 2692.4512
| 2025-10-01 |  | 2834.9549 | 2981.5669 | 2694.8219
| 2025-11-01 |  | 2825.2474 | 2971.4681 | 2685.4906
| 2025-12-01 |  | 2830.3177 | 2976.6184 | 2690.4815
| 2026-01-01 |  | 2849.1128 | 2995.9174 | 2708.7774
| 2026-02-01 |  | 2807.4498 | 2952.7058 | 2668.6173
| 2026-03-01 |  | 2837.7491 | 2984.3519 | 2697.624
| 2026-04-01 |  | 2829.2292 | 2975.698 | 2689.2373
| 2026-05-01 |  | 2876.2246 | 3024.6595 | 2734.3398
| 2026-06-01 |  | 2882.0436 | 3031.0174 | 2739.6474
| 2026-07-01 |  | 2903.4572 | 3053.2138 | 2760.3025
| 2026-08-01 |  | 2902.2653 | 3052.2452 | 2758.9065
| 2026-09-01 |  | 2899.6775 | 3049.6681 | 2756.3141
| 2026-10-01 |  | 2900.9446 | 3050.967 | 2757.5507
| 2026-11-01 |  | 2891.7682 | 3041.4799 | 2748.6758
| 2026-12-01 |  | 2897.9378 | 3047.7661 | 2754.7292
| 2027-01-01 |  | 2918.4532 | 3068.8462 | 2774.6866
| 2027-02-01 |  | 2879.1712 | 3028.1341 | 2736.7949
| 2027-03-01 |  | 2907.0648 | 3057.2475 | 2763.5161
| 2027-04-01 |  | 2900.8558 | 3051.0676 | 2757.2864
| 2027-05-01 |  | 2948.2677 | 3100.3903 | 2802.8563
| 2027-06-01 |  | 2950.3885 | 3102.8534 | 2804.6539
| 2027-07-01 |  | 2971.3364 | 3124.6024 | 2824.8255
| 2027-08-01 |  | 2972.5859 | 3126.173 | 2825.778
| 2027-09-01 |  | 2968.7527 | 3122.2958 | 2821.9927
| 2027-10-01 |  | 2974.4914 | 3128.3152 | 2827.4617
| 2027-11-01 |  | 2960.9134 | 3114.1832 | 2814.4196
| 2027-12-01 |  | 2969.5103 | 3123.0116 | 2822.7895
| 2028-01-01 |  | 2988.0354 | 3142.0697 | 2840.7887
| 2028-02-01 |  | 2961.4278 | 3114.4935 | 2815.1241
| 2028-03-01 |  | 2981.4005 | 3135.4082 | 2834.1947
| 2028-04-01 |  | 2981.455 | 3135.6926 | 2834.0314
| 2028-05-01 |  | 3018.2326 | 3173.9776 | 2869.359
| 2028-06-01 |  | 3027.056 | 3183.4439 | 2877.5704
| 2028-07-01 |  | 3047.0023 | 3204.1315 | 2896.7966
| 2028-08-01 |  | 3046.6319 | 3203.9742 | 2896.2323
| 2028-09-01 |  | 3043.8555 | 3201.2541 | 2893.4091
| 2028-10-01 |  | 3045.8833 | 3203.3444 | 2895.3762
| 2028-11-01 |  | 3034.33 | 3191.3606 | 2884.2406
| 2028-12-01 |  | 3042.6522 | 3199.9141 | 2892.3354
| 2029-01-01 |  | 3066.5722 | 3224.5441 | 2915.559
| 2029-02-01 |  | 3029.9982 | 3186.6283 | 2880.2886
| 2029-03-01 |  | 3058.1958 | 3216.0633 | 2907.2957
| 2029-04-01 |  | 3054.3153 | 3212.2304 | 2903.3745
| 2029-05-01 |  | 3095.1789 | 3254.8007 | 2942.5961
| 2029-06-01 |  | 3105.951 | 3266.3154 | 2952.6603
| 2029-07-01 |  | 3122.9174 | 3283.8576 | 2969.0655
| 2029-08-01 |  | 3120.6492 | 3281.7278 | 2966.6759
| 2029-09-01 |  | 3120.3962 | 3281.6425 | 2966.268
| 2029-10-01 |  | 3120.7403 | 3281.962 | 2966.6349
| 2029-11-01 |  | 3109.0898 | 3269.9089 | 2955.3763
| 2029-12-01 |  | 3119.4578 | 3280.5857 | 2965.4416
| 2030-01-01 |  | 3140.5695 | 3302.2536 | 2986.0043
| 2030-02-01 |  | 3110.7383 | 3271.4166 | 2957.1538
| 2030-03-01 |  | 3134.9338 | 3296.6576 | 2980.3442
| 2030-04-01 |  | 3134.7508 | 3296.6942 | 2979.9551
| 2030-05-01 |  | 3171.857 | 3335.3058 | 3015.6125
| 2030-06-01 |  | 3188.4208 | 3352.9602 | 3031.1361
| 2030-07-01 |  | 3202.6864 | 3367.6317 | 3045.0042
| 2030-08-01 |  | 3199.2637 | 3364.2977 | 3041.5066
| 2030-09-01 |  | 3202.0203 | 3367.3683 | 3043.9675
| 2030-10-01 |  | 3198.2443 | 3363.3428 | 3040.4296
| 2030-11-01 |  | 3188.1115 | 3352.8886 | 3030.6107
| 2030-12-01 |  | 3196.0124 | 3360.9776 | 3038.3247
| 2031-01-01 |  | 3220.2581 | 3385.9014 | 3061.9033
| 2031-02-01 |  | 3195.8195 | 3360.759 | 3038.1578
| 2031-03-01 |  | 3217.6538 | 3383.5051 | 3059.1148
| 2031-04-01 |  | 3218.4423 | 3384.6129 | 3059.6028
| 2031-05-01 |  | 3258.1681 | 3425.8729 | 3097.8489
| 2031-06-01 |  | 3274.8595 | 3443.7666 | 3113.3965
| 2031-07-01 |  | 3284.1529 | 3453.1899 | 3122.5562
| 2031-08-01 |  | 3285.94 | 3455.3013 | 3124.041
| 2031-09-01 |  | 3287.5347 | 3457.1373 | 3125.41
| 2031-10-01 |  | 3280.2321 | 3449.4303 | 3118.4946
| 2031-11-01 |  | 3277.002 | 3446.2073 | 3115.2626
| 2031-12-01 |  | 3282.9011 | 3452.1735 | 3121.0905
| 2032-01-01 |  | 3304.4269 | 3474.2894 | 3142.0353
| 2032-02-01 |  | 3289.736 | 3459.2723 | 3127.673
| 2032-03-01 |  | 3303.9555 | 3474.0892 | 3141.3169
| 2032-04-01 |  | 3309.0657 | 3479.6922 | 3145.9611
| 2032-05-01 |  | 3345.3111 | 3517.381 | 3180.8142
| 2032-06-01 |  | 3360.4388 | 3533.5217 | 3194.9785
| 2032-07-01 |  | 3371.3028 | 3544.6249 | 3205.6032
| 2032-08-01 |  | 3371.7641 | 3545.3421 | 3205.8281
| 2032-09-01 |  | 3375.7486 | 3549.7187 | 3209.4442
| 2032-10-01 |  | 3369.9929 | 3543.6198 | 3204.0147
| 2032-11-01 |  | 3362.9279 | 3536.3782 | 3197.1258
| 2032-12-01 |  | 3366.4278 | 3539.8522 | 3200.6445
| 2033-01-01 |  | 3396.6461 | 3571.0423 | 3229.9143
| 2033-02-01 |  | 3372.1074 | 3545.6827 | 3206.176
| 2033-03-01 |  | 3391.8482 | 3566.2817 | 3225.0936
| 2033-04-01 |  | 3397.2112 | 3572.1625 | 3229.9654
| 2033-05-01 |  | 3435.9225 | 3612.488 | 3267.124
| 2033-06-01 |  | 3450.7253 | 3628.2229 | 3281.0384
| 2033-07-01 |  | 3464.4693 | 3642.3978 | 3294.3592
| 2033-08-01 |  | 3461.7755 | 3639.7796 | 3291.6039
| 2033-09-01 |  | 3464.787 | 3643.1482 | 3294.2796
| 2033-10-01 |  | 3461.0437 | 3639.1477 | 3290.7795
| 2033-11-01 |  | 3452.2686 | 3630.1185 | 3282.2549
| 2033-12-01 |  | 3456.6866 | 3634.5595 | 3286.6446
Fuente: UPME, Base de Datos XM (Febrero 21), 2019.

## Región Noroeste Mensual (2)
|  | Histórico DPMÁX (MW) | Proyección Demanda PMÁX (MW)
|  |  | Esc. Medio | Esc. Alto | Esc. Bajo
| 2018-01-01 | 1375.87
| 2018-02-01 | 1399.07
| 2018-03-01 | 1424.38
Volver al inicio | 2018-04-01 | 1452.36
| 2018-05-01 | 1397.59
| 2018-06-01 | 1422.48
| 2018-07-01 | 1405.54
| 2018-08-01 | 1462.0857
| 2018-09-01 | 1420.43
| 2018-10-01 | 1416.5
| 2018-11-01 | 1451.54
| 2018-12-01 | 1436.95
| 2019-01-01 |  | 1386.884 | 1428.3621 | 1346.1287
| 2019-02-01 |  | 1387.0391 | 1428.7378 | 1346.0782
| 2019-03-01 |  | 1393.3415 | 1435.0257 | 1352.3914
| 2019-04-01 |  | 1406.7989 | 1448.8944 | 1365.4437
| 2019-05-01 |  | 1393.9933 | 1435.4943 | 1353.212
| 2019-06-01 |  | 1406.4184 | 1448.4247 | 1365.1441
| 2019-07-01 |  | 1414.1112 | 1456.231 | 1372.719
| 2019-08-01 |  | 1385.8832 | 1427.352 | 1345.1366
| 2019-09-01 |  | 1389.8361 | 1431.622 | 1348.7834
| 2019-10-01 |  | 1379.9232 | 1421.3753 | 1339.1976
| 2019-11-01 |  | 1355.5571 | 1396.4269 | 1315.4074
| 2019-12-01 |  | 1442.4895 | 1485.9241 | 1399.8234
| 2020-01-01 |  | 1408.4408 | 1450.472 | 1367.1427
| 2020-02-01 |  | 1415.3312 | 1457.9621 | 1373.4562
| 2020-03-01 |  | 1410.0674 | 1452.6355 | 1368.2511
| 2020-04-01 |  | 1417.7696 | 1460.5823 | 1375.7143
| 2020-05-01 |  | 1412.9558 | 1455.3402 | 1371.3129
| 2020-06-01 |  | 1418.8959 | 1461.4625 | 1377.0744
| 2020-07-01 |  | 1430.492 | 1473.1641 | 1388.5626
| 2020-08-01 |  | 1407.0282 | 1449.0124 | 1365.7767
| 2020-09-01 |  | 1408.0184 | 1450.2618 | 1366.5168
| 2020-10-01 |  | 1399.5762 | 1441.676 | 1358.217
| 2020-11-01 |  | 1379.0826 | 1420.6337 | 1338.2638
| 2020-12-01 |  | 1448.1581 | 1491.8671 | 1405.2228
| 2021-01-01 |  | 1418.1638 | 1460.7938 | 1376.2808
| 2021-02-01 |  | 1419.4088 | 1462.4781 | 1377.1059
| 2021-03-01 |  | 1433.1821 | 1476.2605 | 1390.8659
| 2021-04-01 |  | 1437.9616 | 1481.1798 | 1395.5064
| 2021-05-01 |  | 1438.2551 | 1480.9885 | 1396.2685
| 2021-06-01 |  | 1440.455 | 1483.4353 | 1398.2268
| 2021-07-01 |  | 1447.0466 | 1490.0128 | 1404.8268
| 2021-08-01 |  | 1432.0004 | 1474.6673 | 1390.0796
| 2021-09-01 |  | 1428.9171 | 1471.6314 | 1386.9529
| 2021-10-01 |  | 1421.2095 | 1463.6886 | 1379.4763
| 2021-11-01 |  | 1407.1428 | 1449.3301 | 1365.6997
| 2021-12-01 |  | 1474.0168 | 1518.2067 | 1430.609
| 2022-01-01 |  | 1448.6776 | 1491.8432 | 1406.2688
| 2022-02-01 |  | 1445.5613 | 1489.0309 | 1402.8637
| 2022-03-01 |  | 1455.6839 | 1499.232 | 1412.9058
| 2022-04-01 |  | 1456.0353 | 1499.8136 | 1413.0317
| 2022-05-01 |  | 1453.5154 | 1496.9474 | 1410.8462
| 2022-06-01 |  | 1454.1667 | 1497.7106 | 1411.3875
| 2022-07-01 |  | 1458.1991 | 1501.6336 | 1415.5218
| 2022-08-01 |  | 1452.3391 | 1495.7346 | 1409.7054
| 2022-09-01 |  | 1447.6263 | 1490.9581 | 1405.0574
| 2022-10-01 |  | 1437.8602 | 1480.9688 | 1395.5107
| 2022-11-01 |  | 1428.3168 | 1471.2242 | 1386.1679
| 2022-12-01 |  | 1487.7383 | 1532.3555 | 1443.9113
| 2023-01-01 |  | 1464.9038 | 1508.647 | 1421.9293
| 2023-02-01 |  | 1460.8646 | 1504.8555 | 1417.6559
| 2023-03-01 |  | 1470.2239 | 1514.3125 | 1426.9163
| 2023-04-01 |  | 1467.9128 | 1512.136 | 1424.4728
| 2023-05-01 |  | 1468.6216 | 1512.5429 | 1425.4729
| 2023-06-01 |  | 1468.7045 | 1512.8095 | 1425.376
| 2023-07-01 |  | 1470.9812 | 1514.9387 | 1427.7925
| 2023-08-01 |  | 1465.7842 | 1509.7131 | 1422.6279
| 2023-09-01 |  | 1459.2151 | 1503.073 | 1416.1313
| 2023-10-01 |  | 1453.4512 | 1497.1782 | 1410.4966
| 2023-11-01 |  | 1445.3795 | 1488.9528 | 1402.5788
| 2023-12-01 |  | 1495.5742 | 1540.5627 | 1451.3835
| 2024-01-01 |  | 1478.0959 | 1522.3813 | 1434.5907
| 2024-02-01 |  | 1481.2894 | 1525.9795 | 1437.396
| 2024-03-01 |  | 1475.5677 | 1519.9641 | 1431.9579
| 2024-04-01 |  | 1483.9654 | 1528.7663 | 1439.9605
| 2024-05-01 |  | 1481.2904 | 1525.7701 | 1437.5963
| 2024-06-01 |  | 1473.9779 | 1518.3455 | 1430.392
| 2024-07-01 |  | 1490.7591 | 1535.4509 | 1446.8523
| 2024-08-01 |  | 1480.465 | 1524.9696 | 1436.7452
| 2024-09-01 |  | 1470.0948 | 1514.3948 | 1426.5775
| 2024-10-01 |  | 1469.4693 | 1513.7835 | 1425.9394
| 2024-11-01 |  | 1462.8318 | 1507.057 | 1419.392
| 2024-12-01 |  | 1508.3198 | 1553.83 | 1463.618
| 2025-01-01 |  | 1493.0664 | 1537.9224 | 1449.0022
| 2025-02-01 |  | 1488.3828 | 1533.4411 | 1444.1279
| 2025-03-01 |  | 1496.9593 | 1542.1085 | 1452.6122
| 2025-04-01 |  | 1496.9399 | 1542.2536 | 1452.432
| 2025-05-01 |  | 1497.8373 | 1542.9259 | 1453.5464
| 2025-06-01 |  | 1492.2364 | 1537.2908 | 1447.9779
| 2025-07-01 |  | 1502.9463 | 1548.1618 | 1458.5274
| 2025-08-01 |  | 1493.6452 | 1538.7316 | 1449.3559
| 2025-09-01 |  | 1484.1112 | 1528.9906 | 1440.0265
| 2025-10-01 |  | 1486.8559 | 1531.8601 | 1442.6508
| 2025-11-01 |  | 1475.9189 | 1520.699 | 1431.9353
| 2025-12-01 |  | 1519.9963 | 1566.0233 | 1474.7887
| 2026-01-01 |  | 1506.9108 | 1552.3327 | 1462.2925
| 2026-02-01 |  | 1500.7662 | 1546.328 | 1456.0176
| 2026-03-01 |  | 1510.0541 | 1555.7293 | 1465.1916
| 2026-04-01 |  | 1510.4757 | 1556.3457 | 1465.4231
| 2026-05-01 |  | 1506.7775 | 1552.2716 | 1462.089
| 2026-06-01 |  | 1507.6372 | 1553.28 | 1462.803
| 2026-07-01 |  | 1515.9489 | 1561.6904 | 1471.0151
| 2026-08-01 |  | 1508.743 | 1554.4228 | 1463.8728
| 2026-09-01 |  | 1499.7414 | 1545.2145 | 1455.0754
| 2026-10-01 |  | 1501.0951 | 1546.6338 | 1456.3665
| 2026-11-01 |  | 1493.2123 | 1538.6349 | 1448.5996
| 2026-12-01 |  | 1533.6976 | 1580.2536 | 1487.9717
| 2027-01-01 |  | 1522.6443 | 1568.6467 | 1477.4569
| 2027-02-01 |  | 1518.896 | 1565.0952 | 1473.5229
| 2027-03-01 |  | 1522.9723 | 1569.1397 | 1477.6272
| 2027-04-01 |  | 1526.0656 | 1572.5116 | 1480.4487
| 2027-05-01 |  | 1521.3022 | 1567.3159 | 1476.1044
| 2027-06-01 |  | 1519.3561 | 1565.4251 | 1474.1043
| 2027-07-01 |  | 1529.7115 | 1575.9777 | 1484.2634
| 2027-08-01 |  | 1526.5936 | 1572.8892 | 1481.1201
| 2027-09-01 |  | 1516.2084 | 1562.2682 | 1470.9678
| 2027-10-01 |  | 1513.712 | 1559.7328 | 1468.5102
| 2027-11-01 |  | 1511.81 | 1557.8789 | 1466.5642
| 2027-12-01 |  | 1550.1497 | 1597.2888 | 1503.8525
| 2028-01-01 |  | 1537.5514 | 1584.1256 | 1491.8038
| 2028-02-01 |  | 1533.9644 | 1580.6385 | 1488.1248
| 2028-03-01 |  | 1542.1915 | 1589.0309 | 1496.1878
| 2028-04-01 |  | 1534.7688 | 1581.5156 | 1488.8557
| 2028-05-01 |  | 1538.4686 | 1585.0956 | 1492.6703
| 2028-06-01 |  | 1537.6414 | 1584.3417 | 1491.771
| 2028-07-01 |  | 1540.4209 | 1587.0998 | 1494.5684
| 2028-08-01 |  | 1544.8502 | 1591.7651 | 1498.7697
| 2028-09-01 |  | 1533.3938 | 1580.0595 | 1487.5595
| 2028-10-01 |  | 1531.9207 | 1578.5657 | 1486.1079
| 2028-11-01 |  | 1530.3071 | 1577.0133 | 1484.437
| 2028-12-01 |  | 1563.4145 | 1611.0526 | 1516.6283
| 2029-01-01 |  | 1557.0105 | 1604.2096 | 1510.6508
| 2029-02-01 |  | 1550.1885 | 1597.4691 | 1503.7549
| 2029-03-01 |  | 1552.3563 | 1599.5478 | 1506.0066
| 2029-04-01 |  | 1556.0822 | 1603.5248 | 1509.4873
| 2029-05-01 |  | 1552.1742 | 1599.2722 | 1505.9139
| 2029-06-01 |  | 1550.6429 | 1597.791 | 1504.3329
| 2029-07-01 |  | 1556.3189 | 1603.5242 | 1509.9505
| 2029-08-01 |  | 1559.8541 | 1607.2808 | 1513.272
| 2029-09-01 |  | 1548.1377 | 1595.3071 | 1501.8093
| 2029-10-01 |  | 1546.437 | 1593.5732 | 1500.1425
| 2029-11-01 |  | 1545.5813 | 1592.8157 | 1499.193
| 2029-12-01 |  | 1577.5878 | 1625.7106 | 1530.3262
| 2030-01-01 |  | 1570.1531 | 1617.8063 | 1523.3479
| 2030-02-01 |  | 1563.1348 | 1610.8456 | 1516.2784
| 2030-03-01 |  | 1570.1126 | 1617.8874 | 1523.1909
| 2030-04-01 |  | 1567.9029 | 1615.7446 | 1520.9164
| 2030-05-01 |  | 1567.9005 | 1615.5106 | 1521.1382
| 2030-06-01 |  | 1566.7642 | 1614.4647 | 1519.9126
| 2030-07-01 |  | 1576.3669 | 1624.2248 | 1529.3593
| 2030-08-01 |  | 1575.5181 | 1623.4796 | 1528.4118
| 2030-09-01 |  | 1561.1971 | 1608.811 | 1514.4327
| 2030-10-01 |  | 1564.4709 | 1612.2 | 1517.595
| 2030-11-01 |  | 1563.7027 | 1611.5358 | 1516.7273
| 2030-12-01 |  | 1592.2501 | 1640.8702 | 1544.5009
| 2031-01-01 |  | 1585.1964 | 1633.3391 | 1537.9107
| 2031-02-01 |  | 1581.1364 | 1629.4312 | 1533.7072
| 2031-03-01 |  | 1587.5326 | 1635.8691 | 1540.0598
| 2031-04-01 |  | 1585.7401 | 1634.1728 | 1538.1738
| 2031-05-01 |  | 1584.2608 | 1632.3806 | 1536.9979
| 2031-06-01 |  | 1582.1102 | 1630.3321 | 1534.7472
| 2031-07-01 |  | 1592.4366 | 1640.8378 | 1544.8966
| 2031-08-01 |  | 1591.0363 | 1639.5193 | 1543.4183
| 2031-09-01 |  | 1579.1293 | 1627.3249 | 1531.7945
| 2031-10-01 |  | 1582.2915 | 1630.6145 | 1534.8335
| 2031-11-01 |  | 1579.3557 | 1627.7011 | 1531.8776
| 2031-12-01 |  | 1610.2736 | 1659.4692 | 1561.96
| 2032-01-01 |  | 1603.0501 | 1651.787 | 1555.1816
| 2032-02-01 |  | 1601.5485 | 1650.4401 | 1553.5334
| 2032-03-01 |  | 1601.8079 | 1650.6189 | 1553.8691
| 2032-04-01 |  | 1604.3411 | 1653.3346 | 1556.2247
| 2032-05-01 |  | 1598.3432 | 1646.9425 | 1550.6094
| 2032-06-01 |  | 1599.1616 | 1647.8907 | 1551.3009
| 2032-07-01 |  | 1607.0411 | 1655.9069 | 1559.0446
| 2032-08-01 |  | 1608.9278 | 1657.9608 | 1560.7699
| 2032-09-01 |  | 1598.8325 | 1647.6528 | 1550.8851
| 2032-10-01 |  | 1596.395 | 1645.1692 | 1548.4935
| 2032-11-01 |  | 1597.9862 | 1646.92 | 1549.931
| 2032-12-01 |  | 1627.1591 | 1676.9016 | 1578.3092
| 2033-01-01 |  | 1620.5238 | 1669.8005 | 1572.1254
| 2033-02-01 |  | 1612.0982 | 1661.3372 | 1563.7411
| 2033-03-01 |  | 1622.0594 | 1671.4711 | 1573.5313
| 2033-04-01 |  | 1618.2516 | 1667.68 | 1569.7074
| 2033-05-01 |  | 1616.1719 | 1665.3375 | 1567.883
| 2033-06-01 |  | 1618.2774 | 1667.5864 | 1569.8476
| 2033-07-01 |  | 1619.2891 | 1668.5523 | 1570.9022
| 2033-08-01 |  | 1627.8059 | 1677.4229 | 1579.0755
| 2033-09-01 |  | 1616.2513 | 1665.6139 | 1567.7716
| 2033-10-01 |  | 1611.5402 | 1660.7887 | 1563.1733
| 2033-11-01 |  | 1614.7967 | 1664.2563 | 1566.2254
| 2033-12-01 |  | 1643.8338 | 1694.106 | 1594.464
Fuente: UPME, Base de Datos XM (Febrero 21), 2019.

## Región Oriente Mensual (2)
|  | Histórico DPMÁX (MW) | Proyección Demanda PMÁX (MW)
|  |  | Esc. Medio | Esc. Alto | Esc. Bajo
| 2018-01-01 | 1044.59
| 2018-02-01 | 1057.52
| 2018-03-01 | 1092.57
Volver al inicio | 2018-04-01 | 1086.36
| 2018-05-01 | 1053.51
| 2018-06-01 | 1067.72
| 2018-07-01 | 1034.99
| 2018-08-01 | 1076.46
| 2018-09-01 | 1094.64
| 2018-10-01 | 1086.95
| 2018-11-01 | 1105.57
| 2018-12-01 | 1101
| 2019-01-01 |  | 1102.6657 | 1146.9994 | 1059.729
| 2019-02-01 |  | 1088.0669 | 1132.0339 | 1045.494
| 2019-03-01 |  | 1116.2035 | 1161.134 | 1072.6938
| 2019-04-01 |  | 1125.8653 | 1171.1986 | 1081.9644
| 2019-05-01 |  | 1114.5018 | 1159.2014 | 1071.2053
| 2019-06-01 |  | 1111.0198 | 1155.6883 | 1067.7571
| 2019-07-01 |  | 1122.698 | 1167.7412 | 1079.0665
| 2019-08-01 |  | 1132.6542 | 1178.2512 | 1088.4924
| 2019-09-01 |  | 1141.5819 | 1187.7117 | 1096.9096
| 2019-10-01 |  | 1149.4228 | 1195.8414 | 1104.4698
| 2019-11-01 |  | 1142.7425 | 1189.0095 | 1097.9411
| 2019-12-01 |  | 1139.513 | 1185.6149 | 1094.8733
| 2020-01-01 |  | 1149.9154 | 1196.0898 | 1105.1954
| 2020-02-01 |  | 1138.3529 | 1184.4079 | 1093.7604
| 2020-03-01 |  | 1148.9485 | 1195.5044 | 1103.8694
| 2020-04-01 |  | 1155.2332 | 1202.0617 | 1109.8909
| 2020-05-01 |  | 1149.0061 | 1195.3382 | 1104.1362
| 2020-06-01 |  | 1145.7879 | 1191.9936 | 1101.0408
| 2020-07-01 |  | 1160.944 | 1207.557 | 1115.7975
| 2020-08-01 |  | 1169.6306 | 1216.5956 | 1124.1451
| 2020-09-01 |  | 1173.9749 | 1221.3183 | 1128.1279
| 2020-10-01 |  | 1177.4867 | 1225.0689 | 1131.4102
| 2020-11-01 |  | 1173.0628 | 1220.5131 | 1127.1163
| 2020-12-01 |  | 1170.5851 | 1218.0117 | 1124.6642
| 2021-01-01 |  | 1180.0516 | 1227.6942 | 1133.9148
| 2021-02-01 |  | 1162.3388 | 1209.6086 | 1116.5751
| 2021-03-01 |  | 1192.5558 | 1240.7071 | 1145.9323
| 2021-04-01 |  | 1191.7534 | 1239.8666 | 1145.1656
| 2021-05-01 |  | 1190.8053 | 1238.4531 | 1144.6587
| 2021-06-01 |  | 1186.6757 | 1234.312 | 1140.5422
| 2021-07-01 |  | 1199.2792 | 1247.238 | 1152.8275
| 2021-08-01 |  | 1208.3652 | 1256.8175 | 1161.4407
| 2021-09-01 |  | 1211.8045 | 1260.5156 | 1164.633
| 2021-10-01 |  | 1213.7307 | 1262.5115 | 1166.4917
| 2021-11-01 |  | 1213.7893 | 1262.6834 | 1166.4445
| 2021-12-01 |  | 1214.3227 | 1263.2464 | 1166.951
| 2022-01-01 |  | 1222.4239 | 1271.4289 | 1174.9663
| 2022-02-01 |  | 1206.4406 | 1255.1427 | 1159.2873
| 2022-03-01 |  | 1233.2592 | 1282.8524 | 1185.2385
| 2022-04-01 |  | 1224.9492 | 1274.399 | 1177.0693
| 2022-05-01 |  | 1224.0527 | 1273.228 | 1176.432
| 2022-06-01 |  | 1218.4905 | 1267.5209 | 1171.0109
| 2022-07-01 |  | 1232.911 | 1282.3137 | 1185.0647
| 2022-08-01 |  | 1242.7894 | 1292.7172 | 1194.4398
| 2022-09-01 |  | 1242.4716 | 1292.4497 | 1194.0758
| 2022-10-01 |  | 1245.2415 | 1295.3892 | 1196.6822
| 2022-11-01 |  | 1245.6608 | 1295.8984 | 1197.0177
| 2022-12-01 |  | 1249.1139 | 1299.4337 | 1200.3919
| 2023-01-01 |  | 1257.2898 | 1307.7594 | 1208.4166
| 2023-02-01 |  | 1240.0966 | 1290.1944 | 1191.5939
| 2023-03-01 |  | 1265.6452 | 1316.6163 | 1216.2928
| 2023-04-01 |  | 1256.0924 | 1306.8578 | 1206.9404
| 2023-05-01 |  | 1259.2178 | 1309.8223 | 1210.2152
| 2023-06-01 |  | 1250.5006 | 1300.9126 | 1201.6861
| 2023-07-01 |  | 1265.0222 | 1315.8217 | 1215.8268
| 2023-08-01 |  | 1273.2268 | 1324.4756 | 1223.6008
| 2023-09-01 |  | 1271.3228 | 1322.6041 | 1221.6685
| 2023-10-01 |  | 1277.745 | 1329.3208 | 1227.8067
| 2023-11-01 |  | 1277.0141 | 1328.6391 | 1227.0314
| 2023-12-01 |  | 1277.1939 | 1328.7413 | 1227.2857
| 2024-01-01 |  | 1286.4751 | 1338.2312 | 1236.3595
| 2024-02-01 |  | 1276.4284 | 1328.0609 | 1226.4425
| 2024-03-01 |  | 1290.6994 | 1342.7851 | 1240.2701
| 2024-04-01 |  | 1287.7169 | 1339.8333 | 1237.2602
| 2024-05-01 |  | 1293.1238 | 1345.2327 | 1242.669
| 2024-06-01 |  | 1279.0354 | 1330.6678 | 1229.0413
| 2024-07-01 |  | 1298.7905 | 1351.0628 | 1248.1732
| 2024-08-01 |  | 1306.6959 | 1359.3958 | 1255.6683
| 2024-09-01 |  | 1302.7349 | 1355.3669 | 1251.7753
| 2024-10-01 |  | 1311.33 | 1364.342 | 1260.0038
| 2024-11-01 |  | 1306.7053 | 1359.6276 | 1255.4692
| 2024-12-01 |  | 1312.7645 | 1365.8548 | 1261.3653
| 2025-01-01 |  | 1325.735 | 1379.1649 | 1274.0015
| 2025-02-01 |  | 1303.1911 | 1356.0165 | 1252.0526
| 2025-03-01 |  | 1327.8631 | 1381.5425 | 1275.8937
| 2025-04-01 |  | 1322.5396 | 1376.1518 | 1270.6371
| 2025-05-01 |  | 1327.3128 | 1380.8882 | 1275.4407
| 2025-06-01 |  | 1311.802 | 1364.8653 | 1260.4256
| 2025-07-01 |  | 1334.5032 | 1388.3408 | 1282.374
| 2025-08-01 |  | 1336.8903 | 1390.9596 | 1284.5404
| 2025-09-01 |  | 1337.6834 | 1391.8572 | 1285.2343
| 2025-10-01 |  | 1345.5287 | 1400.0598 | 1292.7358
| 2025-11-01 |  | 1338.2938 | 1392.6235 | 1285.6984
| 2025-12-01 |  | 1346.9332 | 1401.5386 | 1294.0706
| 2026-01-01 |  | 1356.8694 | 1411.6757 | 1303.8066
| 2026-02-01 |  | 1336.5408 | 1390.8186 | 1283.9986
| 2026-03-01 |  | 1362.4207 | 1417.6003 | 1309.0019
| 2026-04-01 |  | 1355.9995 | 1411.0863 | 1302.6729
| 2026-05-01 |  | 1356.7413 | 1411.6072 | 1303.6222
| 2026-06-01 |  | 1348.0449 | 1402.6732 | 1295.1568
| 2026-07-01 |  | 1366.3652 | 1421.5924 | 1312.8939
| 2026-08-01 |  | 1372.1597 | 1427.7654 | 1318.3258
| 2026-09-01 |  | 1372.1779 | 1427.8445 | 1318.2867
| 2026-10-01 |  | 1380.2984 | 1436.316 | 1326.0693
| 2026-11-01 |  | 1374.4141 | 1430.3035 | 1320.3121
| 2026-12-01 |  | 1382.3519 | 1438.4796 | 1328.0183
| 2027-01-01 |  | 1391.7311 | 1448.0244 | 1337.231
| 2027-02-01 |  | 1373.1102 | 1428.9382 | 1319.0699
| 2027-03-01 |  | 1401.8044 | 1458.6507 | 1346.7743
| 2027-04-01 |  | 1390.6799 | 1447.256 | 1335.9139
| 2027-05-01 |  | 1390.4947 | 1446.7792 | 1336.0044
| 2027-06-01 |  | 1387.3267 | 1443.5913 | 1332.8567
| 2027-07-01 |  | 1399.5786 | 1456.2279 | 1344.733
| 2027-08-01 |  | 1410.7682 | 1467.9948 | 1355.3677
| 2027-09-01 |  | 1409.5933 | 1466.8409 | 1354.1747
| 2027-10-01 |  | 1414.3202 | 1471.7904 | 1358.6869
| 2027-11-01 |  | 1412.5394 | 1470.0379 | 1356.8826
| 2027-12-01 |  | 1422.5343 | 1480.3539 | 1366.5655
| 2028-01-01 |  | 1425.1403 | 1482.877 | 1369.2459
| 2028-02-01 |  | 1417.5564 | 1475.1884 | 1361.7707
| 2028-03-01 |  | 1436.6075 | 1494.9319 | 1380.1492
| 2028-04-01 |  | 1426.8289 | 1484.8793 | 1370.6365
| 2028-05-01 |  | 1434.5733 | 1492.7179 | 1378.2854
| 2028-06-01 |  | 1423.7953 | 1481.5943 | 1367.8428
| 2028-07-01 |  | 1437.8168 | 1496.0733 | 1381.4179
| 2028-08-01 |  | 1449.1893 | 1508.0159 | 1392.2423
| 2028-09-01 |  | 1447.0898 | 1505.9212 | 1390.1406
| 2028-10-01 |  | 1454.3947 | 1513.5426 | 1397.1406
| 2028-11-01 |  | 1451.4067 | 1510.5396 | 1394.1707
| 2028-12-01 |  | 1456.358 | 1515.618 | 1398.9975
| 2029-01-01 |  | 1469.3712 | 1528.9191 | 1411.7258
| 2029-02-01 |  | 1448.3597 | 1507.3245 | 1391.2874
| 2029-03-01 |  | 1476.7351 | 1536.7057 | 1418.6845
| 2029-04-01 |  | 1467.0181 | 1526.7318 | 1409.2183
| 2029-05-01 |  | 1470.6661 | 1530.3015 | 1412.9371
| 2029-06-01 |  | 1460.421 | 1519.7319 | 1403.0064
| 2029-07-01 |  | 1479.0169 | 1538.9665 | 1420.9811
| 2029-08-01 |  | 1488.3246 | 1548.7719 | 1429.8112
| 2029-09-01 |  | 1483.0537 | 1543.376 | 1424.6634
| 2029-10-01 |  | 1494.8148 | 1555.632 | 1435.9469
| 2029-11-01 |  | 1489.5042 | 1550.2242 | 1430.7342
| 2029-12-01 |  | 1494.7289 | 1555.5783 | 1435.8318
| 2030-01-01 |  | 1508.6537 | 1569.8201 | 1449.4435
| 2030-02-01 |  | 1488.4399 | 1549.0459 | 1429.7799
| 2030-03-01 |  | 1514.6612 | 1576.196 | 1455.0985
| 2030-04-01 |  | 1506.4847 | 1567.8166 | 1447.12
| 2030-05-01 |  | 1512.5245 | 1573.8711 | 1453.1409
| 2030-06-01 |  | 1494.8854 | 1555.6347 | 1436.0806
| 2030-07-01 |  | 1517.6479 | 1579.188 | 1458.0752
| 2030-08-01 |  | 1527.483 | 1589.5513 | 1467.403
| 2030-09-01 |  | 1524.2196 | 1586.2362 | 1464.1911
| 2030-10-01 |  | 1535.0721 | 1597.5462 | 1474.6026
| 2030-11-01 |  | 1528.1862 | 1590.5049 | 1467.8709
| 2030-12-01 |  | 1537.5281 | 1600.1438 | 1476.9236
| 2031-01-01 |  | 1550.7421 | 1613.6227 | 1489.8742
| 2031-02-01 |  | 1528.3086 | 1590.5497 | 1468.0678
| 2031-03-01 |  | 1554.5799 | 1617.7415 | 1493.4442
| 2031-04-01 |  | 1548.1716 | 1611.2266 | 1487.1413
| 2031-05-01 |  | 1551.3731 | 1614.2811 | 1490.4792
| 2031-06-01 |  | 1536.9138 | 1599.3991 | 1476.4306
| 2031-07-01 |  | 1560.9364 | 1624.2638 | 1499.6362
| 2031-08-01 |  | 1567.3738 | 1631.0848 | 1505.7056
| 2031-09-01 |  | 1568.1345 | 1631.9515 | 1506.3654
| 2031-10-01 |  | 1577.5693 | 1641.8001 | 1515.4021
| 2031-11-01 |  | 1568.3459 | 1632.3091 | 1506.4405
| 2031-12-01 |  | 1581.5642 | 1645.9749 | 1519.2241
| 2032-01-01 |  | 1588.695 | 1653.1401 | 1526.315
| 2032-02-01 |  | 1576.1353 | 1640.2785 | 1514.0541
| 2032-03-01 |  | 1597.0097 | 1661.9029 | 1534.1995
| 2032-04-01 |  | 1589.976 | 1654.7013 | 1527.3303
| 2032-05-01 |  | 1590.37 | 1654.8807 | 1527.9262
| 2032-06-01 |  | 1586.4178 | 1650.878 | 1524.0245
| 2032-07-01 |  | 1599.0213 | 1663.8825 | 1536.2377
| 2032-08-01 |  | 1612.1474 | 1677.6597 | 1548.737
| 2032-09-01 |  | 1613.2761 | 1678.9271 | 1549.7341
| 2032-10-01 |  | 1615.6469 | 1681.4163 | 1551.9914
| 2032-11-01 |  | 1615.6377 | 1681.5224 | 1551.8748
| 2032-12-01 |  | 1627.145 | 1693.4179 | 1563.0049
| 2033-01-01 |  | 1635.1512 | 1701.4626 | 1570.9662
| 2033-02-01 |  | 1612.0596 | 1677.6511 | 1548.5778
| 2033-03-01 |  | 1646.552 | 1713.4215 | 1581.8302
| 2033-04-01 |  | 1632.8505 | 1699.2965 | 1568.5403
| 2033-05-01 |  | 1637.2914 | 1703.7079 | 1573.0051
| 2033-06-01 |  | 1626.3565 | 1692.4095 | 1562.4229
| 2033-07-01 |  | 1642.0777 | 1708.6801 | 1577.6098
| 2033-08-01 |  | 1658.9983 | 1726.3974 | 1593.7639
| 2033-09-01 |  | 1655.4677 | 1722.819 | 1590.2814
| 2033-10-01 |  | 1662.2275 | 1729.8776 | 1596.7534
| 2033-11-01 |  | 1658.9324 | 1726.5651 | 1593.4793
| 2033-12-01 |  | 1670.2968 | 1738.3177 | 1604.4666
Fuente: UPME, Base de Datos XM (Febrero 21), 2019.

## Región Valle Mensual (2)
|  | Histórico DPMÁX (MW) | Proyección Demanda PMÁX (MW)
|  |  | Esc. Medio | Esc. Alto | Esc. Bajo
| 2018-01-01 | 1040.94
| 2018-02-01 | 1077.01
| 2018-03-01 | 1107.57
Volver al inicio | 2018-04-01 | 1050.05
| 2018-05-01 | 1035.4
| 2018-06-01 | 1065.67
| 2018-07-01 | 1076.41
| 2018-08-01 | 1100.3
| 2018-09-01 | 1082.92
| 2018-10-01 | 1093.52
| 2018-11-01 | 1067.32
| 2018-12-01 | 1084.83
| 2019-01-01 |  | 1073.292 | 1114.3679 | 1033.4215
| 2019-02-01 |  | 1067.5888 | 1108.6621 | 1027.7289
| 2019-03-01 |  | 1094.1012 | 1136.0248 | 1053.4126
| 2019-04-01 |  | 1077.4012 | 1118.6982 | 1037.3198
| 2019-05-01 |  | 1077.2457 | 1118.3667 | 1037.3262
| 2019-06-01 |  | 1089.0202 | 1130.6969 | 1048.5646
| 2019-07-01 |  | 1092.7907 | 1134.5197 | 1052.279
| 2019-08-01 |  | 1096.983 | 1139.0212 | 1056.1768
| 2019-09-01 |  | 1082.6535 | 1124.3067 | 1042.2259
| 2019-10-01 |  | 1093.3648 | 1135.4035 | 1052.5622
| 2019-11-01 |  | 1087.0103 | 1128.9168 | 1046.3403
| 2019-12-01 |  | 1083.9383 | 1125.6938 | 1043.4167
| 2020-01-01 |  | 1094.9277 | 1136.7755 | 1054.3075
| 2020-02-01 |  | 1074.2066 | 1115.5873 | 1034.0505
| 2020-03-01 |  | 1091.8212 | 1133.949 | 1050.9385
| 2020-04-01 |  | 1079.2887 | 1120.9497 | 1038.8597
| 2020-05-01 |  | 1084.2595 | 1125.8825 | 1043.8599
| 2020-06-01 |  | 1092.0892 | 1134.0159 | 1051.395
| 2020-07-01 |  | 1098.8162 | 1140.8086 | 1058.0539
| 2020-08-01 |  | 1102.6187 | 1144.7595 | 1061.7142
| 2020-09-01 |  | 1089.1475 | 1130.9623 | 1048.5639
| 2020-10-01 |  | 1100.0792 | 1142.4043 | 1059.0019
| 2020-11-01 |  | 1094.8508 | 1137.0184 | 1053.9283
| 2020-12-01 |  | 1090.3554 | 1132.421 | 1049.5342
| 2021-01-01 |  | 1096.9769 | 1139.1426 | 1056.0526
| 2021-02-01 |  | 1078.3522 | 1120.119 | 1037.8258
| 2021-03-01 |  | 1103.0717 | 1145.4751 | 1061.922
| 2021-04-01 |  | 1089.1806 | 1131.0448 | 1048.5531
| 2021-05-01 |  | 1098.1531 | 1139.969 | 1057.5644
| 2021-06-01 |  | 1105.3432 | 1147.5759 | 1064.3515
| 2021-07-01 |  | 1105.9677 | 1148.0554 | 1065.1116
| 2021-08-01 |  | 1111.0087 | 1153.4076 | 1069.8551
| 2021-09-01 |  | 1099.7804 | 1141.8604 | 1058.9396
| 2021-10-01 |  | 1112.5992 | 1155.1625 | 1071.2891
| 2021-11-01 |  | 1108.2112 | 1150.7078 | 1066.9693
| 2021-12-01 |  | 1105.377 | 1147.7723 | 1064.2351
| 2022-01-01 |  | 1113.8647 | 1156.3627 | 1072.6169
| 2022-02-01 |  | 1093.818 | 1135.8569 | 1053.0254
| 2022-03-01 |  | 1117.0155 | 1159.7728 | 1075.5218
| 2022-04-01 |  | 1098.4492 | 1140.6665 | 1057.481
| 2022-05-01 |  | 1105.3558 | 1147.6237 | 1064.3328
| 2022-06-01 |  | 1113.6165 | 1156.2719 | 1072.2179
| 2022-07-01 |  | 1111.1306 | 1153.5037 | 1070.0007
| 2022-08-01 |  | 1120.0333 | 1162.8622 | 1078.4656
| 2022-09-01 |  | 1108.6052 | 1151.0533 | 1067.4093
| 2022-10-01 |  | 1117.7631 | 1160.6141 | 1076.1769
| 2022-11-01 |  | 1117.0219 | 1159.9098 | 1075.4026
| 2022-12-01 |  | 1114.5319 | 1157.2732 | 1073.0554
| 2023-01-01 |  | 1122.9492 | 1165.8534 | 1081.3096
| 2023-02-01 |  | 1102.0689 | 1144.4577 | 1060.9384
| 2023-03-01 |  | 1124.7739 | 1167.8951 | 1082.9291
| 2023-04-01 |  | 1105.1771 | 1147.7043 | 1063.9097
| 2023-05-01 |  | 1113.4805 | 1156.0737 | 1072.1437
| 2023-06-01 |  | 1120.2411 | 1163.234 | 1078.5177
| 2023-07-01 |  | 1115.2624 | 1157.89 | 1073.8886
| 2023-08-01 |  | 1126.9946 | 1170.1765 | 1085.0867
| 2023-09-01 |  | 1114.1122 | 1156.8961 | 1072.5934
| 2023-10-01 |  | 1124.2283 | 1167.4317 | 1082.3032
| 2023-11-01 |  | 1122.4621 | 1165.6667 | 1080.5387
| 2023-12-01 |  | 1119.2573 | 1162.2643 | 1077.5252
| 2024-01-01 |  | 1129.6479 | 1172.9087 | 1087.665
| 2024-02-01 |  | 1109.6736 | 1152.4129 | 1068.205
| 2024-03-01 |  | 1126.5774 | 1169.8598 | 1084.5782
| 2024-04-01 |  | 1115.0183 | 1157.9871 | 1073.3251
| 2024-05-01 |  | 1121.9417 | 1164.9813 | 1080.1754
| 2024-06-01 |  | 1123.1152 | 1166.2797 | 1081.2269
| 2024-07-01 |  | 1124.6068 | 1167.6925 | 1082.7922
| 2024-08-01 |  | 1132.584 | 1176.07 | 1090.384
| 2024-09-01 |  | 1119.034 | 1162.0785 | 1077.2643
| 2024-10-01 |  | 1133.196 | 1176.8134 | 1090.8712
| 2024-11-01 |  | 1128.0708 | 1171.5749 | 1085.8589
| 2024-12-01 |  | 1125.3963 | 1168.731 | 1083.3485
| 2025-01-01 |  | 1137.6526 | 1181.3008 | 1095.296
| 2025-02-01 |  | 1118.307 | 1161.4734 | 1076.4259
| 2025-03-01 |  | 1133.7956 | 1177.4354 | 1091.4519
| 2025-04-01 |  | 1122.4949 | 1165.8251 | 1080.453
| 2025-05-01 |  | 1129.9309 | 1173.3524 | 1087.7961
| 2025-06-01 |  | 1129.0784 | 1172.5651 | 1086.8802
| 2025-07-01 |  | 1133.7822 | 1177.3279 | 1091.5241
| 2025-08-01 |  | 1138.0841 | 1181.9102 | 1095.5571
| 2025-09-01 |  | 1126.3016 | 1169.7347 | 1084.1573
| 2025-10-01 |  | 1142.0067 | 1186.0791 | 1099.2441
| 2025-11-01 |  | 1132.4637 | 1176.2453 | 1089.9851
| 2025-12-01 |  | 1132.9562 | 1176.6938 | 1090.5201
| 2026-01-01 |  | 1144.743 | 1188.7656 | 1102.0258
| 2026-02-01 |  | 1123.0911 | 1166.5265 | 1080.9509
| 2026-03-01 |  | 1142.5505 | 1186.6136 | 1099.7984
| 2026-04-01 |  | 1130.363 | 1174.0952 | 1087.9337
| 2026-05-01 |  | 1135.5144 | 1179.2362 | 1093.0901
| 2026-06-01 |  | 1137.298 | 1181.1846 | 1094.7146
| 2026-07-01 |  | 1141.2841 | 1185.2049 | 1098.665
| 2026-08-01 |  | 1144.9785 | 1189.1617 | 1102.1078
| 2026-09-01 |  | 1134.735 | 1178.5726 | 1092.201
| 2026-10-01 |  | 1150.6186 | 1195.0876 | 1107.4733
| 2026-11-01 |  | 1139.9992 | 1184.1493 | 1097.1656
| 2026-12-01 |  | 1142.0059 | 1186.1642 | 1099.1639
| 2027-01-01 |  | 1153.2088 | 1197.6223 | 1110.1143
| 2027-02-01 |  | 1130.9731 | 1174.7669 | 1088.4872
| 2027-03-01 |  | 1151.1486 | 1195.602 | 1108.0196
| 2027-04-01 |  | 1139.7315 | 1183.8921 | 1096.8886
| 2027-05-01 |  | 1141.8612 | 1185.8714 | 1099.159
| 2027-06-01 |  | 1148.4103 | 1192.7625 | 1105.3771
| 2027-07-01 |  | 1148.1721 | 1192.4232 | 1105.2344
| 2027-08-01 |  | 1153.8848 | 1198.4576 | 1110.6381
| 2027-09-01 |  | 1144.8816 | 1189.1622 | 1101.92
| 2027-10-01 |  | 1156.7901 | 1201.5564 | 1113.358
| 2027-11-01 |  | 1150.7214 | 1195.3346 | 1107.4409
| 2027-12-01 |  | 1151.9314 | 1196.5223 | 1108.6717
| 2028-01-01 |  | 1159.8263 | 1204.5694 | 1116.4144
| 2028-02-01 |  | 1142.1753 | 1186.4003 | 1099.2716
| 2028-03-01 |  | 1161.0031 | 1205.8909 | 1117.4548
| 2028-04-01 |  | 1146.2026 | 1190.6168 | 1103.1142
| 2028-05-01 |  | 1153.5769 | 1198.0995 | 1110.3799
| 2028-06-01 |  | 1157.5736 | 1202.3245 | 1114.1557
| 2028-07-01 |  | 1155.0295 | 1199.5925 | 1111.7912
| 2028-08-01 |  | 1165.33 | 1210.3781 | 1121.624
| 2028-09-01 |  | 1154.3697 | 1199.0659 | 1111.0071
| 2028-10-01 |  | 1166.0125 | 1211.1751 | 1122.1985
| 2028-11-01 |  | 1161.2921 | 1206.3569 | 1117.5756
| 2028-12-01 |  | 1159.4419 | 1204.3757 | 1115.8516
| 2029-01-01 |  | 1170.9724 | 1216.1609 | 1127.1303
| 2029-02-01 |  | 1153.0743 | 1197.7853 | 1109.7019
| 2029-03-01 |  | 1168.6318 | 1213.828 | 1124.7851
| 2029-04-01 |  | 1157.4645 | 1202.3373 | 1113.9331
| 2029-05-01 |  | 1162.6658 | 1207.5612 | 1119.1087
| 2029-06-01 |  | 1166.1699 | 1211.2731 | 1122.4113
| 2029-07-01 |  | 1164.5999 | 1209.5509 | 1120.9869
| 2029-08-01 |  | 1176.626 | 1222.1362 | 1132.4737
| 2029-09-01 |  | 1161.9543 | 1206.9666 | 1118.2864
| 2029-10-01 |  | 1175.863 | 1221.4271 | 1131.661
| 2029-11-01 |  | 1170.5144 | 1215.9645 | 1126.4259
| 2029-12-01 |  | 1167.5936 | 1212.8651 | 1123.6769
| 2030-01-01 |  | 1180.8301 | 1226.4197 | 1136.6004
| 2030-02-01 |  | 1159.1981 | 1204.1539 | 1115.589
| 2030-03-01 |  | 1178.4403 | 1224.0345 | 1134.2091
| 2030-04-01 |  | 1166.233 | 1211.4549 | 1122.3642
| 2030-05-01 |  | 1173.2529 | 1218.5679 | 1129.2902
| 2030-06-01 |  | 1173.569 | 1218.9888 | 1129.5051
| 2030-07-01 |  | 1173.7007 | 1219.0219 | 1129.7306
| 2030-08-01 |  | 1186.0415 | 1231.9396 | 1141.5148
| 2030-09-01 |  | 1169.3904 | 1214.706 | 1125.4297
| 2030-10-01 |  | 1187.176 | 1233.1931 | 1142.5361
| 2030-11-01 |  | 1178.3104 | 1224.08 | 1133.9135
| 2030-12-01 |  | 1177.2439 | 1222.9079 | 1132.9482
| 2031-01-01 |  | 1192.1204 | 1238.1519 | 1147.4633
| 2031-02-01 |  | 1167.8467 | 1213.1469 | 1123.9048
| 2031-03-01 |  | 1189.1103 | 1235.1211 | 1144.4761
| 2031-04-01 |  | 1177.1245 | 1222.7884 | 1132.8285
| 2031-05-01 |  | 1183.1027 | 1228.7873 | 1138.7824
| 2031-06-01 |  | 1182.6721 | 1228.4657 | 1138.247
| 2031-07-01 |  | 1185.6438 | 1231.4504 | 1141.2048
| 2031-08-01 |  | 1194.1104 | 1240.3373 | 1149.2661
| 2031-09-01 |  | 1179.2595 | 1224.9678 | 1134.9195
| 2031-10-01 |  | 1199.4765 | 1245.9912 | 1154.3562
| 2031-11-01 |  | 1186.5162 | 1232.6098 | 1141.8064
| 2031-12-01 |  | 1189.3588 | 1235.494 | 1144.6074
| 2032-01-01 |  | 1201.9112 | 1248.3399 | 1156.8703
| 2032-02-01 |  | 1179.3646 | 1225.0775 | 1135.0229
| 2032-03-01 |  | 1199.7737 | 1246.203 | 1154.7348
| 2032-04-01 |  | 1188.532 | 1234.6142 | 1143.8311
| 2032-05-01 |  | 1191.2065 | 1237.2201 | 1146.5683
| 2032-06-01 |  | 1194.2024 | 1240.4142 | 1149.3729
| 2032-07-01 |  | 1196.4894 | 1242.7066 | 1151.653
| 2032-08-01 |  | 1203.9009 | 1250.4929 | 1158.7035
| 2032-09-01 |  | 1191.5643 | 1237.7472 | 1146.7655
| 2032-10-01 |  | 1207.7214 | 1254.547 | 1162.3001
| 2032-11-01 |  | 1198.0914 | 1244.6291 | 1152.9521
| 2032-12-01 |  | 1200.6066 | 1247.1824 | 1155.4295
| 2033-01-01 |  | 1211.3498 | 1258.1297 | 1165.9694
| 2033-02-01 |  | 1188.2868 | 1234.3354 | 1143.6203
| 2033-03-01 |  | 1212.4988 | 1259.3936 | 1167.0095
| 2033-04-01 |  | 1196.4122 | 1242.782 | 1151.4332
| 2033-05-01 |  | 1202.0678 | 1248.5028 | 1157.0224
| 2033-06-01 |  | 1206.04 | 1252.6875 | 1160.7887
| 2033-07-01 |  | 1201.9706 | 1248.3956 | 1156.9334
| 2033-08-01 |  | 1218.0046 | 1265.13 | 1172.2915
| 2033-09-01 |  | 1202.1162 | 1248.6962 | 1156.9335
| 2033-10-01 |  | 1215.5037 | 1262.6197 | 1169.8019
| 2033-11-01 |  | 1209.4604 | 1256.427 | 1163.9063
| 2033-12-01 |  | 1211.6721 | 1258.6703 | 1166.0865
Fuente: UPME, Base de Datos XM (Febrero 21), 2019.

## Región CQR Mensual (2)
|  | Histórico DPMÁX (MW) | Proyección Demanda PMÁX (MW)
|  |  | Esc. Medio | Esc. Alto | Esc. Bajo
| 2018-01-01 | 409.6
| 2018-02-01 | 414.83
| 2018-03-01 | 421.61
Volver al inicio | 2018-04-01 | 405.45
| 2018-05-01 | 412.93
| 2018-06-01 | 411.67
| 2018-07-01 | 413.32
| 2018-08-01 | 420.05
| 2018-09-01 | 420.37
| 2018-10-01 | 423.11
| 2018-11-01 | 419.98
| 2018-12-01 | 421.87
| 2019-01-01 |  | 424.3191 | 445.5338 | 403.9939
| 2019-02-01 |  | 414.1209 | 434.9103 | 394.207
| 2019-03-01 |  | 422.2884 | 443.4216 | 402.0433
| 2019-04-01 |  | 423.8193 | 445.0344 | 403.4953
| 2019-05-01 |  | 430.1624 | 451.6264 | 409.5959
| 2019-06-01 |  | 424.5516 | 445.7775 | 404.215
| 2019-07-01 |  | 433.7594 | 455.4087 | 413.0146
| 2019-08-01 |  | 429.37 | 450.8593 | 408.7813
| 2019-09-01 |  | 427.5923 | 449.0582 | 407.0286
| 2019-10-01 |  | 428.8105 | 450.327 | 408.1979
| 2019-11-01 |  | 427.5992 | 449.0995 | 407.0041
| 2019-12-01 |  | 430.2456 | 451.8659 | 409.5362
| 2020-01-01 |  | 430.7137 | 452.2258 | 410.1032
| 2020-02-01 |  | 420.8757 | 442.0252 | 400.618
| 2020-03-01 |  | 424.7932 | 446.1665 | 404.3207
| 2020-04-01 |  | 426.6899 | 448.1653 | 406.1199
| 2020-05-01 |  | 435.1334 | 456.9404 | 414.2418
| 2020-06-01 |  | 428.7388 | 450.2266 | 408.1532
| 2020-07-01 |  | 439.6543 | 461.6113 | 418.6168
| 2020-08-01 |  | 436.3494 | 458.1426 | 415.4696
| 2020-09-01 |  | 434.046 | 455.8003 | 413.206
| 2020-10-01 |  | 434.0403 | 455.8305 | 413.1668
| 2020-11-01 |  | 431.1144 | 452.775 | 410.3659
| 2020-12-01 |  | 431.4963 | 453.2046 | 410.7033
| 2021-01-01 |  | 432.3837 | 454.0747 | 411.6044
| 2021-02-01 |  | 421.6558 | 442.934 | 401.2773
| 2021-03-01 |  | 431.3216 | 452.9607 | 410.5941
| 2021-04-01 |  | 431.4627 | 453.1067 | 410.7299
| 2021-05-01 |  | 444.2489 | 466.3736 | 423.0512
| 2021-06-01 |  | 433.5084 | 455.1548 | 412.7699
| 2021-07-01 |  | 445.6242 | 467.8068 | 424.3694
| 2021-08-01 |  | 441.4319 | 463.4538 | 420.3333
| 2021-09-01 |  | 440.4804 | 462.4992 | 419.3864
| 2021-10-01 |  | 441.1805 | 463.2315 | 420.0557
| 2021-11-01 |  | 437.2488 | 459.1436 | 416.2753
| 2021-12-01 |  | 438.3167 | 460.268 | 417.2898
| 2022-01-01 |  | 441.2409 | 463.2493 | 420.156
| 2022-02-01 |  | 428.1312 | 449.6067 | 407.5616
| 2022-03-01 |  | 437.2109 | 459.0733 | 416.2686
| 2022-04-01 |  | 435.5696 | 457.4185 | 414.6415
| 2022-05-01 |  | 448.5062 | 470.9158 | 427.0379
| 2022-06-01 |  | 436.3166 | 458.1455 | 415.405
| 2022-07-01 |  | 449.0496 | 471.4391 | 427.5982
| 2022-08-01 |  | 446.3546 | 468.6566 | 424.9893
| 2022-09-01 |  | 445.3488 | 467.6234 | 424.0109
| 2022-10-01 |  | 445.8956 | 468.2185 | 424.5117
| 2022-11-01 |  | 440.2846 | 462.3527 | 419.1462
| 2022-12-01 |  | 442.8317 | 465.007 | 421.5906
| 2023-01-01 |  | 445.7301 | 467.9864 | 424.409
| 2023-02-01 |  | 432.6567 | 454.3722 | 411.8579
| 2023-03-01 |  | 442.0121 | 464.1413 | 420.8154
| 2023-04-01 |  | 438.6759 | 460.7011 | 417.5796
| 2023-05-01 |  | 453.1603 | 475.8085 | 431.4643
| 2023-06-01 |  | 439.7908 | 461.8268 | 418.6822
| 2023-07-01 |  | 452.9786 | 475.6038 | 431.3031
| 2023-08-01 |  | 448.2315 | 470.6621 | 426.7441
| 2023-09-01 |  | 448.0089 | 470.4673 | 426.4965
| 2023-10-01 |  | 449.8221 | 472.3839 | 428.211
| 2023-11-01 |  | 444.2022 | 466.5098 | 422.836
| 2023-12-01 |  | 445.1542 | 467.4797 | 423.7703
| 2024-01-01 |  | 447.4932 | 469.8778 | 426.0505
| 2024-02-01 |  | 439.5806 | 461.667 | 418.4278
| 2024-03-01 |  | 445.3852 | 467.72 | 423.9925
| 2024-04-01 |  | 443.4682 | 465.7594 | 422.1185
| 2024-05-01 |  | 455.2361 | 478.0383 | 433.3944
| 2024-06-01 |  | 443.1293 | 465.357 | 421.8379
| 2024-07-01 |  | 455.8614 | 478.6719 | 434.0101
| 2024-08-01 |  | 453.1653 | 475.8793 | 431.4081
| 2024-09-01 |  | 450.889 | 473.5209 | 429.2113
| 2024-10-01 |  | 452.5043 | 475.2287 | 430.7386
| 2024-11-01 |  | 447.7631 | 470.2831 | 426.1946
| 2024-12-01 |  | 448.9406 | 471.4931 | 427.3406
| 2025-01-01 |  | 452.0181 | 474.6616 | 430.3287
| 2025-02-01 |  | 441.6736 | 463.9029 | 420.385
| 2025-03-01 |  | 450.4857 | 473.1084 | 428.8184
| 2025-04-01 |  | 447.7832 | 470.3208 | 426.1985
| 2025-05-01 |  | 463.0855 | 486.3122 | 440.8384
| 2025-06-01 |  | 445.4821 | 467.8649 | 424.0435
| 2025-07-01 |  | 460.9614 | 484.0718 | 438.8246
| 2025-08-01 |  | 454.4562 | 477.2869 | 432.5888
| 2025-09-01 |  | 454.2713 | 477.1175 | 432.3899
| 2025-10-01 |  | 456.0226 | 478.9704 | 434.0447
| 2025-11-01 |  | 450.8573 | 473.5764 | 429.0995
| 2025-12-01 |  | 451.9563 | 474.7055 | 430.1695
| 2026-01-01 |  | 456.6583 | 479.5755 | 434.7081
| 2026-02-01 |  | 444.0069 | 466.3873 | 422.5745
| 2026-03-01 |  | 455.3281 | 478.2289 | 433.3959
| 2026-04-01 |  | 451.373 | 474.131 | 429.5787
| 2026-05-01 |  | 467.7065 | 491.2007 | 445.2043
| 2026-06-01 |  | 449.6235 | 472.2477 | 427.9552
| 2026-07-01 |  | 465.4056 | 488.7746 | 443.0225
| 2026-08-01 |  | 459.0418 | 482.14 | 436.9196
| 2026-09-01 |  | 457.2153 | 480.2419 | 435.1625
| 2026-10-01 |  | 460.8419 | 484.0583 | 438.6079
| 2026-11-01 |  | 453.8573 | 476.7587 | 431.9262
| 2026-12-01 |  | 455.1111 | 478.0477 | 433.1458
| 2027-01-01 |  | 460.4957 | 483.6319 | 438.3369
| 2027-02-01 |  | 448.0181 | 470.6222 | 426.3726
| 2027-03-01 |  | 459.6731 | 482.816 | 437.5097
| 2027-04-01 |  | 456.0252 | 479.0444 | 433.9817
| 2027-05-01 |  | 471.2623 | 494.9535 | 448.5724
| 2027-06-01 |  | 454.0167 | 476.8767 | 432.1234
| 2027-07-01 |  | 469.1518 | 492.7359 | 446.5637
| 2027-08-01 |  | 464.9313 | 488.3446 | 442.5084
| 2027-09-01 |  | 461.3037 | 484.5569 | 439.0349
| 2027-10-01 |  | 464.7057 | 488.1406 | 442.2633
| 2027-11-01 |  | 457.2107 | 480.3006 | 435.1003
| 2027-12-01 |  | 459.9856 | 483.1877 | 437.7672
| 2028-01-01 |  | 463.6016 | 486.924 | 441.2655
| 2028-02-01 |  | 454.7236 | 477.665 | 432.7553
| 2028-03-01 |  | 464.072 | 487.4582 | 441.6767
| 2028-04-01 |  | 459.9923 | 483.2129 | 437.7561
| 2028-05-01 |  | 476.0975 | 500.0572 | 453.1517
| 2028-06-01 |  | 459.4735 | 482.6263 | 437.3009
| 2028-07-01 |  | 473.8454 | 497.6852 | 451.0134
| 2028-08-01 |  | 468.6047 | 492.2165 | 445.9926
| 2028-09-01 |  | 465.592 | 489.0813 | 443.0983
| 2028-10-01 |  | 470.7584 | 494.5147 | 448.0095
| 2028-11-01 |  | 461.8723 | 485.2144 | 439.5214
| 2028-12-01 |  | 462.9847 | 486.3591 | 440.6023
| 2029-01-01 |  | 469.4631 | 493.0867 | 446.8395
| 2029-02-01 |  | 455.4049 | 478.4062 | 433.3805
| 2029-03-01 |  | 469.4627 | 493.1261 | 446.8025
| 2029-04-01 |  | 464.9766 | 488.4579 | 442.4917
| 2029-05-01 |  | 483.2194 | 507.5467 | 459.9221
| 2029-06-01 |  | 461.9608 | 485.2469 | 439.661
| 2029-07-01 |  | 477.7716 | 501.8167 | 454.7438
| 2029-08-01 |  | 474.5687 | 498.4913 | 451.6597
| 2029-09-01 |  | 469.5893 | 493.2895 | 446.8944
| 2029-10-01 |  | 476.1617 | 500.1989 | 453.1445
| 2029-11-01 |  | 464.1457 | 487.6137 | 441.675
| 2029-12-01 |  | 467.6406 | 491.2589 | 445.0252
| 2030-01-01 |  | 475.3127 | 499.239 | 452.3998
| 2030-02-01 |  | 456.9088 | 479.9889 | 434.8091
| 2030-03-01 |  | 475.776 | 499.7651 | 452.8044
| 2030-04-01 |  | 468.4991 | 492.162 | 445.8408
| 2030-05-01 |  | 492.5202 | 517.3203 | 468.7708
| 2030-06-01 |  | 464.4272 | 487.8498 | 441.9975
| 2030-07-01 |  | 484.8875 | 509.2987 | 461.5101
| 2030-08-01 |  | 478.3662 | 502.49 | 455.2655
| 2030-09-01 |  | 471.6503 | 495.4607 | 448.8504
| 2030-10-01 |  | 479.7824 | 504.0083 | 456.5851
| 2030-11-01 |  | 468.1725 | 491.8508 | 445.5011
| 2030-12-01 |  | 471.9775 | 495.8222 | 449.146
| 2031-01-01 |  | 480.818 | 505.0239 | 457.638
| 2031-02-01 |  | 458.4801 | 481.6432 | 436.3016
| 2031-03-01 |  | 482.4902 | 506.8195 | 459.1935
| 2031-04-01 |  | 473.8211 | 497.7608 | 450.8985
| 2031-05-01 |  | 502.6508 | 527.9564 | 478.4178
| 2031-06-01 |  | 466.1613 | 489.6799 | 443.6403
| 2031-07-01 |  | 492.7693 | 517.5875 | 469.003
| 2031-08-01 |  | 481.1393 | 505.4096 | 457.8988
| 2031-09-01 |  | 475.6308 | 499.6463 | 452.6352
| 2031-10-01 |  | 485.724 | 510.2584 | 462.2322
| 2031-11-01 |  | 471.4329 | 495.2782 | 448.6021
| 2031-12-01 |  | 475.4062 | 499.4247 | 452.4089
| 2032-01-01 |  | 484.2824 | 508.6705 | 460.9285
| 2032-02-01 |  | 468.5914 | 492.2516 | 445.9369
| 2032-03-01 |  | 485.3587 | 509.835 | 461.9217
| 2032-04-01 |  | 479.8503 | 504.0847 | 456.6458
| 2032-05-01 |  | 504.0734 | 529.4575 | 479.7658
| 2032-06-01 |  | 473.5388 | 497.4182 | 450.6726
| 2032-07-01 |  | 497.7744 | 522.8411 | 473.7705
| 2032-08-01 |  | 490.9402 | 515.6992 | 467.2322
| 2032-09-01 |  | 478.6752 | 502.8434 | 455.5338
| 2032-10-01 |  | 491.5141 | 516.3374 | 467.7461
| 2032-11-01 |  | 473.6578 | 497.6134 | 450.7218
| 2032-12-01 |  | 481.344 | 505.6642 | 458.0585
| 2033-01-01 |  | 486.137 | 510.6131 | 462.6993
| 2033-02-01 |  | 478.3142 | 502.4613 | 455.194
| 2033-03-01 |  | 489.5265 | 514.202 | 465.8991
| 2033-04-01 |  | 485.453 | 509.9631 | 461.9848
| 2033-05-01 |  | 505.6266 | 531.0897 | 481.244
| 2033-06-01 |  | 482.0739 | 506.3748 | 458.8046
| 2033-07-01 |  | 501.5572 | 526.8127 | 477.3727
| 2033-08-01 |  | 493.7203 | 518.6144 | 469.8836
| 2033-09-01 |  | 487.7675 | 512.3899 | 464.1917
| 2033-10-01 |  | 495.1763 | 520.1798 | 471.236
| 2033-11-01 |  | 481.5112 | 505.8589 | 458.2003
| 2033-12-01 |  | 486.7529 | 511.3436 | 463.2088
Fuente: UPME, Base de Datos XM (Febrero 21), 2019.

## Región Tolima Grande Mensua (2
|  | Histórico DPMÁX (MW) | Proyección Demanda PMÁX (MW)
|  |  | Esc. Medio | Esc. Alto | Esc. Bajo
| 2018-01-01 | 504.77
| 2018-02-01 | 503.61
| 2018-03-01 | 516.77
Volver al inicio | 2018-04-01 | 496.1
| 2018-05-01 | 506.2
| 2018-06-01 | 507.41
| 2018-07-01 | 506.02
| 2018-08-01 | 522.81
| 2018-09-01 | 530.69
| 2018-10-01 | 514.43
| 2018-11-01 | 528.06
| 2018-12-01 | 542.54
| 2019-01-01 |  | 523.9969 | 555.3523 | 494.2643
| 2019-02-01 |  | 506.821 | 537.2531 | 477.9694
| 2019-03-01 |  | 512.1863 | 542.8594 | 483.1032
| 2019-04-01 |  | 522.334 | 553.6214 | 492.668
| 2019-05-01 |  | 524.3518 | 555.6756 | 494.6457
| 2019-06-01 |  | 529.5532 | 561.2405 | 499.5049
| 2019-07-01 |  | 530.8556 | 562.5751 | 500.7733
| 2019-08-01 |  | 530.2343 | 561.9903 | 500.1214
| 2019-09-01 |  | 529.6255 | 561.4271 | 499.4732
| 2019-10-01 |  | 527.9572 | 559.6454 | 497.9117
| 2019-11-01 |  | 522.7934 | 554.2268 | 492.9925
| 2019-12-01 |  | 528.1373 | 559.8758 | 498.0477
| 2020-01-01 |  | 536.1659 | 568.2214 | 505.7687
| 2020-02-01 |  | 520.2647 | 551.53 | 490.6244
| 2020-03-01 |  | 518.8436 | 550.0568 | 489.2526
| 2020-04-01 |  | 522.2036 | 553.6272 | 492.4136
| 2020-05-01 |  | 524.0843 | 555.5077 | 494.2891
| 2020-06-01 |  | 527.3412 | 558.9614 | 497.3595
| 2020-07-01 |  | 533.7826 | 565.6936 | 503.5216
| 2020-08-01 |  | 535.0944 | 567.0854 | 504.7585
| 2020-09-01 |  | 533.8691 | 565.8812 | 503.5166
| 2020-10-01 |  | 536.5381 | 568.7554 | 505.9926
| 2020-11-01 |  | 533.4543 | 565.5081 | 503.0651
| 2020-12-01 |  | 538.754 | 571.1621 | 508.0306
| 2021-01-01 |  | 545.2876 | 578.01 | 514.2622
| 2021-02-01 |  | 529.1063 | 561.0164 | 498.8589
| 2021-03-01 |  | 532.6444 | 564.6097 | 502.3393
| 2021-04-01 |  | 540.8711 | 573.3275 | 510.0998
| 2021-05-01 |  | 546.4184 | 579.0081 | 515.5136
| 2021-06-01 |  | 547.8005 | 580.5449 | 516.7509
| 2021-07-01 |  | 550.8574 | 583.6987 | 519.712
| 2021-08-01 |  | 550.6083 | 583.4951 | 519.4229
| 2021-09-01 |  | 549.9712 | 582.8758 | 518.7714
| 2021-10-01 |  | 549.7448 | 582.6323 | 518.5611
| 2021-11-01 |  | 545.3907 | 578.0686 | 514.4084
| 2021-12-01 |  | 550.5632 | 583.5547 | 519.2843
| 2022-01-01 |  | 558.1295 | 591.4604 | 526.5239
| 2022-02-01 |  | 544.2614 | 576.9194 | 513.3011
| 2022-03-01 |  | 544.7983 | 577.4024 | 513.8859
| 2022-04-01 |  | 547.66 | 580.5222 | 516.505
| 2022-05-01 |  | 550.5526 | 583.4792 | 519.332
| 2022-06-01 |  | 551.9007 | 584.9441 | 520.5701
| 2022-07-01 |  | 556.7595 | 589.9981 | 525.2396
| 2022-08-01 |  | 556.7485 | 590.0455 | 525.1766
| 2022-09-01 |  | 556.6061 | 589.9234 | 525.0165
| 2022-10-01 |  | 557.847 | 591.2651 | 526.1625
| 2022-11-01 |  | 554.6967 | 587.9592 | 523.1616
| 2022-12-01 |  | 560.7021 | 594.2986 | 528.8503
| 2023-01-01 |  | 567.201 | 601.1044 | 535.0542
| 2023-02-01 |  | 554.9869 | 588.3054 | 523.4016
| 2023-03-01 |  | 554.65 | 587.8774 | 523.1482
| 2023-04-01 |  | 559.3419 | 592.9316 | 527.4984
| 2023-05-01 |  | 563.5443 | 597.2554 | 531.5809
| 2023-06-01 |  | 563.5743 | 597.3597 | 531.5423
| 2023-07-01 |  | 566.7085 | 600.5913 | 534.5801
| 2023-08-01 |  | 566.4052 | 600.3242 | 534.2453
| 2023-09-01 |  | 566.124 | 600.0758 | 533.9353
| 2023-10-01 |  | 565.5802 | 599.5153 | 533.408
| 2023-11-01 |  | 562.4374 | 596.2193 | 530.4125
| 2023-12-01 |  | 568.7384 | 602.8603 | 536.3904
| 2024-01-01 |  | 573.4446 | 607.7734 | 540.8968
| 2024-02-01 |  | 564.4327 | 598.3484 | 532.2828
| 2024-03-01 |  | 563.3716 | 597.1684 | 531.3316
| 2024-04-01 |  | 564.8872 | 598.8425 | 532.6991
| 2024-05-01 |  | 569.5326 | 603.6655 | 537.1722
| 2024-06-01 |  | 570.1283 | 604.3384 | 537.6951
| 2024-07-01 |  | 572.6008 | 606.8884 | 540.0913
| 2024-08-01 |  | 573.7863 | 608.1939 | 541.1655
| 2024-09-01 |  | 573.7657 | 608.2132 | 541.1086
| 2024-10-01 |  | 574.0963 | 608.5783 | 541.4073
| 2024-11-01 |  | 570.9286 | 605.2637 | 538.3811
| 2024-12-01 |  | 577.0278 | 611.695 | 544.1647
| 2025-01-01 |  | 583.3121 | 618.2739 | 550.1659
| 2025-02-01 |  | 572.8198 | 607.289 | 540.1471
| 2025-03-01 |  | 572.1071 | 606.4692 | 539.5331
| 2025-04-01 |  | 575.5402 | 610.1741 | 542.7103
| 2025-05-01 |  | 579.3529 | 614.1138 | 546.3987
| 2025-06-01 |  | 580.6552 | 615.5456 | 547.579
| 2025-07-01 |  | 581.9092 | 616.811 | 548.8199
| 2025-08-01 |  | 582.95 | 617.9745 | 549.747
| 2025-09-01 |  | 582.7129 | 617.7552 | 549.4942
| 2025-10-01 |  | 581.4601 | 616.4445 | 548.2975
| 2025-11-01 |  | 578.9122 | 613.7838 | 545.8582
| 2025-12-01 |  | 584.3999 | 619.5689 | 551.0635
| 2026-01-01 |  | 590.4798 | 625.9251 | 556.8775
| 2026-02-01 |  | 581.0519 | 616.0609 | 547.8691
| 2026-03-01 |  | 579.9943 | 614.8749 | 546.9307
| 2026-04-01 |  | 583.0623 | 618.2007 | 549.7565
| 2026-05-01 |  | 586.8921 | 622.1507 | 553.468
| 2026-06-01 |  | 587.2265 | 622.5557 | 553.7365
| 2026-07-01 |  | 589.2846 | 624.6747 | 555.7347
| 2026-08-01 |  | 590.011 | 625.5079 | 556.3624
| 2026-09-01 |  | 590.6091 | 626.1684 | 556.9025
| 2026-10-01 |  | 589.9601 | 625.4897 | 556.2826
| 2026-11-01 |  | 586.858 | 622.2488 | 553.3139
| 2026-12-01 |  | 592.613 | 628.314 | 558.774
| 2027-01-01 |  | 599.0252 | 635.0181 | 564.9054
| 2027-02-01 |  | 590.4197 | 626.0217 | 556.6764
| 2027-03-01 |  | 589.0526 | 624.5086 | 555.445
| 2027-04-01 |  | 591.4328 | 627.1105 | 557.6173
| 2027-05-01 |  | 596.1038 | 631.9392 | 562.1342
| 2027-06-01 |  | 596.5326 | 632.4412 | 562.4947
| 2027-07-01 |  | 598.2008 | 634.161 | 564.112
| 2027-08-01 |  | 598.7772 | 634.8259 | 564.6071
| 2027-09-01 |  | 600.0761 | 636.2327 | 565.8049
| 2027-10-01 |  | 598.4867 | 634.5607 | 564.2943
| 2027-11-01 |  | 595.9426 | 631.9065 | 561.8568
| 2027-12-01 |  | 601.9626 | 638.2529 | 567.5665
| 2028-01-01 |  | 606.6946 | 643.1883 | 572.102
| 2028-02-01 |  | 601.057 | 637.2991 | 566.7074
| 2028-03-01 |  | 597.6706 | 633.6736 | 563.5459
| 2028-04-01 |  | 600.7685 | 637.0109 | 566.4181
| 2028-05-01 |  | 604.0293 | 640.3737 | 569.579
| 2028-06-01 |  | 604.911 | 641.3479 | 570.3739
| 2028-07-01 |  | 606.607 | 643.0981 | 572.0164
| 2028-08-01 |  | 607.1401 | 643.7099 | 572.4772
| 2028-09-01 |  | 607.4742 | 644.1027 | 572.7573
| 2028-10-01 |  | 606.8885 | 643.4899 | 572.1979
| 2028-11-01 |  | 604.4316 | 640.93 | 569.8408
| 2028-12-01 |  | 610.7539 | 647.6022 | 575.8304
| 2029-01-01 |  | 615.5953 | 652.6326 | 580.4886
| 2029-02-01 |  | 608.6156 | 645.3479 | 573.8033
| 2029-03-01 |  | 607.0365 | 643.6109 | 572.3709
| 2029-04-01 |  | 609.7122 | 646.5062 | 574.8404
| 2029-05-01 |  | 613.0649 | 649.9647 | 578.089
| 2029-06-01 |  | 614.2979 | 651.311 | 579.2155
| 2029-07-01 |  | 615.3141 | 652.339 | 580.2185
| 2029-08-01 |  | 615.4824 | 652.5682 | 580.3316
| 2029-09-01 |  | 616.9936 | 654.2081 | 581.7221
| 2029-10-01 |  | 615.0832 | 652.1895 | 579.9151
| 2029-11-01 |  | 612.8981 | 649.9223 | 577.8099
| 2029-12-01 |  | 618.7493 | 656.0918 | 583.3583
| 2030-01-01 |  | 623.8893 | 661.4368 | 588.3
| 2030-02-01 |  | 617.9971 | 655.2996 | 582.6448
| 2030-03-01 |  | 615.1998 | 652.2759 | 580.0596
| 2030-04-01 |  | 618.6466 | 655.9846 | 583.2597
| 2030-05-01 |  | 621.1269 | 658.5178 | 585.6864
| 2030-06-01 |  | 622.5381 | 660.0641 | 586.9706
| 2030-07-01 |  | 623.2308 | 660.7425 | 587.6752
| 2030-08-01 |  | 624.1412 | 661.7614 | 588.485
| 2030-09-01 |  | 625.3039 | 663.0281 | 589.5504
| 2030-10-01 |  | 623.4899 | 661.1113 | 587.8347
| 2030-11-01 |  | 621.3141 | 658.8559 | 585.7366
| 2030-12-01 |  | 627.6177 | 665.5055 | 591.7111
| 2031-01-01 |  | 633.0117 | 671.1114 | 596.8996
| 2031-02-01 |  | 627.6087 | 665.4963 | 591.7027
| 2031-03-01 |  | 623.8816 | 661.4831 | 588.2442
| 2031-04-01 |  | 627.5541 | 665.4404 | 591.6486
| 2031-05-01 |  | 630.7412 | 668.705 | 594.7582
| 2031-06-01 |  | 632.406 | 670.5386 | 596.2647
| 2031-07-01 |  | 632.0959 | 670.1543 | 596.0233
| 2031-08-01 |  | 633.4346 | 671.624 | 597.2399
| 2031-09-01 |  | 635.0108 | 673.3262 | 598.6978
| 2031-10-01 |  | 631.8427 | 669.9792 | 595.7005
| 2031-11-01 |  | 630.6662 | 668.7759 | 594.5512
| 2031-12-01 |  | 635.9816 | 674.3749 | 599.5965
| 2032-01-01 |  | 640.7685 | 679.3455 | 604.205
| 2032-02-01 |  | 636.9754 | 675.4097 | 600.5513
| 2032-03-01 |  | 633.2645 | 671.4346 | 597.0889
| 2032-04-01 |  | 636.1753 | 674.5689 | 599.7894
| 2032-05-01 |  | 639.5226 | 678.0237 | 603.031
| 2032-06-01 |  | 641.131 | 679.7742 | 604.5061
| 2032-07-01 |  | 641.0754 | 679.6698 | 604.4951
| 2032-08-01 |  | 642.4714 | 681.1981 | 605.768
| 2032-09-01 |  | 644.2084 | 683.0775 | 607.3715
| 2032-10-01 |  | 641.2957 | 679.998 | 604.6175
| 2032-11-01 |  | 639.3711 | 678.0038 | 602.7611
| 2032-12-01 |  | 645.2141 | 684.1671 | 608.2995
| 2033-01-01 |  | 650.9876 | 690.1725 | 613.8484
| 2033-02-01 |  | 645.6567 | 684.6091 | 608.7418
| 2033-03-01 |  | 642.5462 | 681.2611 | 605.8544
| 2033-04-01 |  | 646.1829 | 685.1705 | 609.2341
| 2033-05-01 |  | 648.5886 | 687.6365 | 611.5796
| 2033-06-01 |  | 650.0814 | 689.2517 | 612.9571
| 2033-07-01 |  | 650.4846 | 689.6433 | 613.3699
| 2033-08-01 |  | 650.6483 | 689.861 | 613.4849
| 2033-09-01 |  | 652.5181 | 691.8819 | 615.2128
| 2033-10-01 |  | 650.6122 | 689.8706 | 613.4076
| 2033-11-01 |  | 648.0252 | 687.1738 | 610.9268
| 2033-12-01 |  | 653.7707 | 693.2365 | 616.3707
Fuente: UPME, Base de Datos XM (Febrero 21), 2019.

## Región Sur Mensual (2)
|  | Histórico DEE (GWh) | Proyección Demanda PMÁX (MW)
|  |  | Esc. Medio | Esc. Alto | Esc. Bajo
| 2018-01-01 | 338.54
| 2018-02-01 | 349.04
| 2018-03-01 | 354.75
Volver al inicio | 2018-04-01 | 328.74
| 2018-05-01 | 341.29
| 2018-06-01 | 339.34
| 2018-07-01 | 332.75
| 2018-08-01 | 337.82
| 2018-09-01 | 346.57
| 2018-10-01 | 348.56
| 2018-11-01 | 341.79
| 2018-12-01 | 342.9515
| 2019-01-01 |  | 345.7384 | 376.0116 | 317.7957
| 2019-02-01 |  | 342.1875 | 372.2192 | 314.4729
| 2019-03-01 |  | 342.8117 | 372.8209 | 315.1122
| 2019-04-01 |  | 343.7204 | 373.8111 | 315.9453
| 2019-05-01 |  | 342.2903 | 372.2034 | 314.6746
| 2019-06-01 |  | 346.6819 | 377.0229 | 318.6746
| 2019-07-01 |  | 348.1926 | 378.6451 | 320.0805
| 2019-08-01 |  | 345.0815 | 375.2933 | 317.1935
| 2019-09-01 |  | 343.2623 | 373.3784 | 315.4673
| 2019-10-01 |  | 345.0055 | 375.2481 | 317.0914
| 2019-11-01 |  | 344.343 | 374.5709 | 316.4459
| 2019-12-01 |  | 344.8267 | 375.0675 | 316.9158
| 2020-01-01 |  | 350.6611 | 381.3324 | 322.3486
| 2020-02-01 |  | 345.0777 | 375.3613 | 317.13
| 2020-03-01 |  | 346.2229 | 376.6249 | 318.1659
| 2020-04-01 |  | 343.5851 | 373.7693 | 315.7305
| 2020-05-01 |  | 344.8629 | 375.0761 | 316.9754
| 2020-06-01 |  | 347.6566 | 378.126 | 319.5337
| 2020-07-01 |  | 346.6939 | 377.0106 | 318.7075
| 2020-08-01 |  | 346.8429 | 377.1756 | 318.8424
| 2020-09-01 |  | 346.3812 | 376.7373 | 318.3632
| 2020-10-01 |  | 345.3627 | 375.6527 | 317.4069
| 2020-11-01 |  | 348.1802 | 378.7404 | 319.977
| 2020-12-01 |  | 346.1107 | 376.4995 | 318.066
| 2021-01-01 |  | 349.9301 | 380.6109 | 321.6129
| 2021-02-01 |  | 345.3312 | 375.7198 | 317.2919
| 2021-03-01 |  | 346.6313 | 377.025 | 318.5808
| 2021-04-01 |  | 347.8079 | 378.298 | 319.6675
| 2021-05-01 |  | 348.5803 | 379.0112 | 320.487
| 2021-06-01 |  | 350.4823 | 381.1319 | 322.1901
| 2021-07-01 |  | 351.7635 | 382.464 | 323.4198
| 2021-08-01 |  | 349.5201 | 380.0582 | 321.3287
| 2021-09-01 |  | 349.0797 | 379.6228 | 320.8869
| 2021-10-01 |  | 350.3724 | 381.0175 | 322.0845
| 2021-11-01 |  | 351.7576 | 382.5647 | 323.3233
| 2021-12-01 |  | 350.5432 | 381.2379 | 322.2125
| 2022-01-01 |  | 354.2619 | 385.2188 | 325.6852
| 2022-02-01 |  | 350.3139 | 381.0283 | 321.9683
| 2022-03-01 |  | 351.0316 | 381.749 | 322.6793
| 2022-04-01 |  | 350.0785 | 380.7639 | 321.7581
| 2022-05-01 |  | 350.1845 | 380.8077 | 321.9167
| 2022-06-01 |  | 352.0694 | 382.8866 | 323.6242
| 2022-07-01 |  | 352.7137 | 383.5223 | 324.2721
| 2022-08-01 |  | 350.9643 | 381.6529 | 322.6359
| 2022-09-01 |  | 351.5657 | 382.3275 | 323.1713
| 2022-10-01 |  | 351.6748 | 382.4558 | 323.2629
| 2022-11-01 |  | 353.8708 | 384.8741 | 325.2562
| 2022-12-01 |  | 352.7802 | 383.6597 | 324.2782
| 2023-01-01 |  | 355.761 | 386.8596 | 327.0542
| 2023-02-01 |  | 352.2682 | 383.1604 | 323.7589
| 2023-03-01 |  | 352.4512 | 383.3045 | 323.974
| 2023-04-01 |  | 351.9156 | 382.7678 | 323.4412
| 2023-05-01 |  | 352.0929 | 382.8784 | 323.6751
| 2023-06-01 |  | 353.1502 | 384.0775 | 324.6042
| 2023-07-01 |  | 354.0659 | 385.014 | 325.4965
| 2023-08-01 |  | 352.8399 | 383.7087 | 324.3457
| 2023-09-01 |  | 352.2947 | 383.1504 | 323.8152
| 2023-10-01 |  | 353.0491 | 383.9723 | 324.507
| 2023-11-01 |  | 355.2909 | 386.4407 | 326.5422
| 2023-12-01 |  | 354.6814 | 385.7422 | 326.0125
| 2024-01-01 |  | 357.2227 | 388.4683 | 328.381
| 2024-02-01 |  | 352.9791 | 383.9406 | 324.406
| 2024-03-01 |  | 354.1342 | 385.1504 | 325.5069
| 2024-04-01 |  | 353.3088 | 384.296 | 324.7107
| 2024-05-01 |  | 353.4117 | 384.3374 | 324.8657
| 2024-06-01 |  | 354.8188 | 385.8991 | 326.1316
| 2024-07-01 |  | 355.3012 | 386.3778 | 326.6145
| 2024-08-01 |  | 354.298 | 385.3079 | 325.674
| 2024-09-01 |  | 354.2535 | 385.2921 | 325.6054
| 2024-10-01 |  | 355.2097 | 386.331 | 326.485
| 2024-11-01 |  | 356.7734 | 388.0646 | 327.8943
| 2024-12-01 |  | 356.328 | 387.5485 | 327.5121
| 2025-01-01 |  | 358.7364 | 390.1259 | 329.7621
| 2025-02-01 |  | 355.4319 | 386.6241 | 326.6463
| 2025-03-01 |  | 355.3921 | 386.5304 | 326.6525
| 2025-04-01 |  | 355.0353 | 386.1812 | 326.2907
| 2025-05-01 |  | 354.9194 | 385.9874 | 326.2424
| 2025-06-01 |  | 356.4071 | 387.6416 | 327.578
| 2025-07-01 |  | 356.8234 | 388.0549 | 327.9947
| 2025-08-01 |  | 355.7265 | 386.8869 | 326.9647
| 2025-09-01 |  | 355.8993 | 387.1032 | 327.0995
| 2025-10-01 |  | 356.6092 | 387.8735 | 327.7532
| 2025-11-01 |  | 358.5814 | 390.0512 | 329.5382
| 2025-12-01 |  | 357.708 | 389.0705 | 328.7619
| 2026-01-01 |  | 359.9585 | 391.4713 | 330.8709
| 2026-02-01 |  | 357.3886 | 388.7607 | 328.4366
| 2026-03-01 |  | 356.7551 | 388.0284 | 327.8914
| 2026-04-01 |  | 356.5243 | 387.815 | 327.6464
| 2026-05-01 |  | 356.739 | 387.9777 | 327.9044
| 2026-06-01 |  | 357.6229 | 388.9774 | 328.6836
| 2026-07-01 |  | 358.1859 | 389.5457 | 329.2388
| 2026-08-01 |  | 357.2293 | 388.5351 | 328.3337
| 2026-09-01 |  | 357.5544 | 388.9132 | 328.6118
| 2026-10-01 |  | 358.6454 | 390.093 | 329.6202
| 2026-11-01 |  | 359.9571 | 391.5553 | 330.7954
| 2026-12-01 |  | 359.9083 | 391.4712 | 330.7772
| 2027-01-01 |  | 361.9665 | 393.659 | 332.7127
| 2027-02-01 |  | 358.8734 | 390.3799 | 329.7974
| 2027-03-01 |  | 358.7991 | 390.2516 | 329.7695
| 2027-04-01 |  | 358.465 | 389.9319 | 329.4243
| 2027-05-01 |  | 358.4457 | 389.8309 | 329.4753
| 2027-06-01 |  | 359.384 | 390.8883 | 330.3059
| 2027-07-01 |  | 360.0624 | 391.5894 | 330.9607
| 2027-08-01 |  | 358.9979 | 390.4568 | 329.9605
| 2027-09-01 |  | 359.3867 | 390.9044 | 330.297
| 2027-10-01 |  | 360.6455 | 392.2686 | 331.4576
| 2027-11-01 |  | 361.9541 | 393.7279 | 332.6301
| 2027-12-01 |  | 362.0274 | 393.7728 | 332.7272
| 2028-01-01 |  | 364.1212 | 396.0074 | 334.6882
| 2028-02-01 |  | 360.689 | 392.3378 | 331.4802
| 2028-03-01 |  | 361.2245 | 392.8882 | 331.9994
| 2028-04-01 |  | 360.5694 | 392.2054 | 331.3711
| 2028-05-01 |  | 360.3837 | 391.9419 | 331.2535
| 2028-06-01 |  | 361.249 | 392.9112 | 332.0243
| 2028-07-01 |  | 361.922 | 393.6098 | 332.6712
| 2028-08-01 |  | 361.5371 | 393.2135 | 332.2982
| 2028-09-01 |  | 361.3596 | 393.0465 | 332.113
| 2028-10-01 |  | 362.505 | 394.2861 | 333.1709
| 2028-11-01 |  | 364.2563 | 396.2283 | 334.7488
| 2028-12-01 |  | 364.0973 | 396.0231 | 334.6301
| 2029-01-01 |  | 365.8581 | 397.8844 | 336.2949
| 2029-02-01 |  | 362.7613 | 394.5921 | 333.3841
| 2029-03-01 |  | 362.9321 | 394.7352 | 333.5772
| 2029-04-01 |  | 362.7494 | 394.562 | 333.3867
| 2029-05-01 |  | 362.2105 | 393.9176 | 332.9416
| 2029-06-01 |  | 363.277 | 395.106 | 333.8972
| 2029-07-01 |  | 363.8977 | 395.7478 | 334.4962
| 2029-08-01 |  | 363.307 | 395.1259 | 333.9355
| 2029-09-01 |  | 363.4478 | 395.3064 | 334.0415
| 2029-10-01 |  | 364.5432 | 396.4922 | 335.0529
| 2029-11-01 |  | 366.1357 | 398.2606 | 336.4858
| 2029-12-01 |  | 366.005 | 398.0858 | 336.3935
| 2030-01-01 |  | 367.5346 | 399.6977 | 337.8442
| 2030-02-01 |  | 365.1432 | 397.1638 | 335.589
| 2030-03-01 |  | 364.9712 | 396.9376 | 335.4642
| 2030-04-01 |  | 364.4718 | 396.4219 | 334.9811
| 2030-05-01 |  | 364.1337 | 395.9926 | 334.7234
| 2030-06-01 |  | 365.3014 | 397.297 | 335.7666
| 2030-07-01 |  | 365.704 | 397.7036 | 336.1639
| 2030-08-01 |  | 365.2007 | 397.1729 | 335.6864
| 2030-09-01 |  | 365.4866 | 397.51 | 335.9269
| 2030-10-01 |  | 366.6622 | 398.7823 | 337.0128
| 2030-11-01 |  | 368.2919 | 400.5907 | 338.4801
| 2030-12-01 |  | 368.0069 | 400.2492 | 338.2449
| 2031-01-01 |  | 370.0401 | 402.3999 | 340.166
| 2031-02-01 |  | 367.1937 | 399.3823 | 337.4834
| 2031-03-01 |  | 366.8822 | 398.9989 | 337.2349
| 2031-04-01 |  | 366.4942 | 398.607 | 336.852
| 2031-05-01 |  | 366.1638 | 398.1796 | 336.6069
| 2031-06-01 |  | 367.1068 | 399.2495 | 337.4351
| 2031-07-01 |  | 367.6629 | 399.8223 | 337.974
| 2031-08-01 |  | 367.4068 | 399.5561 | 337.7276
| 2031-09-01 |  | 367.5301 | 399.7208 | 337.8151
| 2031-10-01 |  | 369.0747 | 401.3904 | 339.2433
| 2031-11-01 |  | 370.5695 | 403.0498 | 340.5886
| 2031-12-01 |  | 370.7541 | 403.2199 | 340.7844
| 2032-01-01 |  | 372.4157 | 404.9697 | 342.361
| 2032-02-01 |  | 369.0392 | 401.3614 | 339.2034
| 2032-03-01 |  | 369.5222 | 401.8506 | 339.6779
| 2032-04-01 |  | 368.9911 | 401.3023 | 339.1643
| 2032-05-01 |  | 368.3975 | 400.5912 | 338.6746
| 2032-06-01 |  | 369.2791 | 401.5859 | 339.4541
| 2032-07-01 |  | 370.0121 | 402.3513 | 340.1551
| 2032-08-01 |  | 369.7548 | 402.0873 | 339.9048
| 2032-09-01 |  | 369.5948 | 401.9461 | 339.73
| 2032-10-01 |  | 371.3257 | 403.8155 | 341.3315
| 2032-11-01 |  | 372.7604 | 405.4144 | 342.6177
| 2032-12-01 |  | 372.856 | 405.4859 | 342.7333
| 2033-01-01 |  | 374.6755 | 407.4028 | 344.459
| 2033-02-01 |  | 371.175 | 403.6605 | 341.1865
| 2033-03-01 |  | 372.0215 | 404.5434 | 341.9966
| 2033-04-01 |  | 370.8054 | 403.2438 | 340.8585
| 2033-05-01 |  | 370.352 | 402.6982 | 340.4868
| 2033-06-01 |  | 371.5308 | 404.0088 | 341.5459
| 2033-07-01 |  | 372.1598 | 404.6664 | 342.1465
| 2033-08-01 |  | 371.5528 | 404.0207 | 341.5761
| 2033-09-01 |  | 371.8405 | 404.3633 | 341.8152
| 2033-10-01 |  | 373.8021 | 406.4852 | 343.6276
| 2033-11-01 |  | 374.8758 | 407.6921 | 344.5816
| 2033-12-01 |  | 375.2572 | 408.0732 | 344.9606
Fuente: UPME, Base de Datos XM (Febrero 21), 2019.

## UCP Centro Mensual (2)
|  | UEMSA |  |  |  | UGUAVIARE |  |  |  | UCODENSA
|  | Histórico DPMÁX (MW) | Esc. Medio | Esc. Alto | Esc. Bajo | Histórico DPMÁX (MW) | Esc. Medio | Esc. Alto | Esc. Bajo | Histórico DPMÁX (MW) | Esc. Medio | Esc. Alto | Esc. Bajo
| 2018-01-01 | 252.02 |  |  |  | 9.04 |  |  |  | 2115.72
| 2018-02-01 | 261.11 |  |  |  | 9.57 |  |  |  | 2182.39
| 2018-03-01 | 261.84 |  |  |  | 9.85 |  |  |  | 2183.03
Volver al inicio | 2018-04-01 | 265.73 |  |  |  | 8.81 |  |  |  | 2149.82
| 2018-05-01 | 262.1 |  |  |  | 8.62 |  |  |  | 2151.68
| 2018-06-01 | 252.67 |  |  |  | 8.52 |  |  |  | 2144.16
| 2018-07-01 | 260.55 |  |  |  | 8.23 |  |  |  | 2161.4
| 2018-08-01 | 273.17 |  |  |  | 8.65 |  |  |  | 2151.16
| 2018-09-01 | 268.24 |  |  |  | 9.23 |  |  |  | 2156.89
| 2018-10-01 | 272.86 |  |  |  | 9.41 |  |  |  | 2180.29
| 2018-11-01 | 299.78 |  |  |  | 9.59 |  |  |  | 2172.16
| 2018-12-01 | 272.73 |  |  |  | 9.28 |  |  |  | 2189.27
| 2019-01-01 |  | 263.8704 | 269.2102 | 258.5592 |  | 9.6067 | 9.8011 | 9.4133 |  | 2183.0058 | 2227.1826 | 2139.0661
| 2019-02-01 |  | 257.8353 | 263.1042 | 252.5962 |  | 9.5766 | 9.7723 | 9.382 |  | 2217.9112 | 2263.2347 | 2172.8435
| 2019-03-01 |  | 265.2647 | 270.645 | 259.9143 |  | 10.3163 | 10.5256 | 10.1083 |  | 2201.1342 | 2245.7794 | 2156.7375
| 2019-04-01 |  | 249.0218 | 254.0757 | 243.9958 |  | 10.0497 | 10.2536 | 9.8468 |  | 2211.7529 | 2256.6404 | 2167.1129
| 2019-05-01 |  | 256.2101 | 261.3702 | 251.0768 |  | 9.8552 | 10.0537 | 9.6577 |  | 2179.8209 | 2223.7222 | 2136.1469
| 2019-06-01 |  | 244.5225 | 249.4706 | 239.6005 |  | 8.9469 | 9.1279 | 8.7668 |  | 2206.8185 | 2251.4751 | 2162.398
| 2019-07-01 |  | 253.3426 | 258.4482 | 248.2629 |  | 9.2604 | 9.447 | 9.0747 |  | 2159.7388 | 2203.2639 | 2116.4346
| 2019-08-01 |  | 250.2099 | 255.2858 | 245.1608 |  | 9.6823 | 9.8787 | 9.4869 |  | 2213.4335 | 2258.3365 | 2168.7673
| 2019-09-01 |  | 253.2164 | 258.391 | 248.0698 |  | 9.5663 | 9.7618 | 9.3718 |  | 2240.0295 | 2285.8057 | 2194.5014
| 2019-10-01 |  | 261.5552 | 266.894 | 256.2452 |  | 9.9706 | 10.1742 | 9.7682 |  | 2240.928 | 2286.669 | 2195.4338
| 2019-11-01 |  | 255.6971 | 260.9422 | 250.481 |  | 9.9244 | 10.128 | 9.7219 |  | 2280.1432 | 2326.9159 | 2233.6296
| 2019-12-01 |  | 263.8064 | 269.2101 | 258.4332 |  | 10.0867 | 10.2933 | 9.8812 |  | 2244.4495 | 2290.4237 | 2198.7345
| 2020-01-01 |  | 270.6498 | 276.1133 | 265.2158 |  | 10.2147 | 10.4209 | 10.0096 |  | 2230.1538 | 2275.1725 | 2185.3771
| 2020-02-01 |  | 264.7515 | 270.1745 | 259.3594 |  | 10.2655 | 10.4758 | 10.0565 |  | 2266.0456 | 2312.4623 | 2219.8944
| 2020-03-01 |  | 269.0975 | 274.6262 | 263.5999 |  | 10.2172 | 10.4271 | 10.0085 |  | 2239.6478 | 2285.6618 | 2193.892
| 2020-04-01 |  | 257.8833 | 263.1855 | 252.611 |  | 9.8405 | 10.0428 | 9.6393 |  | 2247.3502 | 2293.5567 | 2201.4041
| 2020-05-01 |  | 263.9608 | 269.333 | 258.6177 |  | 9.6872 | 9.8843 | 9.4911 |  | 2227.8688 | 2273.2107 | 2182.7718
| 2020-06-01 |  | 253.2145 | 258.3687 | 248.0882 |  | 9.3021 | 9.4914 | 9.1138 |  | 2244.4978 | 2290.1845 | 2199.0581
| 2020-07-01 |  | 262.2087 | 267.5008 | 256.9447 |  | 9.6132 | 9.8073 | 9.4202 |  | 2213.0806 | 2257.7467 | 2168.6513
| 2020-08-01 |  | 257.6455 | 262.8463 | 252.4728 |  | 9.9601 | 10.1611 | 9.7601 |  | 2261.0504 | 2306.6909 | 2215.6557
| 2020-09-01 |  | 263.0374 | 268.3917 | 257.7124 |  | 9.9971 | 10.2006 | 9.7947 |  | 2285.3994 | 2331.9208 | 2239.1338
| 2020-10-01 |  | 267.5864 | 273.055 | 262.148 |  | 10.4797 | 10.6939 | 10.2667 |  | 2288.021 | 2334.7809 | 2241.5194
| 2020-11-01 |  | 261.6303 | 266.9875 | 256.3031 |  | 10.2567 | 10.4667 | 10.0479 |  | 2328.3904 | 2376.0665 | 2280.9809
| 2020-12-01 |  | 271.2139 | 276.7847 | 265.6747 |  | 10.3907 | 10.6041 | 10.1785 |  | 2282.2292 | 2329.1065 | 2235.6176
| 2021-01-01 |  | 275.4484 | 281.0678 | 269.8597 |  | 10.2923 | 10.5023 | 10.0835 |  | 2262.8949 | 2309.06 | 2216.9821
| 2021-02-01 |  | 269.778 | 275.3596 | 264.2287 |  | 10.2944 | 10.5074 | 10.0826 |  | 2306.7601 | 2354.4865 | 2259.311
| 2021-03-01 |  | 280.5563 | 286.2807 | 274.8645 |  | 10.8783 | 11.1003 | 10.6577 |  | 2284.2071 | 2330.8142 | 2237.8662
| 2021-04-01 |  | 261.1177 | 266.4444 | 255.8213 |  | 10.054 | 10.2591 | 9.8501 |  | 2305.3122 | 2352.3391 | 2258.5517
| 2021-05-01 |  | 273.3866 | 278.8673 | 267.9358 |  | 10.003 | 10.2036 | 9.8036 |  | 2293.6204 | 2339.6018 | 2247.8907
| 2021-06-01 |  | 258.7243 | 263.944 | 253.5333 |  | 9.6578 | 9.8526 | 9.464 |  | 2304.8323 | 2351.3315 | 2258.588
| 2021-07-01 |  | 267.754 | 273.1157 | 262.4209 |  | 9.8067 | 10.0031 | 9.6114 |  | 2268.9414 | 2314.3762 | 2223.7486
| 2021-08-01 |  | 264.463 | 269.7867 | 259.1685 |  | 10.3264 | 10.5342 | 10.1196 |  | 2311.6143 | 2358.1476 | 2265.3358
| 2021-09-01 |  | 268.868 | 274.3067 | 263.4596 |  | 10.2289 | 10.4358 | 10.0232 |  | 2340.736 | 2388.0847 | 2293.6511
| 2021-10-01 |  | 273.9771 | 279.5174 | 268.4676 |  | 10.5491 | 10.7625 | 10.337 |  | 2347.355 | 2394.8228 | 2300.1516
| 2021-11-01 |  | 269.7025 | 275.1805 | 264.2555 |  | 10.5943 | 10.8095 | 10.3804 |  | 2383.4859 | 2431.898 | 2335.3487
| 2021-12-01 |  | 278.5526 | 284.2122 | 272.9255 |  | 10.6292 | 10.8452 | 10.4145 |  | 2343.983 | 2391.6082 | 2296.6317
| 2022-01-01 |  | 284.3826 | 290.1048 | 278.6923 |  | 10.6794 | 10.8943 | 10.4658 |  | 2329.2944 | 2376.1631 | 2282.6867
| 2022-02-01 |  | 277.9971 | 283.6672 | 272.3603 |  | 10.6399 | 10.8569 | 10.4242 |  | 2372.2894 | 2420.6749 | 2324.1877
| 2022-03-01 |  | 287.5012 | 293.3213 | 281.7146 |  | 11.1365 | 11.3619 | 10.9123 |  | 2338.4111 | 2385.7494 | 2291.3457
| 2022-04-01 |  | 268.2117 | 273.6822 | 262.7726 |  | 10.4205 | 10.6331 | 10.2092 |  | 2353.7768 | 2401.7856 | 2306.0442
| 2022-05-01 |  | 279.5114 | 285.1591 | 273.8953 |  | 10.3609 | 10.5703 | 10.1528 |  | 2337.9809 | 2385.2211 | 2291.0052
| 2022-06-01 |  | 265.2576 | 270.634 | 259.9112 |  | 9.8918 | 10.0922 | 9.6924 |  | 2351.2473 | 2398.9042 | 2303.8568
| 2022-07-01 |  | 272.8814 | 278.3672 | 267.4254 |  | 10.0346 | 10.2363 | 9.8339 |  | 2319.3381 | 2365.9646 | 2272.9653
| 2022-08-01 |  | 272.4919 | 277.9977 | 267.0169 |  | 10.6612 | 10.8766 | 10.447 |  | 2355.7369 | 2403.3354 | 2308.4045
| 2022-09-01 |  | 275.3 | 280.8762 | 269.7553 |  | 10.5578 | 10.7716 | 10.3451 |  | 2389.5522 | 2437.9529 | 2341.4255
| 2022-10-01 |  | 280.4001 | 286.0925 | 274.74 |  | 10.8614 | 11.0819 | 10.6422 |  | 2392.7955 | 2441.3717 | 2344.4945
| 2022-11-01 |  | 276.3282 | 281.9538 | 270.735 |  | 10.8981 | 11.12 | 10.6775 |  | 2427.4321 | 2476.8509 | 2378.2979
| 2022-12-01 |  | 285.5062 | 291.3059 | 279.7403 |  | 11.0041 | 11.2276 | 10.7818 |  | 2390.5143 | 2439.0742 | 2342.2364
| 2023-01-01 |  | 291.4133 | 297.2921 | 285.5676 |  | 11.0093 | 11.2314 | 10.7885 |  | 2372.6016 | 2420.4656 | 2325.0083
| 2023-02-01 |  | 284.4788 | 290.2894 | 278.7026 |  | 10.9754 | 11.1996 | 10.7526 |  | 2417.9099 | 2467.2967 | 2368.8156
| 2023-03-01 |  | 294.8141 | 300.7995 | 288.8636 |  | 11.4426 | 11.6749 | 11.2117 |  | 2381.1643 | 2429.5076 | 2333.1031
| 2023-04-01 |  | 273.8435 | 279.4414 | 268.278 |  | 10.6606 | 10.8785 | 10.444 |  | 2396.002 | 2444.9813 | 2347.3065
| 2023-05-01 |  | 287.0269 | 292.8301 | 281.2566 |  | 10.6822 | 10.8981 | 10.4674 |  | 2384.0976 | 2432.3002 | 2336.1685
| 2023-06-01 |  | 271.2925 | 276.8111 | 265.8051 |  | 10.1573 | 10.364 | 9.9519 |  | 2395.1411 | 2443.8635 | 2346.6948
| 2023-07-01 |  | 279.0848 | 284.7192 | 273.4816 |  | 10.3038 | 10.5119 | 10.097 |  | 2367.3245 | 2415.1177 | 2319.7957
| 2023-08-01 |  | 278.4846 | 284.1326 | 272.8686 |  | 10.9284 | 11.15 | 10.708 |  | 2397.934 | 2446.5665 | 2349.5765
| 2023-09-01 |  | 281.2549 | 286.9827 | 275.5599 |  | 10.8402 | 11.061 | 10.6207 |  | 2429.0639 | 2478.5325 | 2379.879
| 2023-10-01 |  | 286.692 | 292.5384 | 280.8793 |  | 11.1943 | 11.4226 | 10.9674 |  | 2434.2854 | 2483.9264 | 2384.9303
| 2023-11-01 |  | 282.3094 | 288.0834 | 276.5691 |  | 11.1898 | 11.4187 | 10.9623 |  | 2470.0744 | 2520.5945 | 2419.8497
| 2023-12-01 |  | 291.0178 | 296.9509 | 285.1194 |  | 11.2165 | 11.4452 | 10.9891 |  | 2434.2265 | 2483.8548 | 2384.8893
| 2024-01-01 |  | 297.9676 | 304.0048 | 291.9651 |  | 11.3247 | 11.5541 | 11.0965 |  | 2411.4533 | 2460.3123 | 2362.8745
| 2024-02-01 |  | 292.6401 | 298.6325 | 286.6837 |  | 11.4495 | 11.6839 | 11.2164 |  | 2452.6974 | 2502.9209 | 2402.7748
| 2024-03-01 |  | 297.4048 | 303.4667 | 291.3785 |  | 11.5086 | 11.7432 | 11.2754 |  | 2426.2309 | 2475.6837 | 2377.0684
| 2024-04-01 |  | 283.5984 | 289.4115 | 277.8196 |  | 11.1625 | 11.3913 | 10.935 |  | 2439.5263 | 2489.5308 | 2389.8165
| 2024-05-01 |  | 291.3974 | 297.3203 | 285.5087 |  | 10.8774 | 11.0985 | 10.6576 |  | 2432.5321 | 2481.9755 | 2383.3746
| 2024-06-01 |  | 276.127 | 281.7589 | 270.5274 |  | 10.3487 | 10.5598 | 10.1388 |  | 2440.2628 | 2490.034 | 2390.776
| 2024-07-01 |  | 287.07 | 292.8909 | 281.282 |  | 10.7052 | 10.9222 | 10.4893 |  | 2410.8291 | 2459.7133 | 2362.2212
| 2024-08-01 |  | 282.5454 | 288.2978 | 276.8261 |  | 11.1099 | 11.3361 | 10.885 |  | 2445.0951 | 2494.8748 | 2395.6012
| 2024-09-01 |  | 286.704 | 292.5608 | 280.8811 |  | 11.0613 | 11.2872 | 10.8366 |  | 2471.1782 | 2521.6598 | 2420.9888
| 2024-10-01 |  | 293.4041 | 299.405 | 287.4381 |  | 11.56 | 11.7964 | 11.3249 |  | 2473.8991 | 2524.4969 | 2423.5959
| 2024-11-01 |  | 287.3737 | 293.2722 | 281.51 |  | 11.3678 | 11.6011 | 11.1358 |  | 2509.3609 | 2560.8673 | 2458.1587
| 2024-12-01 |  | 297.1591 | 303.2413 | 291.1129 |  | 11.5452 | 11.7815 | 11.3103 |  | 2473.1988 | 2523.8198 | 2422.8775
| 2025-01-01 |  | 304.4356 | 310.6251 | 298.282 |  | 11.6169 | 11.8531 | 11.3821 |  | 2451.5102 | 2501.3518 | 2401.9574
| 2025-02-01 |  | 298.1547 | 304.2847 | 292.0616 |  | 11.5839 | 11.822 | 11.3471 |  | 2496.4185 | 2547.7446 | 2445.4019
| 2025-03-01 |  | 306.3434 | 312.6088 | 300.1153 |  | 12.0457 | 12.292 | 11.8008 |  | 2461.9446 | 2512.2962 | 2411.8919
| 2025-04-01 |  | 287.8564 | 293.7752 | 281.9727 |  | 11.3188 | 11.5515 | 11.0874 |  | 2481.1109 | 2532.1268 | 2430.3981
| 2025-05-01 |  | 299.3595 | 305.4639 | 293.2908 |  | 11.2531 | 11.4826 | 11.025 |  | 2474.1328 | 2524.5842 | 2423.9763
| 2025-06-01 |  | 281.7491 | 287.5185 | 276.0132 |  | 10.6549 | 10.873 | 10.438 |  | 2487.4593 | 2538.3944 | 2436.8191
| 2025-07-01 |  | 294.2085 | 300.2018 | 288.2496 |  | 11.0043 | 11.2285 | 10.7814 |  | 2458.456 | 2508.5371 | 2408.6622
| 2025-08-01 |  | 287.9168 | 293.8106 | 282.0573 |  | 11.3552 | 11.5876 | 11.1241 |  | 2491.5781 | 2542.5815 | 2440.8714
| 2025-09-01 |  | 293.8402 | 299.8708 | 287.845 |  | 11.4048 | 11.6389 | 11.1721 |  | 2512.5067 | 2564.0718 | 2461.2435
| 2025-10-01 |  | 299.4544 | 305.6088 | 293.3363 |  | 11.8102 | 12.0529 | 11.5689 |  | 2517.3499 | 2569.0871 | 2465.9189
| 2025-11-01 |  | 292.5194 | 298.551 | 286.5238 |  | 11.6643 | 11.9048 | 11.4252 |  | 2551.7406 | 2604.3562 | 2499.439
| 2025-12-01 |  | 304.0423 | 310.2949 | 297.8271 |  | 11.8599 | 12.1038 | 11.6175 |  | 2512.8347 | 2564.5108 | 2461.4681
| 2026-01-01 |  | 310.5374 | 316.8782 | 304.2337 |  | 11.921 | 12.1644 | 11.679 |  | 2493.155 | 2544.0625 | 2442.5462
| 2026-02-01 |  | 304.1162 | 310.3912 | 297.8793 |  | 11.8985 | 12.144 | 11.6545 |  | 2536.1688 | 2588.4991 | 2484.1559
| 2026-03-01 |  | 313.429 | 319.8625 | 307.0341 |  | 12.3861 | 12.6403 | 12.1334 |  | 2501.3177 | 2552.6603 | 2450.2831
| 2026-04-01 |  | 294.3858 | 300.464 | 288.3441 |  | 11.6219 | 11.8619 | 11.3834 |  | 2524.7342 | 2576.8629 | 2472.9189
| 2026-05-01 |  | 305.316 | 311.5645 | 299.1043 |  | 11.4885 | 11.7236 | 11.2548 |  | 2518.3197 | 2569.859 | 2467.084
| 2026-06-01 |  | 289.2516 | 295.1954 | 283.3428 |  | 11.0044 | 11.2305 | 10.7796 |  | 2530.8156 | 2582.8207 | 2479.1162
| 2026-07-01 |  | 300.0268 | 306.1611 | 293.9282 |  | 11.2557 | 11.4858 | 11.0269 |  | 2507.0744 | 2558.3334 | 2456.1137
| 2026-08-01 |  | 293.9379 | 299.978 | 287.9335 |  | 11.6507 | 11.8901 | 11.4127 |  | 2536.0642 | 2588.1777 | 2484.2582
| 2026-09-01 |  | 300.6446 | 306.8354 | 294.4905 |  | 11.7391 | 11.9809 | 11.4988 |  | 2557.8663 | 2610.5377 | 2505.5075
| 2026-10-01 |  | 305.5867 | 311.884 | 299.3271 |  | 12.1124 | 12.362 | 11.8643 |  | 2563.7683 | 2616.6004 | 2511.2526
| 2026-11-01 |  | 298.7824 | 304.9631 | 292.6392 |  | 11.9737 | 12.2214 | 11.7275 |  | 2595.9703 | 2649.6709 | 2542.5946
| 2026-12-01 |  | 310.6461 | 317.0535 | 304.2774 |  | 12.1783 | 12.4295 | 11.9286 |  | 2557.1642 | 2609.9088 | 2504.7387
| 2027-01-01 |  | 316.8129 | 323.2995 | 310.3647 |  | 12.2107 | 12.4607 | 11.9622 |  | 2535.9191 | 2587.8409 | 2484.3048
| 2027-02-01 |  | 311.8355 | 318.2843 | 305.4263 |  | 12.3108 | 12.5654 | 12.0578 |  | 2579.8226 | 2633.1738 | 2526.7986
| 2027-03-01 |  | 319.5235 | 326.0981 | 312.9886 |  | 12.6522 | 12.9125 | 12.3934 |  | 2544.8594 | 2597.2233 | 2492.8122
| 2027-04-01 |  | 301.946 | 308.1974 | 295.7324 |  | 12.0041 | 12.2526 | 11.7571 |  | 2568.9385 | 2622.1258 | 2516.0739
| 2027-05-01 |  | 310.4827 | 316.8487 | 304.1545 |  | 11.7297 | 11.9702 | 11.4907 |  | 2566.063 | 2618.6765 | 2513.7625
| 2027-06-01 |  | 296.5631 | 302.6664 | 290.496 |  | 11.3278 | 11.5609 | 11.0961 |  | 2576.6873 | 2629.716 | 2523.9736
| 2027-07-01 |  | 304.9359 | 311.1876 | 298.721 |  | 11.4627 | 11.6977 | 11.2291 |  | 2553.1971 | 2605.5417 | 2501.1603
| 2027-08-01 |  | 301.8722 | 308.0871 | 295.6943 |  | 12.0613 | 12.3096 | 11.8145 |  | 2578.6046 | 2631.6931 | 2525.8329
| 2027-09-01 |  | 306.6483 | 312.9762 | 300.3584 |  | 12.0336 | 12.2819 | 11.7868 |  | 2606.3379 | 2660.1217 | 2552.8774
| 2027-10-01 |  | 311.4858 | 317.9201 | 305.0902 |  | 12.371 | 12.6265 | 12.117 |  | 2608.0383 | 2661.9128 | 2554.4888
| 2027-11-01 |  | 306.494 | 312.8466 | 300.1802 |  | 12.3443 | 12.6002 | 12.0901 |  | 2641.7531 | 2696.5086 | 2587.333
| 2027-12-01 |  | 317.6088 | 324.1731 | 311.0846 |  | 12.5638 | 12.8235 | 12.3057 |  | 2604.0426 | 2657.8625 | 2550.5519
| 2028-01-01 |  | 323.1231 | 329.7594 | 316.5266 |  | 12.4539 | 12.7097 | 12.1996 |  | 2586.4286 | 2639.5485 | 2533.6272
| 2028-02-01 |  | 319.9191 | 326.5344 | 313.3446 |  | 12.7186 | 12.9816 | 12.4573 |  | 2617.744 | 2671.8737 | 2563.9478
| 2028-03-01 |  | 326.3928 | 333.1237 | 319.7031 |  | 12.989 | 13.2568 | 12.7228 |  | 2594.3768 | 2647.8779 | 2541.203
| 2028-04-01 |  | 307.0537 | 313.4117 | 300.7344 |  | 12.195 | 12.4475 | 11.944 |  | 2615.0087 | 2669.1564 | 2561.1909
| 2028-05-01 |  | 320.13 | 326.7104 | 313.5893 |  | 12.2036 | 12.4544 | 11.9542 |  | 2609.0129 | 2662.6423 | 2555.7068
| 2028-06-01 |  | 302.8013 | 309.0445 | 296.5956 |  | 11.6357 | 11.8756 | 11.3972 |  | 2628.2587 | 2682.4489 | 2574.3947
| 2028-07-01 |  | 310.8015 | 317.1861 | 304.455 |  | 11.7183 | 11.9591 | 11.479 |  | 2604.9129 | 2658.4234 | 2551.7206
| 2028-08-01 |  | 310.0929 | 316.4858 | 303.7385 |  | 12.4519 | 12.7086 | 12.1967 |  | 2625.0936 | 2679.2128 | 2571.3008
| 2028-09-01 |  | 313.1289 | 319.6035 | 306.6937 |  | 12.3248 | 12.5797 | 12.0715 |  | 2653.4474 | 2708.3131 | 2598.9153
| 2028-10-01 |  | 318.5962 | 325.188 | 312.0447 |  | 12.7678 | 13.0319 | 12.5052 |  | 2659.5823 | 2714.6098 | 2604.8916
| 2028-11-01 |  | 313.8068 | 320.3221 | 307.3318 |  | 12.7149 | 12.9789 | 12.4526 |  | 2691.2939 | 2747.1713 | 2635.7628
| 2028-12-01 |  | 323.8653 | 330.5732 | 317.1989 |  | 12.7857 | 13.0505 | 12.5225 |  | 2655.3393 | 2710.3366 | 2600.6817
| 2029-01-01 |  | 332.3747 | 339.2053 | 325.5856 |  | 13.0041 | 13.2713 | 12.7385 |  | 2631.3784 | 2685.4553 | 2577.6296
| 2029-02-01 |  | 325.3843 | 332.1303 | 318.6804 |  | 12.9618 | 13.2305 | 12.6948 |  | 2673.1339 | 2728.5547 | 2618.0595
| 2029-03-01 |  | 333.899 | 340.7884 | 327.0519 |  | 13.2877 | 13.5619 | 13.0152 |  | 2635.5274 | 2689.9069 | 2581.4821
| 2029-04-01 |  | 315.0956 | 321.6261 | 308.6054 |  | 12.6654 | 12.9279 | 12.4046 |  | 2662.1147 | 2717.288 | 2607.2817
| 2029-05-01 |  | 325.9277 | 332.6334 | 319.2629 |  | 12.4619 | 12.7183 | 12.2071 |  | 2658.9211 | 2713.6258 | 2604.5491
| 2029-06-01 |  | 308.9399 | 315.3149 | 302.6035 |  | 11.8953 | 12.1408 | 11.6514 |  | 2673.5076 | 2728.6758 | 2618.6736
| 2029-07-01 |  | 317.927 | 324.4629 | 311.4304 |  | 12.0833 | 12.3317 | 11.8364 |  | 2651.3438 | 2705.8499 | 2597.1653
| 2029-08-01 |  | 317.0538 | 323.597 | 310.5506 |  | 12.7569 | 13.0202 | 12.4952 |  | 2673.3071 | 2728.4769 | 2618.474
| 2029-09-01 |  | 319.5494 | 326.1628 | 312.9765 |  | 12.6786 | 12.9409 | 12.4178 |  | 2702.4439 | 2758.3741 | 2646.8569
| 2029-10-01 |  | 325.9218 | 332.6707 | 319.2146 |  | 13.1006 | 13.3719 | 12.831 |  | 2704.4598 | 2760.461 | 2648.8044
| 2029-11-01 |  | 320.2959 | 326.9534 | 313.6801 |  | 13.0038 | 13.2741 | 12.7353 |  | 2735.9812 | 2792.8492 | 2679.4688
| 2029-12-01 |  | 331.1669 | 338.0321 | 324.3444 |  | 13.179 | 13.4522 | 12.9075 |  | 2698.9615 | 2754.9122 | 2643.3593
| 2030-01-01 |  | 339.6992 | 346.6861 | 332.755 |  | 13.3039 | 13.5776 | 13.032 |  | 2675.9518 | 2730.9908 | 2621.2499
| 2030-02-01 |  | 331.9008 | 338.784 | 325.0608 |  | 13.2744 | 13.5497 | 13.0008 |  | 2715.7846 | 2772.1065 | 2659.816
| 2030-03-01 |  | 342.1421 | 349.2069 | 335.1211 |  | 13.7251 | 14.0085 | 13.4435 |  | 2679.0732 | 2734.3928 | 2624.0968
| 2030-04-01 |  | 320.9549 | 327.6093 | 314.3419 |  | 12.9397 | 13.208 | 12.6731 |  | 2708.9076 | 2765.0715 | 2653.0926
| 2030-05-01 |  | 334.8146 | 341.7061 | 327.9654 |  | 12.8916 | 13.157 | 12.6279 |  | 2704.2419 | 2759.9035 | 2648.9223
| 2030-06-01 |  | 315.2431 | 321.7563 | 308.7699 |  | 12.1989 | 12.4509 | 11.9484 |  | 2725.3285 | 2781.6354 | 2669.3661
| 2030-07-01 |  | 326.9112 | 333.637 | 320.2264 |  | 12.512 | 12.7694 | 12.2562 |  | 2704.5441 | 2760.187 | 2649.2403
| 2030-08-01 |  | 322.5442 | 329.2069 | 315.9225 |  | 13.0428 | 13.3123 | 12.7751 |  | 2725.0446 | 2781.3355 | 2669.1009
| 2030-09-01 |  | 326.9274 | 333.6978 | 320.199 |  | 12.9843 | 13.2532 | 12.717 |  | 2751.0508 | 2808.0223 | 2694.4319
| 2030-10-01 |  | 333.1714 | 340.0744 | 326.3114 |  | 13.4457 | 13.7243 | 13.1688 |  | 2750.8272 | 2807.822 | 2694.1881
| 2030-11-01 |  | 326.5688 | 333.3612 | 319.8193 |  | 13.3383 | 13.6157 | 13.0626 |  | 2783.9908 | 2841.8957 | 2726.4513
| 2030-12-01 |  | 338.7537 | 345.7814 | 331.7703 |  | 13.5214 | 13.8019 | 13.2427 |  | 2747.024 | 2804.013 | 2690.3935
| 2031-01-01 |  | 347.2241 | 354.3675 | 340.1247 |  | 13.6668 | 13.948 | 13.3874 |  | 2721.5865 | 2777.5774 | 2665.9411
| 2031-02-01 |  | 339.8705 | 346.9215 | 332.864 |  | 13.6749 | 13.9586 | 13.393 |  | 2764.3606 | 2821.7108 | 2707.3732
| 2031-03-01 |  | 349.8905 | 357.1164 | 342.7098 |  | 14.1345 | 14.4264 | 13.8444 |  | 2726.0808 | 2782.3798 | 2670.134
| 2031-04-01 |  | 328.6228 | 335.4415 | 321.8468 |  | 13.3286 | 13.6051 | 13.0538 |  | 2757.0336 | 2814.2405 | 2700.1853
| 2031-05-01 |  | 341.6191 | 348.6476 | 334.6341 |  | 13.1931 | 13.4646 | 12.9234 |  | 2753.6882 | 2810.3427 | 2697.3841
| 2031-06-01 |  | 322.3459 | 329.0115 | 315.7214 |  | 12.5237 | 12.7827 | 12.2664 |  | 2775.6083 | 2833.0036 | 2718.5673
| 2031-07-01 |  | 335.2945 | 342.1995 | 328.432 |  | 12.8972 | 13.1628 | 12.6332 |  | 2754.5494 | 2811.2762 | 2698.172
| 2031-08-01 |  | 328.3635 | 335.151 | 321.6183 |  | 13.3048 | 13.5798 | 13.0314 |  | 2776.9856 | 2834.3874 | 2719.9411
| 2031-09-01 |  | 335.0703 | 342.0122 | 328.1719 |  | 13.4011 | 13.6788 | 13.1252 |  | 2799.9042 | 2857.9112 | 2742.2598
| 2031-10-01 |  | 340.5638 | 347.6258 | 333.5464 |  | 13.8267 | 14.1134 | 13.5418 |  | 2803.44 | 2861.5723 | 2745.6747
| 2031-11-01 |  | 333.4023 | 340.3383 | 326.5105 |  | 13.6583 | 13.9425 | 13.376 |  | 2836.5675 | 2895.5782 | 2777.9322
| 2031-12-01 |  | 346.817 | 354.0123 | 339.6673 |  | 13.9405 | 14.2297 | 13.6531 |  | 2795.5864 | 2853.5857 | 2737.9552
| 2032-01-01 |  | 354.2542 | 361.5478 | 347.006 |  | 13.9994 | 14.2876 | 13.713 |  | 2773.9141 | 2831.0254 | 2717.159
| 2032-02-01 |  | 349.0031 | 356.2337 | 341.8185 |  | 14.1835 | 14.4774 | 13.8915 |  | 2807.5876 | 2865.755 | 2749.7905
| 2032-03-01 |  | 355.3149 | 362.6546 | 348.0215 |  | 14.3968 | 14.6942 | 14.1013 |  | 2779.4394 | 2836.8536 | 2722.3871
| 2032-04-01 |  | 338.4287 | 345.4441 | 331.4576 |  | 13.7951 | 14.0811 | 13.5109 |  | 2808.2404 | 2866.4537 | 2750.395
| 2032-05-01 |  | 346.836 | 353.9764 | 339.74 |  | 13.4348 | 13.7114 | 13.16 |  | 2804.1394 | 2861.8689 | 2746.7693
| 2032-06-01 |  | 331.6595 | 338.5099 | 324.8517 |  | 12.9761 | 13.2441 | 12.7097 |  | 2824.5624 | 2882.9041 | 2766.5844
| 2032-07-01 |  | 340.5123 | 347.5224 | 333.5457 |  | 13.0979 | 13.3675 | 12.8299 |  | 2805.8203 | 2863.5835 | 2748.4155
| 2032-08-01 |  | 337.3604 | 344.33 | 330.4346 |  | 13.7791 | 14.0637 | 13.4962 |  | 2824.6843 | 2883.0399 | 2766.6947
| 2032-09-01 |  | 342.1903 | 349.2789 | 335.1464 |  | 13.7545 | 14.0394 | 13.4714 |  | 2850.8341 | 2909.8908 | 2792.1504
| 2032-10-01 |  | 346.9993 | 354.1923 | 339.852 |  | 14.1445 | 14.4377 | 13.8531 |  | 2853.5606 | 2912.712 | 2794.7847
| 2032-11-01 |  | 341.7795 | 348.8882 | 334.7164 |  | 14.0576 | 14.35 | 13.7671 |  | 2884.6698 | 2944.6683 | 2825.0567
| 2032-12-01 |  | 354.8574 | 362.2208 | 347.5413 |  | 14.3782 | 14.6766 | 14.0818 |  | 2848.9795 | 2908.0967 | 2790.2415
| 2033-01-01 |  | 361.9359 | 369.3837 | 354.5349 |  | 14.3603 | 14.6558 | 14.0666 |  | 2825.5746 | 2883.7187 | 2767.7961
| 2033-02-01 |  | 355.1807 | 362.5363 | 347.8721 |  | 14.4057 | 14.7041 | 14.1093 |  | 2857.2836 | 2916.4565 | 2798.4893
| 2033-03-01 |  | 366.0827 | 373.6368 | 358.5767 |  | 14.9672 | 15.276 | 14.6603 |  | 2823.8581 | 2882.128 | 2765.9585
| 2033-04-01 |  | 343.5205 | 350.6365 | 336.4499 |  | 14.0307 | 14.3213 | 13.7419 |  | 2859.0563 | 2918.2809 | 2800.2084
| 2033-05-01 |  | 356.9642 | 364.3137 | 349.6611 |  | 13.9382 | 14.2252 | 13.6531 |  | 2854.4533 | 2913.223 | 2796.0536
| 2033-06-01 |  | 338.5725 | 345.5596 | 331.6293 |  | 13.2997 | 13.5741 | 13.0269 |  | 2877.676 | 2937.0626 | 2818.6628
| 2033-07-01 |  | 346.8906 | 354.0309 | 339.7948 |  | 13.3833 | 13.6588 | 13.1096 |  | 2858.3772 | 2917.2133 | 2799.9083
| 2033-08-01 |  | 346.4606 | 353.6147 | 339.3519 |  | 14.2502 | 14.5444 | 13.9578 |  | 2874.888 | 2934.2518 | 2815.9008
| 2033-09-01 |  | 349.6121 | 356.851 | 342.4192 |  | 14.1374 | 14.4301 | 13.8465 |  | 2903.9413 | 2964.0696 | 2844.1959
| 2033-10-01 |  | 354.4321 | 361.7758 | 347.1353 |  | 14.4619 | 14.7615 | 14.1642 |  | 2908.8604 | 2969.1314 | 2848.9751
| 2033-11-01 |  | 349.6823 | 356.9517 | 342.4599 |  | 14.4982 | 14.7996 | 14.1988 |  | 2936.6506 | 2997.6999 | 2875.9967
| 2033-12-01 |  | 362.6441 | 370.167 | 355.1698 |  | 14.7232 | 15.0286 | 14.4197 |  | 2899.8719 | 2960.0288 | 2840.1038
Fuente: UPME, Base de Datos XM (Febrero 21), 2019.

## UCP Costa - Caribe Mensual (2)
|  | UCARTAGENA |  |  |  | UPLANETA |  |  |  | USINÚ |  |  |  | UBARRANQUILLA |  |  |  | UTAIRONA
|  | Histórico DPMÁX (MW) | Esc. Medio | Esc. Alto | Esc. Bajo | Histórico DPMÁX (MW) | Esc. Medio | Esc. Alto | Esc. Bajo | Histórico DPMÁX (MW) | Esc. Medio | Esc. Alto | Esc. Bajo | Histórico DPMÁX (MW) | Esc. Medio | Esc. Alto | Esc. Bajo | Histórico DPMÁX (MW) | Esc. Medio | Esc. Alto | Esc. Bajo
| 2018-01-01 | 442.86 |  |  |  | 43.69 |  |  |  | 437.45 |  |  |  | 764.45 |  |  |  | 603.68
| 2018-02-01 | 443.05 |  |  |  | 44.32 |  |  |  | 437.99 |  |  |  | 736.13 |  |  |  | 585.41
| 2018-03-01 | 450.83 |  |  |  | 45.35 |  |  |  | 439.88 |  |  |  | 747.13 |  |  |  | 627.48
Volver al inicio | 2018-04-01 | 457.76 |  |  |  | 45.89 |  |  |  | 440.08 |  |  |  | 741.6 |  |  |  | 639.11
| 2018-05-01 | 460.24 |  |  |  | 45.39 |  |  |  | 434.98 |  |  |  | 765.15 |  |  |  | 642.31
| 2018-06-01 | 470.6 |  |  |  | 46.84 |  |  |  | 465.03 |  |  |  | 782.63 |  |  |  | 669.53
| 2018-07-01 | 468.86 |  |  |  | 45.84 |  |  |  | 450.97 |  |  |  | 760.2 |  |  |  | 699.08
| 2018-08-01 | 477.84 |  |  |  | 46.82 |  |  |  | 460.09 |  |  |  | 780.31 |  |  |  | 702.818
| 2018-09-01 | 469.04 |  |  |  | 45.17 |  |  |  | 446.78 |  |  |  | 809.41 |  |  |  | 696.32
| 2018-10-01 | 463.06 |  |  |  | 46.2 |  |  |  | 443.33 |  |  |  | 828.06 |  |  |  | 688.35
| 2018-11-01 | 455.79 |  |  |  | 43.68 |  |  |  | 436.15 |  |  |  | 766 |  |  |  | 639.14
| 2018-12-01 | 441.35 |  |  |  | 46.54 |  |  |  | 450.21 |  |  |  | 760.65 |  |  |  | 632.48
| 2019-01-01 |  | 506.0538 | 528.9858 | 483.9713 |  | 49.2369 | 51.4681 | 47.0884 |  | 485.2397 | 507.2285 | 464.0655 |  | 750.3006 | 792.5836 | 710.0612 |  | 622.3321 | 657.4035 | 588.9558
| 2019-02-01 |  | 497.2554 | 519.8898 | 475.4637 |  | 48.5747 | 50.7858 | 46.446 |  | 484.0091 | 506.0406 | 462.798 |  | 737.4098 | 779.1179 | 697.7251 |  | 618.4051 | 653.3822 | 585.1249
| 2019-03-01 |  | 499.3335 | 521.9846 | 477.5239 |  | 48.8265 | 51.0414 | 46.6939 |  | 481.1958 | 503.0241 | 460.1784 |  | 749.9582 | 792.2576 | 709.7068 |  | 633.98 | 669.738 | 599.9534
| 2019-04-01 |  | 496.5914 | 519.1242 | 474.8951 |  | 48.753 | 50.9652 | 46.623 |  | 479.5113 | 501.2692 | 458.5613 |  | 743.4301 | 785.3707 | 703.5197 |  | 638.5977 | 674.6243 | 604.3151
| 2019-05-01 |  | 513.0645 | 536.2633 | 490.7224 |  | 49.1266 | 51.348 | 46.9874 |  | 489.5084 | 511.6421 | 468.1921 |  | 777.206 | 820.9273 | 735.593 |  | 678.3785 | 716.5403 | 642.057
| 2019-06-01 |  | 512.1393 | 535.3465 | 489.7909 |  | 49.0381 | 51.2602 | 46.8982 |  | 486.1886 | 508.2199 | 464.9726 |  | 766.6169 | 809.8186 | 725.5019 |  | 650.0096 | 686.6401 | 615.1485
| 2019-07-01 |  | 516.5825 | 539.9473 | 494.0796 |  | 49.1185 | 51.3401 | 46.9788 |  | 488.449 | 510.5413 | 467.1716 |  | 781.8057 | 825.7963 | 739.9351 |  | 665.545 | 702.9938 | 629.9009
| 2019-08-01 |  | 528.1186 | 552.0775 | 505.0467 |  | 49.6164 | 51.8673 | 47.4488 |  | 495.3779 | 517.8515 | 473.7364 |  | 778.2292 | 822.1263 | 736.4532 |  | 655.9084 | 692.9058 | 620.6987
| 2019-09-01 |  | 510.1289 | 533.3495 | 487.7707 |  | 48.3595 | 50.5608 | 46.24 |  | 483.7961 | 505.818 | 462.5919 |  | 780.6013 | 824.7526 | 738.5886 |  | 646.1712 | 682.7191 | 611.3936
| 2019-10-01 |  | 518.0612 | 541.6302 | 495.3671 |  | 48.6715 | 50.8858 | 46.5394 |  | 486.9169 | 509.0689 | 465.587 |  | 784.8217 | 829.1922 | 742.5994 |  | 650.3148 | 687.0809 | 615.3288
| 2019-11-01 |  | 533.5865 | 557.9172 | 510.1612 |  | 49.2358 | 51.4809 | 47.0743 |  | 495.5266 | 518.1219 | 473.7723 |  | 771.5041 | 815.2028 | 729.9254 |  | 635.4555 | 671.4482 | 601.2088
| 2019-12-01 |  | 515.1727 | 538.6482 | 492.5716 |  | 48.7889 | 51.0121 | 46.6485 |  | 490.0474 | 512.378 | 468.5486 |  | 770.5158 | 814.1349 | 729.0137 |  | 635.2764 | 671.2395 | 601.0586
| 2020-01-01 |  | 526.9207 | 550.7712 | 503.9535 |  | 49.752 | 52.0039 | 47.5834 |  | 498.7226 | 521.2967 | 476.9845 |  | 770.8677 | 814.2695 | 729.5626 |  | 647.7577 | 684.2281 | 613.0492
| 2020-02-01 |  | 517.7058 | 541.2967 | 494.9944 |  | 48.833 | 51.0583 | 46.6908 |  | 495.9163 | 518.5143 | 474.1608 |  | 751.5401 | 794.085 | 711.0612 |  | 634.6823 | 670.6119 | 600.4975
| 2020-03-01 |  | 514.5927 | 538.0743 | 491.986 |  | 48.6366 | 50.8559 | 46.4999 |  | 489.9855 | 512.3442 | 468.4598 |  | 754.8308 | 797.6102 | 714.1284 |  | 647.0954 | 683.7689 | 612.2023
| 2020-04-01 |  | 512.771 | 536.1775 | 490.237 |  | 48.61 | 50.8289 | 46.4738 |  | 490.2078 | 512.5844 | 468.6654 |  | 752.7338 | 795.4062 | 712.1338 |  | 649.8305 | 686.6694 | 614.7808
| 2020-05-01 |  | 527.1012 | 551.0493 | 504.0416 |  | 49.1262 | 51.3582 | 46.977 |  | 499.3926 | 522.0818 | 477.5452 |  | 775.8716 | 819.6883 | 734.1752 |  | 673.1627 | 711.179 | 636.986
| 2020-06-01 |  | 526.0987 | 550.0028 | 503.0815 |  | 48.9838 | 51.2094 | 46.8407 |  | 496.453 | 519.0101 | 474.7328 |  | 776.7532 | 820.622 | 735.0075 |  | 663.8941 | 701.389 | 628.2139
| 2020-07-01 |  | 533.173 | 557.3044 | 509.9343 |  | 49.2469 | 51.4758 | 47.1004 |  | 501.1201 | 523.8009 | 479.2785 |  | 789.0286 | 833.4501 | 746.7521 |  | 675.0607 | 713.0659 | 638.8906
| 2020-08-01 |  | 542.6825 | 567.2459 | 519.0288 |  | 49.6265 | 51.8727 | 47.4634 |  | 507.0068 | 529.9554 | 484.9081 |  | 788.8997 | 833.3162 | 746.6293 |  | 672.9286 | 710.8157 | 636.8721
| 2020-09-01 |  | 528.1271 | 552.1239 | 505.0216 |  | 48.5861 | 50.7937 | 46.4604 |  | 498.3671 | 521.0117 | 476.5636 |  | 790.5115 | 835.1581 | 748.027 |  | 663.6004 | 701.0793 | 627.9365
| 2020-10-01 |  | 534.234 | 558.5526 | 510.8197 |  | 48.8539 | 51.0777 | 46.7127 |  | 500.6133 | 523.4014 | 478.6725 |  | 790.1403 | 834.8322 | 747.6148 |  | 663.9525 | 701.5069 | 628.2184
| 2020-11-01 |  | 541.7408 | 566.4228 | 517.9777 |  | 49.3426 | 51.5907 | 47.1782 |  | 508.1556 | 531.3074 | 485.8656 |  | 781.4033 | 825.6327 | 739.3197 |  | 651.3789 | 688.2485 | 616.2979
| 2020-12-01 |  | 532.7987 | 557.1083 | 509.3954 |  | 48.9179 | 51.1499 | 46.7692 |  | 504.2861 | 527.2947 | 482.1352 |  | 780.533 | 824.7649 | 738.4493 |  | 650.6533 | 687.5251 | 615.5723
| 2021-01-01 |  | 543.8551 | 568.5916 | 520.0374 |  | 49.5847 | 51.84 | 47.4132 |  | 510.1388 | 533.3417 | 487.7977 |  | 775.0204 | 818.8282 | 733.3345 |  | 659.1093 | 696.3652 | 623.6578
| 2021-02-01 |  | 526.7431 | 550.8571 | 503.5308 |  | 48.8968 | 51.1353 | 46.7421 |  | 508.1176 | 531.379 | 485.7261 |  | 756.486 | 799.4724 | 715.5923 |  | 642.0614 | 678.5458 | 607.3532
| 2021-03-01 |  | 533.7243 | 558.0017 | 510.3512 |  | 49.0029 | 51.2319 | 46.8569 |  | 507.1868 | 530.2571 | 484.9759 |  | 771.8153 | 815.4444 | 730.3031 |  | 661.6556 | 699.0577 | 626.0685
| 2021-04-01 |  | 533.6373 | 557.9082 | 510.2701 |  | 48.9459 | 51.1721 | 46.8027 |  | 506.5973 | 529.6384 | 484.4141 |  | 764.4225 | 807.63 | 723.3107 |  | 665.2218 | 702.8222 | 629.4452
| 2021-05-01 |  | 546.6492 | 571.3148 | 522.8968 |  | 49.5909 | 51.8285 | 47.4361 |  | 517.3953 | 540.741 | 494.914 |  | 792.181 | 836.669 | 749.8411 |  | 688.6891 | 727.365 | 651.8805
| 2021-06-01 |  | 544.9763 | 569.6375 | 521.2294 |  | 49.3404 | 51.5731 | 47.1904 |  | 513.2394 | 536.4644 | 490.8754 |  | 788.418 | 832.7985 | 746.1831 |  | 679.9562 | 718.2313 | 643.5315
| 2021-07-01 |  | 552.2456 | 577.1508 | 528.2606 |  | 49.7491 | 51.9927 | 47.5884 |  | 519.5655 | 542.9969 | 496.9999 |  | 800.7261 | 845.675 | 757.9448 |  | 689.1913 | 727.8792 | 652.3691
| 2021-08-01 |  | 558.8124 | 584.0742 | 534.4866 |  | 49.6905 | 51.9368 | 47.5274 |  | 521.5545 | 545.132 | 498.8506 |  | 798.3356 | 843.2375 | 755.6033 |  | 686.447 | 725.0559 | 649.7038
| 2021-09-01 |  | 547.1398 | 571.9289 | 523.2713 |  | 49.0924 | 51.3166 | 46.9508 |  | 516.8251 | 540.2406 | 494.2789 |  | 800.5992 | 845.7096 | 757.672 |  | 679.5022 | 717.7893 | 643.0681
| 2021-10-01 |  | 554.3453 | 579.4572 | 530.1657 |  | 49.5404 | 51.7845 | 47.3795 |  | 521.0197 | 544.6219 | 498.2937 |  | 803.411 | 848.6746 | 760.3379 |  | 680.5263 | 718.8667 | 644.0413
| 2021-11-01 |  | 556.9487 | 582.2297 | 532.6083 |  | 49.8228 | 52.0844 | 47.6454 |  | 526.0904 | 549.9707 | 503.0987 |  | 793.733 | 838.525 | 751.1121 |  | 669.6446 | 707.4341 | 633.6868
| 2021-12-01 |  | 553.3358 | 578.4565 | 529.1506 |  | 49.5987 | 51.8504 | 47.4309 |  | 524.7726 | 548.5966 | 501.8358 |  | 793.6511 | 838.4439 | 751.0307 |  | 668.9062 | 706.6586 | 632.9848
| 2022-01-01 |  | 564.304 | 589.809 | 539.7451 |  | 50.2793 | 52.5518 | 48.0911 |  | 530.9104 | 554.906 | 507.8047 |  | 790.4154 | 834.8646 | 748.1152 |  | 678.9575 | 717.1389 | 642.6222
| 2022-02-01 |  | 546.5197 | 571.3747 | 522.5922 |  | 49.5791 | 51.8339 | 47.4085 |  | 528.7789 | 552.827 | 505.6281 |  | 773.3289 | 817.0373 | 731.7436 |  | 660.9674 | 698.3251 | 625.4242
| 2022-03-01 |  | 552.0036 | 577.0219 | 527.9166 |  | 49.5784 | 51.8254 | 47.415 |  | 526.6597 | 550.5293 | 503.6786 |  | 785.667 | 829.9488 | 743.5316 |  | 677.5836 | 715.7736 | 641.2448
| 2022-04-01 |  | 551.5953 | 576.6813 | 527.4442 |  | 49.4427 | 51.6913 | 47.2779 |  | 525.2186 | 549.1051 | 502.2224 |  | 775.7249 | 819.569 | 734.0088 |  | 679.1201 | 717.5041 | 642.5991
| 2022-05-01 |  | 561.6719 | 587.1063 | 537.182 |  | 49.845 | 52.1021 | 47.6716 |  | 533.2113 | 557.357 | 509.9623 |  | 798.23 | 843.1882 | 755.4475 |  | 695.3371 | 734.5002 | 658.0694
| 2022-06-01 |  | 561.632 | 587.101 | 537.1092 |  | 49.7419 | 51.9976 | 47.57 |  | 531.5763 | 555.6824 | 508.3659 |  | 796.9348 | 841.8723 | 754.1733 |  | 692.8219 | 731.8886 | 655.6468
| 2022-07-01 |  | 568.6419 | 594.3324 | 543.9027 |  | 50.1617 | 52.4279 | 47.9793 |  | 537.6731 | 561.9645 | 514.2812 |  | 809.1078 | 854.5931 | 765.8193 |  | 701.2975 | 740.7221 | 663.777
| 2022-08-01 |  | 573.0894 | 599.0408 | 548.1017 |  | 49.901 | 52.1607 | 47.7253 |  | 538.0986 | 562.4654 | 514.6365 |  | 806.2937 | 851.706 | 763.0791 |  | 699.5576 | 738.9582 | 662.0637
| 2022-09-01 |  | 565.5482 | 591.1869 | 540.8628 |  | 49.6399 | 51.8903 | 47.4732 |  | 536.3546 | 560.6699 | 512.9434 |  | 809.0215 | 854.6291 | 765.6232 |  | 694.94 | 734.1164 | 657.6613
| 2022-10-01 |  | 571.0906 | 597.0075 | 546.1379 |  | 49.9763 | 52.2442 | 47.7926 |  | 539.9886 | 564.4939 | 516.3947 |  | 810.7005 | 856.4412 | 767.1764 |  | 693.6022 | 732.7362 | 656.3648
| 2022-11-01 |  | 571.3398 | 597.3015 | 546.3453 |  | 50.1984 | 52.4795 | 48.0024 |  | 544.5633 | 569.3083 | 520.7402 |  | 802.4082 | 847.7288 | 759.2865 |  | 684.4513 | 723.1096 | 647.6686
| 2022-12-01 |  | 570.9407 | 596.858 | 545.9891 |  | 50.1634 | 52.4405 | 47.9711 |  | 544.7273 | 569.4547 | 520.9213 |  | 803.7642 | 849.1241 | 760.6051 |  | 684.2381 | 722.8526 | 647.4971
| 2023-01-01 |  | 581.0522 | 607.3452 | 555.7359 |  | 50.6957 | 52.9897 | 48.4869 |  | 549.9573 | 574.8432 | 525.9958 |  | 799.1212 | 844.1032 | 756.3164 |  | 692.6415 | 731.6299 | 655.5403
| 2023-02-01 |  | 563.2305 | 588.8624 | 538.5561 |  | 49.9833 | 52.258 | 47.7936 |  | 547.6788 | 572.603 | 523.6857 |  | 784.0908 | 828.4312 | 741.9056 |  | 675.5484 | 713.7507 | 639.203
| 2023-03-01 |  | 569.6907 | 595.5447 | 544.8002 |  | 50.0536 | 52.3251 | 47.8667 |  | 546.2592 | 571.0498 | 522.3925 |  | 795.6879 | 840.5827 | 752.9714 |  | 691.0464 | 730.0371 | 653.9476
| 2023-04-01 |  | 569.1086 | 595.0178 | 544.166 |  | 49.9025 | 52.1744 | 47.7154 |  | 545.1556 | 569.9743 | 521.2628 |  | 784.9582 | 829.3613 | 742.7119 |  | 692.0308 | 731.1772 | 654.7858
| 2023-05-01 |  | 578.1752 | 604.3646 | 552.9594 |  | 50.2433 | 52.5191 | 48.052 |  | 552.7341 | 577.771 | 528.6278 |  | 806.6762 | 852.1209 | 763.4324 |  | 706.9235 | 746.7485 | 669.0271
| 2023-06-01 |  | 577.3078 | 603.5311 | 552.0603 |  | 50.1178 | 52.3943 | 47.926 |  | 550.2515 | 575.2459 | 526.1873 |  | 804.3026 | 849.7167 | 761.0903 |  | 704.8434 | 744.6416 | 666.9746
| 2023-07-01 |  | 584.0615 | 610.4997 | 558.6041 |  | 50.6028 | 52.8934 | 48.3972 |  | 556.6888 | 581.8879 | 532.4245 |  | 815.9781 | 861.9218 | 772.2566 |  | 712.2205 | 752.3221 | 674.0585
| 2023-08-01 |  | 587.4426 | 614.0894 | 561.7866 |  | 50.2886 | 52.5697 | 48.0923 |  | 556.5619 | 581.808 | 532.2547 |  | 813.5872 | 859.4739 | 769.9236 |  | 712.2672 | 752.4394 | 674.0412
| 2023-09-01 |  | 580.1664 | 606.5332 | 554.7817 |  | 50.0146 | 52.2876 | 47.8262 |  | 555.1925 | 580.4244 | 530.9005 |  | 814.5884 | 860.6027 | 770.8064 |  | 707.4613 | 747.4243 | 669.4371
| 2023-10-01 |  | 585.7449 | 612.3816 | 560.101 |  | 50.3442 | 52.6336 | 48.1402 |  | 558.8518 | 584.2656 | 534.3853 |  | 816.075 | 862.1962 | 772.1922 |  | 704.5126 | 744.3288 | 666.6289
| 2023-11-01 |  | 584.549 | 611.1675 | 558.9241 |  | 50.5438 | 52.8454 | 48.3281 |  | 562.7528 | 588.3788 | 538.0835 |  | 808.2409 | 853.97 | 764.7339 |  | 696.3554 | 735.7542 | 658.8711
| 2023-12-01 |  | 586.1123 | 612.7628 | 560.4562 |  | 50.679 | 52.9834 | 48.4606 |  | 564.8224 | 590.5049 | 540.0982 |  | 809.9124 | 855.6814 | 766.3664 |  | 696.4013 | 735.7557 | 658.9584
| 2024-01-01 |  | 594.2436 | 621.1869 | 568.303 |  | 51.0747 | 53.3905 | 48.8451 |  | 568.6638 | 594.4473 | 543.8398 |  | 805.7211 | 851.1478 | 762.4962 |  | 703.9714 | 743.6613 | 666.2051
| 2024-02-01 |  | 581.8175 | 608.3259 | 556.3006 |  | 50.358 | 52.6523 | 48.1494 |  | 566.3186 | 592.1209 | 541.4814 |  | 793.7439 | 838.6724 | 751.0012 |  | 690.7382 | 729.8362 | 653.5423
| 2024-03-01 |  | 584.7377 | 611.3226 | 559.1447 |  | 50.6107 | 52.9117 | 48.3956 |  | 566.8889 | 592.6624 | 542.0772 |  | 802.4069 | 847.7475 | 759.2685 |  | 703.1821 | 742.9159 | 665.3781
| 2024-04-01 |  | 584.9437 | 611.607 | 559.2767 |  | 50.3257 | 52.6197 | 48.1174 |  | 565.3899 | 591.1619 | 540.5809 |  | 796.0162 | 841.0905 | 753.1338 |  | 704.5924 | 744.4899 | 666.6351
| 2024-05-01 |  | 593.4563 | 620.4032 | 567.5133 |  | 50.6006 | 52.8982 | 48.3886 |  | 571.328 | 597.2702 | 546.3524 |  | 812.2012 | 858.0476 | 768.5791 |  | 717.4822 | 757.982 | 678.9473
| 2024-06-01 |  | 594.9509 | 622.0083 | 568.9014 |  | 50.728 | 53.0351 | 48.507 |  | 572.1944 | 598.2169 | 547.1413 |  | 814.2459 | 860.2667 | 770.4582 |  | 718.5695 | 759.1827 | 679.9269
| 2024-07-01 |  | 601.5226 | 628.8056 | 575.254 |  | 50.9816 | 53.2939 | 48.7552 |  | 576.7818 | 602.9426 | 551.5937 |  | 823.0319 | 869.4479 | 778.8646 |  | 724.1474 | 764.9867 | 685.2867
| 2024-08-01 |  | 604.407 | 631.8716 | 577.9654 |  | 50.7671 | 53.074 | 48.5461 |  | 576.6571 | 602.8608 | 551.4295 |  | 820.3409 | 866.6748 | 776.2548 |  | 725.3976 | 766.369 | 686.4139
| 2024-09-01 |  | 598.3927 | 625.6264 | 572.1746 |  | 50.6656 | 52.9715 | 48.4457 |  | 577.8112 | 604.1083 | 552.4949 |  | 822.9517 | 869.492 | 778.6714 |  | 721.1863 | 761.9715 | 682.3817
| 2024-10-01 |  | 603.575 | 631.0598 | 577.116 |  | 50.9004 | 53.2182 | 48.669 |  | 580.4887 | 606.9222 | 555.0417 |  | 823.3158 | 869.8976 | 778.9971 |  | 718.6251 | 759.2837 | 679.9418
| 2024-11-01 |  | 601.4457 | 628.8786 | 575.0384 |  | 51.0771 | 53.4068 | 48.8345 |  | 584.2543 | 610.903 | 558.6018 |  | 816.2645 | 862.5091 | 772.2695 |  | 711.0469 | 751.3305 | 672.7229
| 2024-12-01 |  | 603.3953 | 630.8813 | 576.9365 |  | 51.1403 | 53.4698 | 48.8978 |  | 586.7346 | 613.4616 | 561.0063 |  | 817.9165 | 864.2057 | 773.8781 |  | 710.3518 | 750.5534 | 672.1049
| 2025-01-01 |  | 613.0513 | 640.8912 | 586.2489 |  | 51.5447 | 53.8854 | 49.2911 |  | 590.1925 | 616.9943 | 564.3894 |  | 814.1326 | 860.0923 | 770.4029 |  | 718.4695 | 759.0288 | 679.8782
| 2025-02-01 |  | 595.7201 | 622.9126 | 569.5459 |  | 50.9972 | 53.3251 | 48.7565 |  | 589.2031 | 616.0981 | 563.3152 |  | 801.3622 | 846.7909 | 758.146 |  | 703.6725 | 743.5632 | 665.7246
| 2025-03-01 |  | 603.4549 | 630.9338 | 577.0029 |  | 51.0431 | 53.3674 | 48.8057 |  | 588.5556 | 615.356 | 562.7567 |  | 813.8102 | 859.8537 | 770.0056 |  | 718.185 | 758.8182 | 679.5275
| 2025-04-01 |  | 604.4009 | 631.9908 | 577.8431 |  | 50.9191 | 53.2434 | 48.6817 |  | 587.7124 | 614.5405 | 561.8879 |  | 803.6168 | 849.1748 | 760.2763 |  | 719.1879 | 759.9595 | 680.4007
| 2025-05-01 |  | 611.3316 | 639.1313 | 584.5691 |  | 51.0926 | 53.416 | 48.8559 |  | 593.8576 | 620.8627 | 567.86 |  | 822.2821 | 868.7534 | 778.0677 |  | 732.2218 | 773.6033 | 692.85
| 2025-06-01 |  | 614.2135 | 642.1979 | 587.2734 |  | 51.2821 | 53.6186 | 49.0328 |  | 594.8698 | 621.9729 | 568.7781 |  | 822.5311 | 869.089 | 778.2351 |  | 733.9099 | 775.4516 | 694.3864
| 2025-07-01 |  | 619.6373 | 647.8016 | 592.5222 |  | 51.5285 | 53.8706 | 49.2736 |  | 599.523 | 626.7731 | 573.2881 |  | 830.3922 | 877.3041 | 785.7563 |  | 737.2287 | 778.8774 | 697.6006
| 2025-08-01 |  | 621.8254 | 650.1525 | 594.5556 |  | 51.2984 | 53.6353 | 49.0487 |  | 599.8379 | 627.1633 | 573.5323 |  | 828.2154 | 875.0896 | 783.6188 |  | 737.5053 | 779.2456 | 697.7932
| 2025-09-01 |  | 616.3161 | 644.4257 | 589.2567 |  | 51.1499 | 53.4828 | 48.9041 |  | 599.8982 | 627.259 | 573.5596 |  | 830.6076 | 877.6628 | 785.8405 |  | 734.4761 | 776.0853 | 694.8902
| 2025-10-01 |  | 620.2742 | 648.5827 | 593.0243 |  | 51.3755 | 53.7202 | 49.1185 |  | 603.1474 | 630.6742 | 576.65 |  | 829.159 | 876.1569 | 784.4481 |  | 730.9989 | 772.4329 | 691.5811
| 2025-11-01 |  | 618.7768 | 647.0596 | 591.553 |  | 51.6115 | 53.9705 | 49.3408 |  | 607.7385 | 635.5167 | 581.0003 |  | 823.3859 | 870.1139 | 778.9339 |  | 723.7347 | 764.8074 | 684.6626
| 2025-12-01 |  | 620.6356 | 648.9686 | 593.3632 |  | 51.7148 | 54.0757 | 49.4423 |  | 610.174 | 638.0294 | 583.3613 |  | 824.8998 | 871.6671 | 780.4097 |  | 722.8935 | 763.8776 | 683.9051
| 2026-01-01 |  | 629.3506 | 657.9873 | 601.7827 |  | 52.0231 | 54.3903 | 49.7443 |  | 613.1983 | 641.1001 | 586.338 |  | 821.9142 | 868.388 | 777.6983 |  | 732.6265 | 774.0517 | 693.214
| 2026-02-01 |  | 613.9981 | 642.0714 | 586.9774 |  | 51.5727 | 53.9307 | 49.3031 |  | 612.1589 | 640.148 | 585.2191 |  | 811.0777 | 857.1191 | 767.2808 |  | 718.6424 | 759.4366 | 679.8369
| 2026-03-01 |  | 620.0679 | 648.3504 | 592.8437 |  | 51.5643 | 53.9162 | 49.3003 |  | 611.4474 | 639.3367 | 584.6018 |  | 822.3697 | 868.9606 | 778.0468 |  | 732.2999 | 773.7879 | 692.8314
| 2026-04-01 |  | 621.2502 | 649.6637 | 593.9015 |  | 51.4049 | 53.756 | 49.142 |  | 610.7783 | 638.7128 | 583.8905 |  | 812.667 | 858.81 | 768.7728 |  | 733.1288 | 774.7556 | 693.5307
| 2026-05-01 |  | 629.2645 | 657.9275 | 601.6722 |  | 51.6532 | 54.006 | 49.3883 |  | 617.4213 | 645.5449 | 590.3483 |  | 831.111 | 878.1452 | 786.3634 |  | 746.7746 | 789.036 | 706.5677
| 2026-06-01 |  | 631.5086 | 660.3276 | 603.7669 |  | 51.7856 | 54.1488 | 49.5107 |  | 618.3852 | 646.6053 | 591.22 |  | 831.6286 | 878.7634 | 786.7866 |  | 748.7356 | 791.1723 | 708.3633
| 2026-07-01 |  | 637.9329 | 666.9777 | 609.972 |  | 52.0515 | 54.4214 | 49.77 |  | 622.8048 | 651.1608 | 595.5069 |  | 838.6368 | 886.0795 | 793.4989 |  | 752.0312 | 794.5744 | 711.5546
| 2026-08-01 |  | 639.8559 | 669.0559 | 611.7476 |  | 51.7406 | 54.1018 | 49.4677 |  | 622.8109 | 651.233 | 595.4514 |  | 836.3637 | 883.7671 | 791.2666 |  | 751.4942 | 794.0874 | 710.9733
| 2026-09-01 |  | 635.3844 | 664.4084 | 607.4465 |  | 51.74 | 54.1034 | 49.4649 |  | 624.6742 | 653.2089 | 597.2072 |  | 838.7494 | 886.3254 | 793.4896 |  | 749.1296 | 791.6221 | 708.7058
| 2026-10-01 |  | 639.1698 | 668.3767 | 611.0567 |  | 51.9962 | 54.3721 | 49.7092 |  | 628.3958 | 657.1103 | 600.7565 |  | 836.1061 | 883.5454 | 790.9776 |  | 745.2767 | 787.5625 | 705.0507
| 2026-11-01 |  | 637.0499 | 666.2114 | 608.982 |  | 52.1878 | 54.5767 | 49.8884 |  | 632.6061 | 661.5642 | 604.734 |  | 831.6125 | 878.8647 | 786.6645 |  | 738.312 | 780.2629 | 698.4069
| 2026-12-01 |  | 639.8054 | 669.0538 | 611.6533 |  | 52.3088 | 54.7 | 50.0071 |  | 634.7074 | 663.7227 | 606.7796 |  | 833.8091 | 881.1344 | 788.7904 |  | 737.3071 | 779.1552 | 697.4987
| 2027-01-01 |  | 648.733 | 678.2886 | 620.2819 |  | 52.6687 | 55.0682 | 50.3588 |  | 638.4358 | 667.5224 | 610.4363 |  | 831.1021 | 878.1433 | 786.3484 |  | 747.5137 | 789.8237 | 707.2612
| 2027-02-01 |  | 633.6514 | 662.6535 | 605.738 |  | 52.1174 | 54.5028 | 49.8215 |  | 637.4647 | 666.6413 | 609.3833 |  | 821.1018 | 867.7518 | 776.7281 |  | 734.8359 | 776.5847 | 695.124
| 2027-03-01 |  | 638.922 | 668.0973 | 610.8397 |  | 52.1843 | 54.5673 | 49.8907 |  | 637.0081 | 666.0961 | 609.0099 |  | 831.6718 | 878.8329 | 786.8083 |  | 747.2785 | 789.6539 | 706.9675
| 2027-04-01 |  | 640.6258 | 669.9628 | 612.3895 |  | 52.0105 | 54.3923 | 49.7181 |  | 635.5213 | 664.6244 | 607.51 |  | 823.2803 | 870.0744 | 778.7689 |  | 749.4179 | 792.0137 | 708.8999
| 2027-05-01 |  | 648.7608 | 678.3371 | 620.2906 |  | 52.3035 | 54.688 | 50.0083 |  | 642.9482 | 672.2594 | 614.733 |  | 841.8005 | 889.4725 | 796.4477 |  | 762.4547 | 805.6333 | 721.3767
| 2027-06-01 |  | 649.5634 | 679.2271 | 621.0095 |  | 52.3159 | 54.705 | 50.0162 |  | 643.1001 | 672.4687 | 614.8303 |  | 841.6053 | 889.333 | 796.201 |  | 763.8039 | 807.1195 | 722.597
| 2027-07-01 |  | 656.6848 | 686.6209 | 627.8671 |  | 52.6783 | 55.0798 | 50.3666 |  | 648.8517 | 678.4307 | 620.3777 |  | 847.6598 | 895.6619 | 801.9918 |  | 765.4618 | 808.8091 | 724.2223
| 2027-08-01 |  | 658.8283 | 688.9205 | 629.8624 |  | 52.3244 | 54.7143 | 50.0239 |  | 648.3709 | 677.9855 | 619.8648 |  | 846.0195 | 894.0045 | 800.3711 |  | 767.0427 | 810.5482 | 725.6556
| 2027-09-01 |  | 653.9699 | 683.8721 | 625.1879 |  | 52.3557 | 54.7496 | 50.0515 |  | 650.7082 | 680.4613 | 622.0698 |  | 846.9227 | 895.0007 | 801.1875 |  | 764.7962 | 808.2121 | 723.496
| 2027-10-01 |  | 659.1595 | 689.3134 | 630.1358 |  | 52.6658 | 55.075 | 50.3468 |  | 655.2164 | 685.1899 | 626.3663 |  | 846.2825 | 894.3429 | 800.565 |  | 761.1673 | 804.394 | 720.0479
| 2027-11-01 |  | 655.6777 | 685.7194 | 626.7642 |  | 52.7028 | 55.1176 | 50.3788 |  | 658.3057 | 688.4677 | 629.2762 |  | 840.1159 | 887.8868 | 794.6767 |  | 754.1112 | 796.9917 | 713.3237
| 2027-12-01 |  | 659.0233 | 689.1783 | 629.9999 |  | 52.9188 | 55.3402 | 50.5883 |  | 661.6647 | 691.9405 | 632.5249 |  | 842.1926 | 890.0301 | 796.6888 |  | 753.7108 | 796.5224 | 712.9876
| 2028-01-01 |  | 666.5461 | 696.9565 | 637.2737 |  | 53.3092 | 55.7414 | 50.9681 |  | 664.5494 | 694.8688 | 635.3647 |  | 841.0729 | 888.7336 | 795.7324 |  | 762.5578 | 805.7693 | 721.4499
| 2028-02-01 |  | 656.8081 | 686.8686 | 627.8764 |  | 52.7409 | 55.1548 | 50.4177 |  | 664.7373 | 695.1606 | 635.4563 |  | 833.612 | 880.9708 | 788.5644 |  | 753.5294 | 796.3387 | 712.8094
| 2028-03-01 |  | 659.6799 | 689.8339 | 630.6569 |  | 52.8129 | 55.2269 | 50.4893 |  | 663.6499 | 693.9854 | 634.4523 |  | 841.1256 | 888.8624 | 795.7164 |  | 764.1323 | 807.4995 | 722.8797
| 2028-04-01 |  | 661.1637 | 691.4428 | 632.0208 |  | 52.8259 | 55.2451 | 50.4974 |  | 665.1426 | 695.6039 | 635.8244 |  | 836.3898 | 883.9312 | 791.168 |  | 765.9331 | 809.4696 | 724.5207
| 2028-05-01 |  | 668.2912 | 698.7933 | 638.9313 |  | 52.8112 | 55.2216 | 50.4911 |  | 668.2912 | 698.7933 | 638.9313 |  | 851.0436 | 899.2848 | 805.1519 |  | 777.7953 | 821.8844 | 735.8534
| 2028-06-01 |  | 670.9801 | 701.6482 | 641.461 |  | 52.9178 | 55.3365 | 50.5897 |  | 670.3095 | 700.9469 | 640.8199 |  | 851.9164 | 900.2624 | 805.9259 |  | 780.9322 | 825.25 | 738.7739
| 2028-07-01 |  | 677.3135 | 708.2181 | 647.5648 |  | 53.3105 | 55.743 | 50.9691 |  | 677.3135 | 708.2181 | 647.5648 |  | 857.6132 | 906.215 | 811.3767 |  | 781.4516 | 825.7372 | 739.3212
| 2028-08-01 |  | 679.0909 | 710.1281 | 649.2166 |  | 52.9715 | 55.3926 | 50.6412 |  | 675.7039 | 706.5863 | 645.9786 |  | 855.8735 | 904.4422 | 809.6715 |  | 782.9921 | 827.425 | 740.7244
| 2028-09-01 |  | 674.6996 | 705.5783 | 644.9792 |  | 52.9457 | 55.3689 | 50.6135 |  | 678.0815 | 709.115 | 648.2121 |  | 856.7147 | 905.3853 | 810.4179 |  | 781.4139 | 825.8066 | 739.1864
| 2028-10-01 |  | 678.4309 | 709.4896 | 648.5381 |  | 53.2918 | 55.7315 | 50.9437 |  | 682.5138 | 713.7593 | 652.441 |  | 854.9529 | 903.535 | 808.7412 |  | 776.6939 | 820.829 | 734.7123
| 2028-11-01 |  | 674.9658 | 705.9155 | 645.1795 |  | 53.3387 | 55.7845 | 50.9849 |  | 685.8521 | 717.301 | 655.5854 |  | 850.1533 | 898.5261 | 804.1436 |  | 770.0202 | 813.8335 | 728.3472
| 2028-12-01 |  | 678.6498 | 709.7335 | 648.7338 |  | 53.5762 | 56.0301 | 51.2145 |  | 689.5955 | 721.1806 | 659.197 |  | 851.7107 | 900.1278 | 805.6576 |  | 769.12 | 812.842 | 727.5326
| 2029-01-01 |  | 688.2677 | 719.6783 | 658.0338 |  | 53.8487 | 56.3062 | 51.4832 |  | 692.4097 | 724.0093 | 661.9939 |  | 851.4977 | 899.7605 | 805.5859 |  | 780.5484 | 824.7899 | 738.4622
| 2029-02-01 |  | 673.5567 | 704.4213 | 643.8528 |  | 53.4407 | 55.8895 | 51.0839 |  | 692.6828 | 724.4239 | 662.1354 |  | 842.1702 | 890.0628 | 796.6175 |  | 768.1478 | 811.8308 | 726.5989
| 2029-03-01 |  | 679.0241 | 710.0702 | 649.143 |  | 53.4452 | 55.8888 | 51.0933 |  | 692.0489 | 723.6905 | 661.5947 |  | 853.5717 | 902.025 | 807.4819 |  | 780.1058 | 824.3888 | 737.9829
| 2029-04-01 |  | 681.7791 | 713.0156 | 651.7162 |  | 53.341 | 55.7849 | 50.989 |  | 691.3912 | 723.068 | 660.9044 |  | 845.2217 | 893.2816 | 799.5084 |  | 782.5822 | 827.0804 | 740.2567
| 2029-05-01 |  | 688.4851 | 719.922 | 658.2263 |  | 53.3831 | 55.8206 | 51.0369 |  | 696.7967 | 728.6131 | 666.1726 |  | 861.3697 | 910.2128 | 814.9066 |  | 795.1444 | 840.2323 | 752.2536
| 2029-06-01 |  | 691.9462 | 723.5845 | 661.494 |  | 53.5978 | 56.0485 | 51.239 |  | 698.9004 | 730.8566 | 668.1421 |  | 862.7215 | 911.6958 | 816.1345 |  | 798.7851 | 844.1299 | 755.6507
| 2029-07-01 |  | 697.6476 | 729.4914 | 666.9961 |  | 53.9854 | 56.4496 | 51.6135 |  | 705.3641 | 737.5601 | 674.3735 |  | 867.9238 | 917.1241 | 821.1194 |  | 797.9963 | 843.2325 | 754.9629
| 2029-08-01 |  | 698.3856 | 730.3198 | 667.6491 |  | 53.5583 | 56.0073 | 51.2012 |  | 703.9951 | 736.1858 | 673.0117 |  | 865.6315 | 914.773 | 818.8864 |  | 799.0786 | 844.4419 | 755.9274
| 2029-09-01 |  | 695.8706 | 727.7318 | 665.2055 |  | 53.633 | 56.0886 | 51.2695 |  | 707.0941 | 739.4691 | 675.9344 |  | 866.4033 | 915.6414 | 819.5681 |  | 797.3953 | 842.7116 | 754.2904
| 2029-10-01 |  | 698.5834 | 730.5765 | 667.792 |  | 53.8959 | 56.3642 | 51.5203 |  | 711.2717 | 743.846 | 679.9211 |  | 864.5115 | 913.6517 | 817.7702 |  | 792.4779 | 837.5236 | 749.6312
| 2029-11-01 |  | 694.9859 | 726.87 | 664.3014 |  | 53.941 | 56.4157 | 51.5595 |  | 714.0061 | 746.7628 | 682.4819 |  | 860.0919 | 909.0506 | 813.5264 |  | 786.0648 | 830.8097 | 743.5071
| 2029-12-01 |  | 699.1776 | 731.2148 | 668.3449 |  | 54.2664 | 56.7529 | 51.8733 |  | 719.0313 | 751.9782 | 687.323 |  | 861.3452 | 910.3264 | 814.7566 |  | 785.6374 | 830.3134 | 743.1437
| 2030-01-01 |  | 707.6107 | 739.9165 | 676.5161 |  | 54.4288 | 56.9138 | 52.0371 |  | 721.1838 | 754.1093 | 689.4928 |  | 860.975 | 909.7903 | 814.5389 |  | 796.3712 | 841.5237 | 753.4195
| 2030-02-01 |  | 694.4742 | 726.3018 | 663.844 |  | 54.1174 | 56.5975 | 51.7305 |  | 722.0938 | 755.1871 | 690.2454 |  | 853.6287 | 902.1784 | 807.4515 |  | 786.4242 | 831.1517 | 743.8825
| 2030-03-01 |  | 699.8367 | 731.8456 | 669.03 |  | 54.0466 | 56.5186 | 51.6675 |  | 720.4292 | 753.3798 | 688.716 |  | 863.5054 | 912.5364 | 816.8672 |  | 797.1159 | 842.3772 | 754.0635
| 2030-04-01 |  | 703.1755 | 735.3978 | 672.1645 |  | 53.9796 | 56.4532 | 51.599 |  | 720.9765 | 754.0145 | 689.1804 |  | 856.0476 | 904.7298 | 809.7432 |  | 800.5716 | 846.099 | 757.2679
| 2030-05-01 |  | 709.0132 | 741.394 | 677.8469 |  | 53.9941 | 56.46 | 51.6206 |  | 725.5095 | 758.6436 | 693.618 |  | 871.1166 | 920.5205 | 824.1213 |  | 812.2237 | 858.2876 | 768.4056
| 2030-06-01 |  | 714.2195 | 746.8948 | 682.7703 |  | 54.2819 | 56.7653 | 51.8917 |  | 729.3767 | 762.7455 | 697.2601 |  | 873.9995 | 923.637 | 826.7832 |  | 816.5431 | 862.9176 | 772.4308
| 2030-07-01 |  | 719.3954 | 752.2435 | 687.7784 |  | 54.5115 | 57.0005 | 52.1157 |  | 734.6624 | 768.2077 | 702.3745 |  | 878.3854 | 928.1932 | 831.0049 |  | 815.7317 | 861.9867 | 771.7307
| 2030-08-01 |  | 719.8886 | 752.8206 | 688.1931 |  | 54.1683 | 56.6463 | 51.7834 |  | 733.6973 | 767.2609 | 701.3938 |  | 876.1888 | 925.9473 | 828.8582 |  | 815.3207 | 861.6226 | 771.2781
| 2030-09-01 |  | 716.8223 | 749.6523 | 685.2258 |  | 54.3165 | 56.8042 | 51.9223 |  | 737.9145 | 771.7105 | 705.3883 |  | 877.789 | 927.6858 | 830.3285 |  | 815.1778 | 861.5156 | 771.1025
| 2030-10-01 |  | 719.3857 | 752.3406 | 687.6699 |  | 54.5653 | 57.0649 | 52.1596 |  | 741.2943 | 775.2527 | 708.6126 |  | 873.8812 | 923.5651 | 826.6243 |  | 809.1178 | 855.1196 | 765.3631
| 2030-11-01 |  | 716.4246 | 749.3026 | 684.7847 |  | 54.6677 | 57.1765 | 52.2534 |  | 744.9172 | 779.1027 | 712.019 |  | 869.4752 | 918.9807 | 822.391 |  | 802.6268 | 848.3261 | 759.1626
| 2030-12-01 |  | 719.7558 | 752.7472 | 688.0059 |  | 54.867 | 57.3819 | 52.4467 |  | 749.1296 | 783.4674 | 716.0839 |  | 870.8095 | 920.3426 | 823.6974 |  | 801.4505 | 847.0384 | 758.0908
| 2031-01-01 |  | 728.6347 | 761.904 | 696.6134 |  | 55.1013 | 57.6172 | 52.6797 |  | 751.5761 | 785.8929 | 718.5467 |  | 871.1061 | 920.5003 | 824.1204 |  | 813.84 | 859.987 | 769.9431
| 2031-02-01 |  | 717.226 | 750.1019 | 685.5878 |  | 54.7836 | 57.2948 | 52.367 |  | 753.2454 | 787.7722 | 720.0183 |  | 865.3394 | 914.562 | 818.5234 |  | 805.2251 | 851.0282 | 761.6613
| 2031-03-01 |  | 721.0186 | 753.9986 | 689.278 |  | 54.6345 | 57.1335 | 52.2294 |  | 751.1947 | 785.555 | 718.1257 |  | 874.5579 | 924.2194 | 827.321 |  | 816.2482 | 862.5986 | 772.1608
| 2031-04-01 |  | 725.0246 | 758.2603 | 693.0393 |  | 54.6094 | 57.1127 | 52.2002 |  | 751.601 | 786.0549 | 718.4433 |  | 868.4827 | 917.8868 | 821.493 |  | 818.7245 | 865.2981 | 774.427
| 2031-05-01 |  | 732.2067 | 765.64 | 700.0279 |  | 54.6562 | 57.1519 | 52.2542 |  | 756.7727 | 791.3277 | 723.5142 |  | 883.833 | 933.9498 | 836.16 |  | 830.6995 | 877.8035 | 785.8925
| 2031-06-01 |  | 736.7322 | 770.4509 | 704.2797 |  | 54.9391 | 57.4535 | 52.519 |  | 760.6888 | 795.504 | 727.1811 |  | 886.2189 | 936.5669 | 838.3283 |  | 836.2805 | 883.7913 | 791.0884
| 2031-07-01 |  | 742.0118 | 775.9079 | 709.3875 |  | 55.1119 | 57.6295 | 52.6887 |  | 765.3744 | 800.3377 | 731.7229 |  | 888.7944 | 939.2109 | 840.8365 |  | 832.8603 | 880.104 | 787.9206
| 2031-08-01 |  | 744.4951 | 778.563 | 711.7071 |  | 54.9106 | 57.4233 | 52.4923 |  | 766.4015 | 801.4719 | 732.6488 |  | 886.7199 | 937.089 | 838.8098 |  | 833.4129 | 880.7539 | 788.383
| 2031-09-01 |  | 741.0286 | 774.9736 | 708.36 |  | 55.0388 | 57.5601 | 52.6124 |  | 770.4997 | 805.7947 | 736.5318 |  | 888.4397 | 938.9497 | 840.3971 |  | 832.5279 | 879.8592 | 787.5088
| 2031-10-01 |  | 742.4968 | 776.5231 | 709.751 |  | 55.2031 | 57.7329 | 52.7685 |  | 773.5718 | 809.0223 | 739.4555 |  | 883.5214 | 933.7687 | 835.7301 |  | 825.4391 | 872.3832 | 780.7896
| 2031-11-01 |  | 740.2393 | 774.2134 | 707.5453 |  | 55.4218 | 57.9655 | 52.974 |  | 778.9707 | 814.7225 | 744.5661 |  | 881.3895 | 931.5772 | 833.6573 |  | 820.9807 | 867.7287 | 776.52
| 2031-12-01 |  | 743.1304 | 777.1939 | 710.3494 |  | 55.6383 | 58.1886 | 53.184 |  | 782.7955 | 818.6772 | 748.2649 |  | 881.7041 | 931.8578 | 834.0026 |  | 819.6328 | 866.2558 | 775.2895
| 2032-01-01 |  | 749.9749 | 784.2308 | 717.0054 |  | 55.8148 | 58.3642 | 53.3612 |  | 784.4947 | 820.3273 | 750.0076 |  | 882.3475 | 932.3935 | 834.7432 |  | 831.7949 | 878.9736 | 786.918
| 2032-02-01 |  | 742.9222 | 776.9543 | 710.1715 |  | 55.4007 | 57.9385 | 52.9584 |  | 785.7128 | 821.7051 | 751.0757 |  | 878.428 | 928.3693 | 830.9285 |  | 827.2724 | 874.3052 | 782.539
| 2032-03-01 |  | 744.1707 | 778.2133 | 711.4081 |  | 55.4383 | 57.9743 | 52.9976 |  | 784.6756 | 820.5712 | 750.1298 |  | 885.1932 | 935.463 | 837.3787 |  | 834.4777 | 881.8673 | 789.4026
| 2032-04-01 |  | 747.7586 | 782.021 | 714.7856 |  | 55.317 | 57.8516 | 52.8777 |  | 785.3113 | 821.2944 | 750.6824 |  | 881.8435 | 931.9894 | 834.1487 |  | 838.8354 | 886.5357 | 793.4667
| 2032-05-01 |  | 754.9234 | 789.4041 | 721.7372 |  | 55.3467 | 57.8746 | 52.9136 |  | 789.6709 | 825.7387 | 754.9572 |  | 895.3698 | 946.1531 | 847.064 |  | 850.0004 | 898.2104 | 804.1423
| 2032-06-01 |  | 758.3634 | 793.054 | 724.9762 |  | 55.5433 | 58.0841 | 53.098 |  | 793.2692 | 829.5566 | 758.3453 |  | 898.5427 | 949.569 | 850.0072 |  | 854.7202 | 903.258 | 808.5519
| 2032-07-01 |  | 765.6259 | 800.5953 | 731.9692 |  | 55.8514 | 58.4023 | 53.3961 |  | 798.467 | 834.9364 | 763.3666 |  | 899.7544 | 950.786 | 851.2119 |  | 851.6041 | 899.9049 | 805.6594
| 2032-08-01 |  | 767.0887 | 802.1816 | 733.3149 |  | 55.5677 | 58.1098 | 53.1212 |  | 799.1929 | 835.7546 | 764.0057 |  | 898.1383 | 949.1455 | 849.6219 |  | 851.7764 | 900.1506 | 805.7645
| 2032-09-01 |  | 764.8288 | 799.8626 | 731.1134 |  | 55.7374 | 58.2905 | 53.2804 |  | 804.0424 | 840.8724 | 768.5983 |  | 899.2046 | 950.3249 | 850.5827 |  | 851.9353 | 900.3683 | 805.8694
| 2032-10-01 |  | 766.2941 | 801.4055 | 732.5046 |  | 55.956 | 58.5199 | 53.4887 |  | 808.0032 | 845.0257 | 772.3745 |  | 895.0889 | 945.9876 | 846.6787 |  | 844.6506 | 892.6812 | 798.9683
| 2032-11-01 |  | 762.6652 | 797.6651 | 728.985 |  | 56.1383 | 58.7146 | 53.6592 |  | 813.0716 | 850.3847 | 777.1654 |  | 891.9168 | 942.6998 | 843.6194 |  | 839.136 | 886.9139 | 793.6967
| 2032-12-01 |  | 765.0836 | 800.1562 | 731.3326 |  | 56.2038 | 58.7803 | 53.7245 |  | 815.6498 | 853.0404 | 779.6682 |  | 891.9758 | 942.7171 | 843.7168 |  | 837.5148 | 885.1581 | 792.2024
| 2033-01-01 |  | 774.8292 | 810.2116 | 740.776 |  | 56.4662 | 59.0447 | 53.9846 |  | 818.6385 | 856.0215 | 782.6599 |  | 894.749 | 945.4883 | 846.4859 |  | 851.9631 | 900.2761 | 806.0079
| 2033-02-01 |  | 762.4513 | 797.3714 | 728.8464 |  | 56.235 | 58.8105 | 53.7564 |  | 821.0127 | 858.6149 | 784.8267 |  | 888.7205 | 939.2391 | 840.6722 |  | 843.688 | 891.6468 | 798.0744
| 2033-03-01 |  | 766.6627 | 801.7171 | 732.927 |  | 55.9829 | 58.5427 | 53.5195 |  | 817.3333 | 854.7045 | 781.3679 |  | 898.2661 | 949.258 | 849.7653 |  | 853.6032 | 902.0596 | 807.5138
| 2033-04-01 |  | 771.563 | 806.9045 | 737.552 |  | 55.9478 | 58.5104 | 53.4815 |  | 818.4549 | 855.9443 | 782.3769 |  | 893.1329 | 943.9071 | 844.8408 |  | 858.1126 | 906.896 | 811.7141
| 2033-05-01 |  | 778.5237 | 814.0837 | 744.3 |  | 56.0027 | 58.5607 | 53.5408 |  | 824.1887 | 861.8344 | 787.9575 |  | 907.2616 | 958.7208 | 858.3141 |  | 869.9458 | 919.2884 | 823.0115
| 2033-06-01 |  | 782.7077 | 818.4974 | 748.2632 |  | 56.1911 | 58.7605 | 53.7184 |  | 826.9624 | 864.7757 | 790.5705 |  | 909.8322 | 961.4827 | 860.7038 |  | 875.0318 | 924.7066 | 827.7825
| 2033-07-01 |  | 789.537 | 825.596 | 754.8322 |  | 56.5682 | 59.1517 | 54.0817 |  | 834.178 | 872.2757 | 797.5108 |  | 912.1618 | 963.8941 | 862.9533 |  | 872.0243 | 921.4804 | 824.9812
| 2033-08-01 |  | 790.7057 | 826.8709 | 755.901 |  | 56.2567 | 58.8298 | 53.7805 |  | 833.7436 | 871.8772 | 797.0445 |  | 909.6783 | 961.3313 | 860.5486 |  | 871.3912 | 920.8702 | 824.3293
| 2033-09-01 |  | 788.1211 | 824.2139 | 753.3873 |  | 56.3539 | 58.9347 | 53.8703 |  | 837.6931 | 876.0561 | 800.7745 |  | 910.4696 | 962.221 | 861.2482 |  | 872.1492 | 921.7225 | 824.9994
| 2033-10-01 |  | 790.0793 | 826.2731 | 755.2489 |  | 56.6637 | 59.2595 | 54.1657 |  | 843.9839 | 882.647 | 806.777 |  | 906.3982 | 957.9313 | 857.3852 |  | 863.9187 | 913.0367 | 817.2028
| 2033-11-01 |  | 786.3843 | 822.4643 | 751.6654 |  | 56.7381 | 59.3413 | 54.2331 |  | 847.6311 | 886.5213 | 810.2082 |  | 903.212 | 954.6285 | 854.3129 |  | 858.3031 | 907.1631 | 811.8353
| 2033-12-01 |  | 788.9773 | 825.1408 | 754.1775 |  | 56.9821 | 59.5939 | 54.4688 |  | 851.277 | 890.296 | 813.7293 |  | 903.0323 | 954.3974 | 854.1809 |  | 856.4178 | 905.1314 | 810.0881
Fuente: UPME, Base de Datos XM (Febrero 21), 2019.

## UCP Noroeste Mensual (2)
|  | UANTIOQUIA |  |  |  | UCHOCÓ
|  | Histórico DPMÁX (MW) | Esc. Medio | Esc. Alto | Esc. Bajo | Histórico DPMÁX (MW) | Esc. Medio | Esc. Alto | Esc. Bajo
| 2018-01-01 | 1337.9 |  |  |  | 37.97
| 2018-02-01 | 1359.63 |  |  |  | 39.44
| 2018-03-01 | 1384.22 |  |  |  | 40.16
Volver al inicio | 2018-04-01 | 1413.21 |  |  |  | 39.15
| 2018-05-01 | 1352.98 |  |  |  | 44.61
| 2018-06-01 | 1378.97 |  |  |  | 43.51
| 2018-07-01 | 1364.17 |  |  |  | 41.37
| 2018-08-01 | 1419.5057 |  |  |  | 42.58
| 2018-09-01 | 1374.66 |  |  |  | 45.77
| 2018-10-01 | 1374.3 |  |  |  | 42.2
| 2018-11-01 | 1406.38 |  |  |  | 45.16
| 2018-12-01 | 1392.18 |  |  |  | 44.77
| 2019-01-01 |  | 1340.6415 | 1379.8074 | 1302.1983 |  | 46.2425 | 48.5546 | 43.9304
| 2019-02-01 |  | 1343.342 | 1382.8558 | 1304.5659 |  | 43.6972 | 45.882 | 41.5123
| 2019-03-01 |  | 1349.2754 | 1388.7564 | 1310.5286 |  | 44.0661 | 46.2694 | 41.8628
| 2019-04-01 |  | 1362.6933 | 1402.5836 | 1323.5434 |  | 44.1056 | 46.3108 | 41.9003
| 2019-05-01 |  | 1350.2892 | 1389.605 | 1311.6931 |  | 43.7041 | 45.8893 | 41.5189
| 2019-06-01 |  | 1362.1536 | 1401.9466 | 1323.0925 |  | 44.2648 | 46.478 | 42.0516
| 2019-07-01 |  | 1369.6904 | 1409.5892 | 1330.5192 |  | 44.4208 | 46.6418 | 42.1998
| 2019-08-01 |  | 1341.9255 | 1381.1964 | 1303.3768 |  | 43.9577 | 46.1556 | 41.7598
| 2019-09-01 |  | 1345.9235 | 1385.5137 | 1307.0663 |  | 43.9127 | 46.1083 | 41.7171
| 2019-10-01 |  | 1336.4923 | 1375.7728 | 1297.9382 |  | 43.4309 | 45.6025 | 41.2594
| 2019-11-01 |  | 1312.143 | 1350.8421 | 1274.164 |  | 43.4141 | 45.5848 | 41.2434
| 2019-12-01 |  | 1397.0014 | 1438.1616 | 1356.6096 |  | 45.4881 | 47.7625 | 43.2137
| 2020-01-01 |  | 1362.5549 | 1402.2918 | 1323.5511 |  | 45.886 | 48.1803 | 43.5917
| 2020-02-01 |  | 1370.017 | 1410.3822 | 1330.4077 |  | 45.3142 | 47.5799 | 43.0485
| 2020-03-01 |  | 1364.3943 | 1404.6788 | 1324.8617 |  | 45.6731 | 47.9567 | 43.3894
| 2020-04-01 |  | 1372.2893 | 1412.828 | 1332.508 |  | 45.4803 | 47.7543 | 43.2062
| 2020-05-01 |  | 1367.4101 | 1407.5172 | 1328.0444 |  | 45.5457 | 47.823 | 43.2684
| 2020-06-01 |  | 1373.1588 | 1413.4385 | 1333.624 |  | 45.7372 | 48.024 | 43.4503
| 2020-07-01 |  | 1384.4702 | 1424.8412 | 1344.8419 |  | 46.0218 | 48.3229 | 43.7207
| 2020-08-01 |  | 1361.3653 | 1401.0664 | 1322.3969 |  | 45.6629 | 47.946 | 43.3797
| 2020-09-01 |  | 1362.5439 | 1402.5136 | 1323.3161 |  | 45.4745 | 47.7482 | 43.2008
| 2020-10-01 |  | 1354.4181 | 1394.26 | 1315.3168 |  | 45.1581 | 47.416 | 42.9002
| 2020-11-01 |  | 1333.8478 | 1373.1372 | 1295.2907 |  | 45.2348 | 47.4965 | 42.973
| 2020-12-01 |  | 1401.342 | 1442.7102 | 1360.7475 |  | 46.8162 | 49.157 | 44.4753
| 2021-01-01 |  | 1371.3911 | 1411.6825 | 1331.8467 |  | 46.7726 | 49.1113 | 44.434
| 2021-02-01 |  | 1372.5045 | 1413.2286 | 1332.5468 |  | 46.9043 | 49.2495 | 44.5591
| 2021-03-01 |  | 1386.2785 | 1427.0117 | 1346.3074 |  | 46.9037 | 49.2488 | 44.5585
| 2021-04-01 |  | 1390.7647 | 1431.6231 | 1350.6694 |  | 47.1968 | 49.5567 | 44.837
| 2021-05-01 |  | 1391.0486 | 1431.4217 | 1351.4224 |  | 47.2065 | 49.5668 | 44.8461
| 2021-06-01 |  | 1393.039 | 1433.6485 | 1353.1816 |  | 47.416 | 49.7868 | 45.0452
| 2021-07-01 |  | 1399.3675 | 1439.9497 | 1359.5317 |  | 47.6791 | 50.0631 | 45.2951
| 2021-08-01 |  | 1384.8171 | 1425.1247 | 1345.2554 |  | 47.1833 | 49.5425 | 44.8242
| 2021-09-01 |  | 1381.6985 | 1422.0519 | 1342.0953 |  | 47.2185 | 49.5795 | 44.8576
| 2021-10-01 |  | 1374.0637 | 1414.1854 | 1334.6878 |  | 47.1458 | 49.5031 | 44.7885
| 2021-11-01 |  | 1360.1921 | 1400.0318 | 1321.0965 |  | 46.9507 | 49.2983 | 44.6032
| 2021-12-01 |  | 1425.4021 | 1467.1612 | 1384.4249 |  | 48.6147 | 51.0455 | 46.184
| 2022-01-01 |  | 1400.2627 | 1441.0076 | 1360.2746 |  | 48.4149 | 50.8357 | 45.9942
| 2022-02-01 |  | 1396.7814 | 1437.812 | 1356.5228 |  | 48.7799 | 51.2189 | 46.3409
| 2022-03-01 |  | 1407.0349 | 1448.1505 | 1366.6892 |  | 48.6491 | 51.0815 | 46.2166
| 2022-04-01 |  | 1407.2332 | 1448.5714 | 1366.6697 |  | 48.8021 | 51.2422 | 46.362
| 2022-05-01 |  | 1404.7978 | 1445.7939 | 1364.5645 |  | 48.7176 | 51.1535 | 46.2818
| 2022-06-01 |  | 1405.2857 | 1446.3856 | 1364.9506 |  | 48.881 | 51.325 | 46.4369
| 2022-07-01 |  | 1408.9452 | 1449.917 | 1368.7305 |  | 49.2539 | 51.7166 | 46.7912
| 2022-08-01 |  | 1403.7079 | 1444.6718 | 1363.5058 |  | 48.6312 | 51.0628 | 46.1996
| 2022-09-01 |  | 1398.8239 | 1439.7156 | 1358.6951 |  | 48.8024 | 51.2425 | 46.3623
| 2022-10-01 |  | 1389.1523 | 1429.8255 | 1349.2382 |  | 48.7079 | 51.1433 | 46.2725
| 2022-11-01 |  | 1379.6979 | 1420.1743 | 1339.9799 |  | 48.6189 | 51.0499 | 46.188
| 2022-12-01 |  | 1437.5836 | 1479.6931 | 1396.2643 |  | 50.1547 | 52.6624 | 47.6469
| 2023-01-01 |  | 1415.0069 | 1456.2553 | 1374.5273 |  | 49.8968 | 52.3917 | 47.402
| 2023-02-01 |  | 1410.6225 | 1452.1013 | 1369.9259 |  | 50.2421 | 52.7542 | 47.73
| 2023-03-01 |  | 1420.0491 | 1461.6289 | 1379.2501 |  | 50.1749 | 52.6836 | 47.6661
| 2023-04-01 |  | 1417.6229 | 1459.3316 | 1376.6974 |  | 50.2899 | 52.8044 | 47.7754
| 2023-05-01 |  | 1418.4529 | 1459.8658 | 1377.8127 |  | 50.1686 | 52.677 | 47.6602
| 2023-06-01 |  | 1418.3388 | 1459.9255 | 1377.5286 |  | 50.3656 | 52.8839 | 47.8474
| 2023-07-01 |  | 1420.3423 | 1461.7678 | 1379.6855 |  | 50.6389 | 53.1709 | 48.107
| 2023-08-01 |  | 1415.5672 | 1456.9853 | 1374.9218 |  | 50.217 | 52.7278 | 47.7061
| 2023-09-01 |  | 1408.9327 | 1450.2764 | 1368.363 |  | 50.2824 | 52.7965 | 47.7683
| 2023-10-01 |  | 1403.1736 | 1444.3868 | 1362.7329 |  | 50.2776 | 52.7915 | 47.7637
| 2023-11-01 |  | 1395.1877 | 1436.2514 | 1354.8966 |  | 50.1918 | 52.7014 | 47.6822
| 2023-12-01 |  | 1443.7896 | 1486.1888 | 1402.1881 |  | 51.7847 | 54.3739 | 49.1954
| 2024-01-01 |  | 1426.6849 | 1468.3998 | 1385.7503 |  | 51.411 | 53.9815 | 48.8404
| 2024-02-01 |  | 1429.8668 | 1471.9857 | 1388.5445 |  | 51.4227 | 53.9938 | 48.8515
| 2024-03-01 |  | 1423.6469 | 1465.4472 | 1382.6331 |  | 51.9208 | 54.5169 | 49.3248
| 2024-04-01 |  | 1432.4498 | 1474.6749 | 1391.0207 |  | 51.5156 | 54.0913 | 48.9398
| 2024-05-01 |  | 1429.5191 | 1471.4102 | 1388.4135 |  | 51.7713 | 54.3599 | 49.1827
| 2024-06-01 |  | 1422.113 | 1463.8874 | 1381.1204 |  | 51.8649 | 54.4581 | 49.2716
| 2024-07-01 |  | 1438.7071 | 1480.7963 | 1397.403 |  | 52.052 | 54.6546 | 49.4494
| 2024-08-01 |  | 1428.6226 | 1470.5351 | 1387.4949 |  | 51.8424 | 54.4345 | 49.2503
| 2024-09-01 |  | 1418.2167 | 1459.9228 | 1377.2933 |  | 51.8782 | 54.4721 | 49.2843
| 2024-10-01 |  | 1417.7132 | 1459.4396 | 1376.7711 |  | 51.7561 | 54.3439 | 49.1683
| 2024-11-01 |  | 1410.9604 | 1452.592 | 1370.1141 |  | 51.8714 | 54.465 | 49.2779
| 2024-12-01 |  | 1455.0927 | 1497.9415 | 1413.0523 |  | 53.2271 | 55.8884 | 50.5657
| 2025-01-01 |  | 1440.1394 | 1482.3491 | 1398.7216 |  | 52.927 | 55.5733 | 50.2806
| 2025-02-01 |  | 1435.0592 | 1477.4513 | 1393.4705 |  | 53.3236 | 55.9898 | 50.6574
| 2025-03-01 |  | 1443.8944 | 1486.3903 | 1402.2005 |  | 53.065 | 55.7182 | 50.4117
| 2025-04-01 |  | 1443.6192 | 1486.2668 | 1401.7773 |  | 53.3208 | 55.9868 | 50.6547
| 2025-05-01 |  | 1444.69 | 1487.1212 | 1403.0565 |  | 53.1473 | 55.8047 | 50.49
| 2025-06-01 |  | 1438.7748 | 1481.156 | 1397.1893 |  | 53.4617 | 56.1347 | 50.7886
| 2025-07-01 |  | 1449.4632 | 1492.0046 | 1407.7184 |  | 53.4831 | 56.1573 | 50.809
| 2025-08-01 |  | 1440.1846 | 1482.5981 | 1398.5684 |  | 53.4606 | 56.1336 | 50.7875
| 2025-09-01 |  | 1430.7866 | 1472.9998 | 1389.3682 |  | 53.3246 | 55.9908 | 50.6583
| 2025-10-01 |  | 1433.4327 | 1475.7657 | 1391.8987 |  | 53.4232 | 56.0944 | 50.752
| 2025-11-01 |  | 1422.375 | 1464.478 | 1381.0687 |  | 53.5438 | 56.221 | 50.8667
| 2025-12-01 |  | 1465.3296 | 1508.6233 | 1422.8554 |  | 54.6666 | 57.3999 | 51.9333
| 2026-01-01 |  | 1452.47 | 1495.1699 | 1410.5737 |  | 54.4408 | 57.1628 | 51.7187
| 2026-02-01 |  | 1445.9696 | 1488.7916 | 1403.9608 |  | 54.7966 | 57.5364 | 52.0568
| 2026-03-01 |  | 1455.4471 | 1498.3921 | 1413.315 |  | 54.6069 | 57.3373 | 51.8766
| 2026-04-01 |  | 1455.6426 | 1498.7709 | 1413.3316 |  | 54.8332 | 57.5748 | 52.0915
| 2026-05-01 |  | 1451.973 | 1494.7269 | 1410.0248 |  | 54.8044 | 57.5447 | 52.0642
| 2026-06-01 |  | 1452.7487 | 1495.647 | 1410.6588 |  | 54.8886 | 57.633 | 52.1441
| 2026-07-01 |  | 1460.8109 | 1503.7955 | 1418.634 |  | 55.138 | 57.8949 | 52.3811
| 2026-08-01 |  | 1453.6551 | 1496.5805 | 1411.5394 |  | 55.0878 | 57.8422 | 52.3335
| 2026-09-01 |  | 1444.8237 | 1487.551 | 1402.9037 |  | 54.9177 | 57.6636 | 52.1718
| 2026-10-01 |  | 1446.0219 | 1488.8069 | 1404.0469 |  | 55.0733 | 57.8269 | 52.3196
| 2026-11-01 |  | 1438.0045 | 1480.6667 | 1396.1522 |  | 55.2078 | 57.9682 | 52.4474
| 2026-12-01 |  | 1477.4282 | 1521.1708 | 1434.5158 |  | 56.2694 | 59.0829 | 53.4559
| 2027-01-01 |  | 1466.4742 | 1509.6682 | 1424.0953 |  | 56.1701 | 58.9786 | 53.3616
| 2027-02-01 |  | 1462.5395 | 1505.9209 | 1419.9843 |  | 56.3565 | 59.1743 | 53.5387
| 2027-03-01 |  | 1466.5733 | 1509.9207 | 1424.0482 |  | 56.399 | 59.219 | 53.5791
| 2027-04-01 |  | 1469.7693 | 1513.4005 | 1426.9672 |  | 56.2963 | 59.1111 | 53.4815
| 2027-05-01 |  | 1464.7477 | 1507.9336 | 1422.3775 |  | 56.5546 | 59.3823 | 53.7268
| 2027-06-01 |  | 1462.8195 | 1506.0616 | 1420.3945 |  | 56.5366 | 59.3635 | 53.7098
| 2027-07-01 |  | 1472.7896 | 1516.2097 | 1430.1876 |  | 56.922 | 59.7681 | 54.0759
| 2027-08-01 |  | 1470.0061 | 1513.4723 | 1427.3619 |  | 56.5876 | 59.417 | 53.7582
| 2027-09-01 |  | 1459.5712 | 1502.7992 | 1417.1625 |  | 56.6372 | 59.469 | 53.8053
| 2027-10-01 |  | 1456.8952 | 1500.0753 | 1414.5343 |  | 56.8167 | 59.6575 | 53.9759
| 2027-11-01 |  | 1454.9006 | 1498.124 | 1412.5003 |  | 56.9094 | 59.7549 | 54.0639
| 2027-12-01 |  | 1492.2447 | 1536.4886 | 1448.8427 |  | 57.905 | 60.8003 | 55.0098
| 2028-01-01 |  | 1479.5238 | 1523.1967 | 1436.6776 |  | 58.0276 | 60.9289 | 55.1262
| 2028-02-01 |  | 1476.0722 | 1519.8517 | 1433.1272 |  | 57.8922 | 60.7868 | 54.9976
| 2028-03-01 |  | 1484.0448 | 1527.9768 | 1440.9484 |  | 58.1467 | 61.054 | 55.2394
| 2028-04-01 |  | 1476.5669 | 1520.4036 | 1433.564 |  | 58.2019 | 61.112 | 55.2918
| 2028-05-01 |  | 1480.4622 | 1524.189 | 1437.5643 |  | 58.0063 | 60.9067 | 55.106
| 2028-06-01 |  | 1479.4426 | 1523.233 | 1436.4823 |  | 58.1987 | 61.1087 | 55.2888
| 2028-07-01 |  | 1481.723 | 1525.4671 | 1438.8054 |  | 58.6979 | 61.6328 | 55.763
| 2028-08-01 |  | 1486.4349 | 1530.429 | 1443.2751 |  | 58.4153 | 61.3361 | 55.4946
| 2028-09-01 |  | 1475.0198 | 1518.7669 | 1432.1042 |  | 58.3739 | 61.2926 | 55.4552
| 2028-10-01 |  | 1473.3781 | 1517.0959 | 1430.4924 |  | 58.5427 | 61.4698 | 55.6155
| 2028-11-01 |  | 1471.6572 | 1515.4309 | 1428.7195 |  | 58.65 | 61.5825 | 55.7175
| 2028-12-01 |  | 1503.6108 | 1548.2587 | 1459.8148 |  | 59.8037 | 62.7939 | 56.8135
| 2029-01-01 |  | 1497.4704 | 1541.6924 | 1454.0877 |  | 59.5401 | 62.5171 | 56.5631
| 2029-02-01 |  | 1490.1636 | 1534.443 | 1446.7313 |  | 60.0249 | 63.0261 | 57.0236
| 2029-03-01 |  | 1492.5357 | 1536.7362 | 1449.1771 |  | 59.8206 | 62.8116 | 56.8295
| 2029-04-01 |  | 1496.1757 | 1540.623 | 1452.5761 |  | 59.9065 | 62.9018 | 56.9112
| 2029-05-01 |  | 1492.3032 | 1536.4076 | 1449.0364 |  | 59.8711 | 62.8646 | 56.8775
| 2029-06-01 |  | 1490.6005 | 1534.7465 | 1447.2926 |  | 60.0425 | 63.0446 | 57.0403
| 2029-07-01 |  | 1495.9987 | 1540.188 | 1452.6464 |  | 60.3202 | 63.3362 | 57.3042
| 2029-08-01 |  | 1499.6868 | 1544.1051 | 1456.1131 |  | 60.1673 | 63.1757 | 57.1589
| 2029-09-01 |  | 1487.9034 | 1532.0611 | 1444.5868 |  | 60.2342 | 63.246 | 57.2225
| 2029-10-01 |  | 1486.1531 | 1530.2751 | 1442.8728 |  | 60.2838 | 63.298 | 57.2696
| 2029-11-01 |  | 1484.9824 | 1529.1869 | 1441.6241 |  | 60.5988 | 63.6288 | 57.5689
| 2029-12-01 |  | 1516.0306 | 1561.0755 | 1471.8467 |  | 61.5573 | 64.6352 | 58.4794
| 2030-01-01 |  | 1508.6692 | 1553.2482 | 1464.9382 |  | 61.4839 | 64.5581 | 58.4097
| 2030-02-01 |  | 1501.3348 | 1545.9556 | 1457.5685 |  | 61.7999 | 64.8899 | 58.7099
| 2030-03-01 |  | 1508.6302 | 1553.331 | 1464.7827 |  | 61.4823 | 64.5565 | 58.4082
| 2030-04-01 |  | 1506.2115 | 1550.9686 | 1462.3095 |  | 61.6915 | 64.776 | 58.6069
| 2030-05-01 |  | 1506.3867 | 1550.9211 | 1462.7001 |  | 61.5138 | 64.5895 | 58.4381
| 2030-06-01 |  | 1504.9396 | 1549.5489 | 1461.1792 |  | 61.8246 | 64.9158 | 58.7333
| 2030-07-01 |  | 1514.2828 | 1559.0365 | 1470.3794 |  | 62.0841 | 65.1883 | 58.9799
| 2030-08-01 |  | 1513.3482 | 1558.2011 | 1469.3504 |  | 62.17 | 65.2785 | 59.0615
| 2030-09-01 |  | 1499.1171 | 1543.6269 | 1455.4566 |  | 62.08 | 65.184 | 58.976
| 2030-10-01 |  | 1502.2607 | 1546.8793 | 1458.4953 |  | 62.2102 | 65.3207 | 59.0997
| 2030-11-01 |  | 1501.2239 | 1545.933 | 1457.3724 |  | 62.4789 | 65.6028 | 59.3549
| 2030-12-01 |  | 1528.8136 | 1574.2619 | 1484.2362 |  | 63.4365 | 66.6084 | 60.2647
| 2031-01-01 |  | 1521.8785 | 1566.8553 | 1477.7587 |  | 63.3179 | 66.4838 | 60.152
| 2031-02-01 |  | 1517.4938 | 1562.6064 | 1473.2467 |  | 63.6426 | 66.8247 | 60.4605
| 2031-03-01 |  | 1524.0605 | 1569.2233 | 1479.7613 |  | 63.4721 | 66.6457 | 60.2985
| 2031-04-01 |  | 1522.2787 | 1567.5384 | 1477.8855 |  | 63.4614 | 66.6344 | 60.2883
| 2031-05-01 |  | 1520.7978 | 1565.7444 | 1476.708 |  | 63.4631 | 66.6362 | 60.2899
| 2031-06-01 |  | 1518.3673 | 1563.402 | 1474.1914 |  | 63.7429 | 66.9301 | 60.5558
| 2031-07-01 |  | 1528.5235 | 1573.729 | 1484.1791 |  | 63.9131 | 67.1088 | 60.7175
| 2031-08-01 |  | 1526.8722 | 1572.1469 | 1482.4624 |  | 64.1641 | 67.3723 | 60.9559
| 2031-09-01 |  | 1515.2618 | 1560.264 | 1471.1204 |  | 63.8675 | 67.0609 | 60.6742
| 2031-10-01 |  | 1518.1731 | 1563.2903 | 1473.9211 |  | 64.1184 | 67.3243 | 60.9124
| 2031-11-01 |  | 1514.9251 | 1560.0489 | 1470.6685 |  | 64.4306 | 67.6521 | 61.2091
| 2031-12-01 |  | 1544.9588 | 1590.8886 | 1499.9108 |  | 65.3149 | 68.5806 | 62.0491
| 2032-01-01 |  | 1537.6732 | 1583.1413 | 1493.0736 |  | 65.3769 | 68.6457 | 62.108
| 2032-02-01 |  | 1536.2329 | 1581.8587 | 1491.4836 |  | 65.3156 | 68.5814 | 62.0498
| 2032-03-01 |  | 1536.1676 | 1581.6967 | 1491.5108 |  | 65.6402 | 68.9222 | 62.3582
| 2032-04-01 |  | 1538.9744 | 1584.6994 | 1494.1263 |  | 65.3668 | 68.6351 | 62.0984
| 2032-05-01 |  | 1532.7822 | 1578.1034 | 1488.3263 |  | 65.5611 | 68.8391 | 62.283
| 2032-06-01 |  | 1533.5669 | 1579.0164 | 1488.986 |  | 65.5947 | 68.8744 | 62.3149
| 2032-07-01 |  | 1540.9967 | 1586.5603 | 1496.3024 |  | 66.0444 | 69.3466 | 62.7422
| 2032-08-01 |  | 1542.9326 | 1588.6658 | 1498.0745 |  | 65.9952 | 69.295 | 62.6955
| 2032-09-01 |  | 1532.873 | 1578.3953 | 1488.2235 |  | 65.9595 | 69.2575 | 62.6616
| 2032-10-01 |  | 1530.1561 | 1575.6184 | 1485.5666 |  | 66.2389 | 69.5508 | 62.9269
| 2032-11-01 |  | 1531.5541 | 1577.1663 | 1486.8205 |  | 66.4321 | 69.7537 | 63.1105
| 2032-12-01 |  | 1559.9021 | 1606.2817 | 1514.4151 |  | 67.257 | 70.6198 | 63.8941
| 2033-01-01 |  | 1553.1757 | 1599.085 | 1508.1447 |  | 67.3481 | 70.7155 | 63.9807
| 2033-02-01 |  | 1544.4552 | 1590.312 | 1499.4802 |  | 67.643 | 71.0252 | 64.2609
| 2033-03-01 |  | 1554.7121 | 1600.7564 | 1509.5513 |  | 67.3473 | 70.7147 | 63.98
| 2033-04-01 |  | 1550.6749 | 1596.7245 | 1505.5096 |  | 67.5767 | 70.9555 | 64.1979
| 2033-05-01 |  | 1548.8113 | 1594.6089 | 1503.8904 |  | 67.3606 | 70.7287 | 63.9926
| 2033-06-01 |  | 1550.6349 | 1596.5618 | 1505.5871 |  | 67.6426 | 71.0247 | 64.2604
| 2033-07-01 |  | 1551.2793 | 1597.142 | 1506.2928 |  | 68.0099 | 71.4104 | 64.6094
| 2033-08-01 |  | 1559.8302 | 1606.0485 | 1514.4986 |  | 67.9757 | 71.3745 | 64.5769
| 2033-09-01 |  | 1548.3039 | 1594.2692 | 1503.2216 |  | 67.9473 | 71.3447 | 64.55
| 2033-10-01 |  | 1543.4004 | 1589.242 | 1498.4406 |  | 68.1398 | 71.5468 | 64.7328
| 2033-11-01 |  | 1546.3228 | 1592.3587 | 1501.1752 |  | 68.4739 | 71.8976 | 65.0502
| 2033-12-01 |  | 1574.4616 | 1621.2652 | 1528.5604 |  | 69.3722 | 72.8408 | 65.9036
Fuente: UPME, Base de Datos XM (Febrero 21), 2019.

## UCP Oriente Mensual (2)
|  | UCENS |  |  |  | UEBSA |  |  |  | UENELAR |  |  |  | UENERCA |  |  |  | USANTANDER
|  | Histórico DPMÁX (MW) | Esc. Medio | Esc. Alto | Esc. Bajo | Histórico DPMÁX (MW) | Esc. Medio | Esc. Alto | Esc. Bajo | Histórico DPMÁX (MW) | Esc. Medio | Esc. Alto | Esc. Bajo | Histórico DPMÁX (MW) | Esc. Medio | Esc. Alto | Esc. Bajo | Histórico DPMÁX (MW) | Esc. Medio | Esc. Alto | Esc. Bajo
| 2018-01-01 | 237.68 |  |  |  | 287.95 |  |  |  | 38.24 |  |  |  | 74.2 |  |  |  | 406.52
| 2018-02-01 | 233.57 |  |  |  | 295.9 |  |  |  | 39.94 |  |  |  | 76.84 |  |  |  | 411.27
| 2018-03-01 | 256.83 |  |  |  | 287.99 |  |  |  | 41.58 |  |  |  | 80.92 |  |  |  | 425.25
Volver al inicio | 2018-04-01 | 246.6 |  |  |  | 293.41 |  |  |  | 39.45 |  |  |  | 74.18 |  |  |  | 432.72
| 2018-05-01 | 248.83 |  |  |  | 282.7 |  |  |  | 39.15 |  |  |  | 73.97 |  |  |  | 408.86
| 2018-06-01 | 258.45 |  |  |  | 284.52 |  |  |  | 38.71 |  |  |  | 70.19 |  |  |  | 415.85
| 2018-07-01 | 248.2 |  |  |  | 270.64 |  |  |  | 37.16 |  |  |  | 71.79 |  |  |  | 407.2
| 2018-08-01 | 256.27 |  |  |  | 288.6 |  |  |  | 39.17 |  |  |  | 83.23 |  |  |  | 409.19
| 2018-09-01 | 260.74 |  |  |  | 292.87 |  |  |  | 40.02 |  |  |  | 80.58 |  |  |  | 420.43
| 2018-10-01 | 254.31 |  |  |  | 291.13 |  |  |  | 41.28 |  |  |  | 79.67 |  |  |  | 420.56
| 2018-11-01 | 262.39 |  |  |  | 293.76 |  |  |  | 41.66 |  |  |  | 78.56 |  |  |  | 429.2
| 2018-12-01 | 256.98 |  |  |  | 298.33 |  |  |  | 39.19 |  |  |  | 75.4 |  |  |  | 431.1
| 2019-01-01 |  | 252.286 | 262.4293 | 242.4622 |  | 295.7644 | 307.6559 | 284.2476 |  | 41.5777 | 43.2493 | 39.9587 |  | 79.2465 | 82.4327 | 76.1607 |  | 433.7911 | 451.2321 | 416.8997
| 2019-02-01 |  | 249.0294 | 259.0922 | 239.2855 |  | 286.4519 | 298.027 | 275.2439 |  | 41.578 | 43.2581 | 39.9512 |  | 77.2132 | 80.3333 | 74.1921 |  | 433.7944 | 451.3233 | 416.8213
| 2019-03-01 |  | 261.4101 | 271.9326 | 251.2203 |  | 292.6831 | 304.4645 | 281.2743 |  | 43.1245 | 44.8604 | 41.4435 |  | 80.1653 | 83.3922 | 77.0404 |  | 438.8205 | 456.4843 | 421.7153
| 2019-04-01 |  | 266.4592 | 277.1883 | 256.0692 |  | 294.1887 | 306.0343 | 282.7174 |  | 43.3897 | 45.1368 | 41.6978 |  | 78.9821 | 82.1623 | 75.9023 |  | 442.8456 | 460.677 | 425.5777
| 2019-05-01 |  | 266.9999 | 277.7085 | 256.6274 |  | 289.8166 | 301.4403 | 278.5577 |  | 42.1927 | 43.885 | 40.5536 |  | 78.3549 | 81.4975 | 75.3109 |  | 437.1377 | 454.6701 | 420.1556
| 2019-06-01 |  | 268.0271 | 278.8031 | 257.5902 |  | 290.9315 | 302.6284 | 279.6027 |  | 41.5579 | 43.2287 | 39.9397 |  | 76.4845 | 79.5595 | 73.5062 |  | 434.0188 | 451.4686 | 417.1183
| 2019-07-01 |  | 264.2561 | 274.8582 | 253.9863 |  | 294.9833 | 306.8182 | 283.5193 |  | 43.5069 | 45.2524 | 41.8161 |  | 77.2401 | 80.339 | 74.2383 |  | 442.7117 | 460.4735 | 425.5065
| 2019-08-01 |  | 269.8331 | 280.6957 | 259.3124 |  | 294.6545 | 306.5163 | 283.166 |  | 44.0711 | 45.8452 | 42.3528 |  | 81.4349 | 84.7132 | 78.2598 |  | 442.6607 | 460.4808 | 425.4015
| 2019-09-01 |  | 272.1162 | 283.1121 | 261.4678 |  | 295.6656 | 307.6131 | 284.0957 |  | 44.444 | 46.2399 | 42.7048 |  | 84.2871 | 87.6931 | 80.9888 |  | 445.069 | 463.0536 | 427.6525
| 2019-10-01 |  | 277.9094 | 289.1326 | 267.0406 |  | 296.2771 | 308.242 | 284.69 |  | 44.9835 | 46.8001 | 43.2242 |  | 83.3706 | 86.7374 | 80.11 |  | 446.8823 | 464.9293 | 429.4051
| 2019-11-01 |  | 272.3977 | 283.4264 | 261.7183 |  | 297.455 | 309.4983 | 285.7932 |  | 44.6236 | 46.4303 | 42.8741 |  | 82.2911 | 85.6229 | 79.0649 |  | 445.9751 | 464.0316 | 428.4905
| 2019-12-01 |  | 270.7111 | 281.6634 | 260.1061 |  | 294.7278 | 306.6517 | 283.182 |  | 42.9936 | 44.7331 | 41.3094 |  | 81.6182 | 84.9203 | 78.4208 |  | 449.4624 | 467.6465 | 431.8549
| 2020-01-01 |  | 267.241 | 277.972 | 256.8481 |  | 300.7114 | 312.7864 | 289.0168 |  | 44.0423 | 45.8108 | 42.3295 |  | 83.4419 | 86.7925 | 80.1969 |  | 454.4787 | 472.7281 | 436.8041
| 2020-02-01 |  | 266.9065 | 277.7049 | 256.451 |  | 294.6825 | 306.6046 | 283.1389 |  | 45.1459 | 46.9723 | 43.3774 |  | 80.8745 | 84.1465 | 77.7064 |  | 450.7435 | 468.9795 | 433.0866
| 2020-03-01 |  | 272.3755 | 283.4123 | 261.6888 |  | 296.2435 | 308.2474 | 284.6203 |  | 45.9789 | 47.8419 | 44.1749 |  | 83.0283 | 86.3927 | 79.7707 |  | 451.3223 | 469.6101 | 433.6146
| 2020-04-01 |  | 276.5571 | 287.7676 | 265.7024 |  | 296.3133 | 308.3247 | 284.6832 |  | 45.9897 | 47.8539 | 44.1846 |  | 79.9513 | 83.1922 | 76.8132 |  | 456.4218 | 474.9233 | 438.5075
| 2020-05-01 |  | 276.9941 | 288.1635 | 266.1772 |  | 295.3013 | 307.2089 | 283.7695 |  | 44.97 | 46.7834 | 43.2139 |  | 79.5986 | 82.8083 | 76.4902 |  | 452.142 | 470.374 | 434.4854
| 2020-06-01 |  | 276.8327 | 287.9964 | 266.0214 |  | 296.6086 | 308.5698 | 285.0249 |  | 45.3501 | 47.179 | 43.5791 |  | 77.8212 | 80.9594 | 74.782 |  | 449.1754 | 467.289 | 431.6334
| 2020-07-01 |  | 275.5815 | 286.6463 | 264.8647 |  | 299.7304 | 311.7648 | 288.0745 |  | 46.8468 | 48.7278 | 45.0251 |  | 78.4831 | 81.6343 | 75.4311 |  | 460.3022 | 478.7838 | 442.4021
| 2020-08-01 |  | 280.3942 | 291.6531 | 269.49 |  | 300.1243 | 312.1754 | 288.4528 |  | 47.3325 | 49.233 | 45.4918 |  | 81.7934 | 85.0777 | 78.6126 |  | 459.9862 | 478.4564 | 442.0979
| 2020-09-01 |  | 283.4614 | 294.8927 | 272.3915 |  | 299.7881 | 311.8778 | 288.0806 |  | 47.8981 | 49.8297 | 46.0276 |  | 84.2742 | 87.6728 | 80.9831 |  | 458.553 | 477.0453 | 440.6453
| 2020-10-01 |  | 287.2165 | 298.8229 | 275.9774 |  | 300.1362 | 312.2647 | 288.3915 |  | 47.7623 | 49.6924 | 45.8933 |  | 84.2035 | 87.6061 | 80.9085 |  | 458.1682 | 476.6828 | 440.2395
| 2020-11-01 |  | 282.7609 | 294.1985 | 271.6857 |  | 302.3549 | 314.5852 | 290.5123 |  | 46.8805 | 48.7768 | 45.0443 |  | 83.6467 | 87.0302 | 80.3704 |  | 457.4198 | 475.9224 | 439.5036
| 2020-12-01 |  | 281.0374 | 292.4237 | 270.0125 |  | 299.9116 | 312.0626 | 288.1463 |  | 46.085 | 47.9522 | 44.2771 |  | 82.9707 | 86.3323 | 79.7158 |  | 460.5805 | 479.241 | 442.5124
| 2021-01-01 |  | 278.3357 | 289.573 | 267.4535 |  | 303.9393 | 316.2103 | 292.056 |  | 47.2677 | 49.1761 | 45.4197 |  | 84.6756 | 88.0943 | 81.365 |  | 465.8333 | 484.6406 | 447.6205
| 2021-02-01 |  | 273.6175 | 284.7449 | 262.8446 |  | 298.4884 | 310.6273 | 286.7363 |  | 47.5952 | 49.5308 | 45.7212 |  | 81.0228 | 84.3179 | 77.8328 |  | 461.6149 | 480.3878 | 443.4402
| 2021-03-01 |  | 286.5778 | 298.1488 | 275.3739 |  | 303.3872 | 315.637 | 291.5262 |  | 49.5514 | 51.5521 | 47.6141 |  | 83.8484 | 87.2339 | 80.5703 |  | 469.191 | 488.1353 | 450.8478
| 2021-04-01 |  | 288.8468 | 300.508 | 277.5552 |  | 302.1418 | 314.3398 | 290.3305 |  | 49.6946 | 51.7009 | 47.752 |  | 81.9326 | 85.2403 | 78.7297 |  | 469.1377 | 488.0776 | 450.7983
| 2021-05-01 |  | 291.025 | 302.6699 | 279.7471 |  | 301.6928 | 313.7645 | 290.0015 |  | 48.444 | 50.3824 | 46.5667 |  | 82.1387 | 85.4253 | 78.9556 |  | 467.5047 | 486.211 | 449.3877
| 2021-06-01 |  | 290.2461 | 301.8974 | 278.9624 |  | 302.6961 | 314.8471 | 290.9284 |  | 49.0446 | 51.0133 | 47.1379 |  | 80.2968 | 83.5201 | 77.1751 |  | 464.3921 | 483.0341 | 446.3383
| 2021-07-01 |  | 287.8187 | 299.3285 | 276.6706 |  | 305.6164 | 317.8379 | 293.7789 |  | 51.0258 | 53.0663 | 49.0494 |  | 81.2337 | 84.4823 | 78.0873 |  | 473.5846 | 492.5232 | 455.2413
| 2021-08-01 |  | 292.9929 | 304.7411 | 281.6151 |  | 305.8664 | 318.1308 | 293.9886 |  | 50.8636 | 52.9031 | 48.8884 |  | 84.1961 | 87.5721 | 80.9265 |  | 474.4462 | 493.4703 | 456.022
| 2021-09-01 |  | 294.9125 | 306.7671 | 283.4325 |  | 305.7227 | 318.0119 | 293.822 |  | 51.2994 | 53.3615 | 49.3025 |  | 87.0671 | 90.5669 | 83.6778 |  | 472.8029 | 491.8082 | 454.3983
| 2021-10-01 |  | 298.2591 | 310.2463 | 286.6507 |  | 304.8935 | 317.1474 | 293.0269 |  | 51.1091 | 53.1632 | 49.1199 |  | 87.0047 | 90.5015 | 83.6185 |  | 472.4644 | 491.4531 | 454.0758
| 2021-11-01 |  | 293.9902 | 305.8327 | 282.5229 |  | 308.7545 | 321.1918 | 296.7112 |  | 50.4784 | 52.5118 | 48.5095 |  | 85.9311 | 89.3926 | 82.5793 |  | 474.6351 | 493.7545 | 456.1216
| 2021-12-01 |  | 294.1691 | 306.0209 | 282.6934 |  | 306.1744 | 318.5098 | 294.2303 |  | 49.8568 | 51.8655 | 47.9118 |  | 85.3837 | 88.8237 | 82.0528 |  | 478.7387 | 498.0265 | 460.0627
| 2022-01-01 |  | 291.7313 | 303.4263 | 280.4055 |  | 310.0809 | 322.5115 | 298.0427 |  | 51.1025 | 53.1511 | 49.1186 |  | 87.0805 | 90.5714 | 83.6998 |  | 482.4287 | 501.7685 | 463.6996
| 2022-02-01 |  | 287.6377 | 299.2492 | 276.3955 |  | 306.0357 | 318.3899 | 294.0744 |  | 52.0238 | 54.1239 | 49.9905 |  | 83.655 | 87.0321 | 80.3854 |  | 477.0883 | 496.3477 | 458.4415
| 2022-03-01 |  | 299.1205 | 311.149 | 287.4733 |  | 309.4654 | 321.91 | 297.4154 |  | 53.777 | 55.9396 | 51.6831 |  | 86.0429 | 89.503 | 82.6926 |  | 484.8533 | 504.3508 | 465.9741
| 2022-04-01 |  | 298.9764 | 311.0457 | 287.2902 |  | 306.545 | 318.9199 | 294.563 |  | 53.2163 | 55.3646 | 51.1362 |  | 83.0435 | 86.3959 | 79.7976 |  | 483.1681 | 502.673 | 464.2824
| 2022-05-01 |  | 302.199 | 314.3396 | 290.4422 |  | 306.1532 | 318.4527 | 294.2426 |  | 52.3047 | 54.406 | 50.2698 |  | 82.7717 | 86.0969 | 79.5515 |  | 480.6242 | 499.9329 | 461.9259
| 2022-06-01 |  | 300.7919 | 312.8953 | 289.0713 |  | 306.8683 | 319.2162 | 294.9109 |  | 53.1128 | 55.25 | 51.0432 |  | 81.2409 | 84.5099 | 78.0753 |  | 476.4766 | 495.6494 | 457.9103
| 2022-07-01 |  | 298.7247 | 310.6946 | 287.132 |  | 309.9846 | 322.4056 | 297.9548 |  | 54.8456 | 57.0433 | 52.7172 |  | 82.2302 | 85.5252 | 79.039 |  | 487.1259 | 506.645 | 468.2217
| 2022-08-01 |  | 304.6322 | 316.8704 | 292.7807 |  | 310.1652 | 322.6258 | 298.0985 |  | 54.8227 | 57.0252 | 52.6899 |  | 84.7838 | 88.1899 | 81.4854 |  | 488.3855 | 508.0059 | 469.3853
| 2022-09-01 |  | 305.5218 | 317.8113 | 293.6214 |  | 309.2101 | 321.648 | 297.166 |  | 55.0929 | 57.309 | 52.947 |  | 87.7087 | 91.2368 | 84.2923 |  | 484.938 | 504.4445 | 466.0491
| 2022-10-01 |  | 309.031 | 321.4762 | 296.9801 |  | 309.031 | 321.4762 | 296.9801 |  | 54.5131 | 56.7085 | 52.3873 |  | 88.0092 | 91.5535 | 84.5772 |  | 484.6571 | 504.175 | 465.7575
| 2022-11-01 |  | 304.6833 | 316.9712 | 292.7854 |  | 313.0218 | 325.646 | 300.7983 |  | 54.2321 | 56.4193 | 52.1143 |  | 87.206 | 90.723 | 83.8006 |  | 486.5175 | 506.1388 | 467.519
| 2022-12-01 |  | 304.9462 | 317.2307 | 293.0517 |  | 310.7955 | 323.3157 | 298.6729 |  | 54.1163 | 56.2963 | 52.0055 |  | 86.9328 | 90.4348 | 83.542 |  | 492.3231 | 512.1561 | 473.1199
| 2023-01-01 |  | 303.8818 | 316.0801 | 292.0694 |  | 314.706 | 327.3388 | 302.4728 |  | 55.0168 | 57.2253 | 52.8782 |  | 88.6449 | 92.2033 | 85.1991 |  | 495.0402 | 514.9119 | 475.7971
| 2023-02-01 |  | 298.1724 | 310.218 | 286.5103 |  | 310.6515 | 323.2013 | 298.5013 |  | 56.074 | 58.3393 | 53.8808 |  | 84.5778 | 87.9946 | 81.2698 |  | 490.6209 | 510.4412 | 471.4317
| 2023-03-01 |  | 309.9268 | 322.4085 | 297.8416 |  | 313.6683 | 326.3007 | 301.4372 |  | 58.0518 | 60.3897 | 55.7882 |  | 87.1243 | 90.6331 | 83.727 |  | 496.8739 | 516.8844 | 477.4988
| 2023-04-01 |  | 309.2703 | 321.7696 | 297.1683 |  | 310.8205 | 323.3825 | 298.6579 |  | 57.2951 | 59.6107 | 55.0531 |  | 84.3703 | 87.7802 | 81.0688 |  | 494.3361 | 514.3149 | 474.9923
| 2023-05-01 |  | 313.9646 | 326.5819 | 301.7466 |  | 310.5299 | 323.0092 | 298.4456 |  | 56.3893 | 58.6555 | 54.1949 |  | 84.4602 | 87.8544 | 81.1734 |  | 493.8738 | 513.7213 | 474.6547
| 2023-06-01 |  | 311.0602 | 323.6001 | 298.9177 |  | 310.4387 | 322.9536 | 298.3204 |  | 57.3393 | 59.6509 | 55.101 |  | 82.8462 | 86.1861 | 79.6123 |  | 488.8161 | 508.522 | 469.7347
| 2023-07-01 |  | 310.3289 | 322.7907 | 298.2605 |  | 313.7613 | 326.361 | 301.5595 |  | 59.1829 | 61.5595 | 56.8813 |  | 83.733 | 87.0954 | 80.4767 |  | 498.0162 | 518.015 | 478.6488
| 2023-08-01 |  | 315.1198 | 327.8037 | 302.8375 |  | 313.8618 | 326.4951 | 301.6286 |  | 58.8477 | 61.2164 | 56.554 |  | 86.2244 | 89.695 | 82.8636 |  | 499.1731 | 519.2653 | 479.717
| 2023-09-01 |  | 314.4421 | 327.1258 | 302.1609 |  | 312.5611 | 325.1689 | 300.3534 |  | 59.0155 | 61.396 | 56.7105 |  | 89.1928 | 92.7906 | 85.7092 |  | 496.1112 | 516.1228 | 476.7345
| 2023-10-01 |  | 319.516 | 332.4132 | 307.0283 |  | 312.8762 | 325.5053 | 300.648 |  | 58.6043 | 60.9698 | 56.3138 |  | 89.6405 | 93.2588 | 86.1371 |  | 497.1081 | 517.1737 | 477.6795
| 2023-11-01 |  | 314.9021 | 327.6325 | 302.5768 |  | 316.4806 | 329.2747 | 304.0934 |  | 58.2802 | 60.6362 | 55.9991 |  | 88.523 | 92.1016 | 85.0581 |  | 498.8283 | 518.9941 | 479.304
| 2023-12-01 |  | 313.8907 | 326.5593 | 301.625 |  | 313.8907 | 326.5593 | 301.625 |  | 58.2093 | 60.5586 | 55.9347 |  | 87.9743 | 91.525 | 84.5366 |  | 503.2288 | 523.5391 | 483.5644
| 2024-01-01 |  | 312.8233 | 325.4085 | 300.637 |  | 317.8687 | 330.6569 | 305.4859 |  | 59.4205 | 61.811 | 57.1057 |  | 89.8048 | 93.4177 | 86.3064 |  | 506.5578 | 526.9371 | 486.8245
| 2024-02-01 |  | 311.509 | 324.1098 | 299.3101 |  | 314.6397 | 327.3671 | 302.3182 |  | 60.851 | 63.3125 | 58.468 |  | 86.007 | 89.486 | 82.6389 |  | 503.4217 | 523.7855 | 483.7073
| 2024-03-01 |  | 318.5712 | 331.427 | 306.1242 |  | 316.0328 | 328.7862 | 303.685 |  | 61.9821 | 64.4834 | 59.5604 |  | 87.9568 | 91.5063 | 84.5202 |  | 506.1565 | 526.5823 | 486.3803
| 2024-04-01 |  | 320.9304 | 333.9191 | 308.3554 |  | 314.2611 | 326.9799 | 301.9474 |  | 61.6347 | 64.1291 | 59.2196 |  | 85.0487 | 88.4908 | 81.7163 |  | 505.842 | 526.3144 | 486.0215
| 2024-05-01 |  | 325.9011 | 339.0339 | 313.1851 |  | 314.6918 | 327.3729 | 302.4133 |  | 61.1661 | 63.631 | 58.7796 |  | 85.3358 | 88.7746 | 82.0062 |  | 506.0289 | 526.4203 | 486.2848
| 2024-06-01 |  | 319.6558 | 332.5598 | 307.1613 |  | 313.9535 | 326.6272 | 301.6819 |  | 61.5743 | 64.06 | 59.1675 |  | 83.5333 | 86.9053 | 80.2682 |  | 500.3185 | 520.5155 | 480.7624
| 2024-07-01 |  | 322.5089 | 335.4889 | 309.9398 |  | 317.7073 | 330.4941 | 305.3254 |  | 63.5058 | 66.0617 | 61.0308 |  | 84.7013 | 88.1102 | 81.4002 |  | 510.3673 | 530.908 | 490.4769
| 2024-08-01 |  | 326.0804 | 339.2314 | 313.3467 |  | 317.7116 | 330.5251 | 305.3047 |  | 63.8888 | 66.4655 | 61.3939 |  | 87.1076 | 90.6207 | 83.706 |  | 511.9075 | 532.5531 | 491.9171
| 2024-09-01 |  | 325.3413 | 338.4854 | 312.6148 |  | 316.0419 | 328.8103 | 303.6791 |  | 63.2361 | 65.7909 | 60.7624 |  | 89.9159 | 93.5486 | 86.3986 |  | 508.1998 | 528.7317 | 488.3204
| 2024-10-01 |  | 331.0245 | 344.4066 | 318.068 |  | 317.4094 | 330.2411 | 304.9858 |  | 62.9407 | 65.4851 | 60.4771 |  | 90.5763 | 94.2379 | 87.0311 |  | 509.3791 | 529.9713 | 489.4417
| 2024-11-01 |  | 324.7908 | 337.9451 | 312.0557 |  | 318.9969 | 331.9165 | 306.489 |  | 62.94 | 65.4891 | 60.4721 |  | 89.5844 | 93.2126 | 86.0718 |  | 510.3932 | 531.0644 | 490.3806
| 2024-12-01 |  | 325.4269 | 338.5876 | 312.6853 |  | 318.983 | 331.8831 | 306.4937 |  | 62.9372 | 65.4825 | 60.473 |  | 89.4015 | 93.0171 | 85.9011 |  | 516.016 | 536.8845 | 495.8122
| 2025-01-01 |  | 327.1969 | 340.3837 | 314.4289 |  | 322.3256 | 335.316 | 309.7477 |  | 64.4934 | 67.0926 | 61.9767 |  | 91.3376 | 95.0187 | 87.7734 |  | 520.3815 | 541.354 | 500.0749
| 2025-02-01 |  | 319.8417 | 332.8066 | 307.2908 |  | 317.2931 | 330.1548 | 304.8422 |  | 65.3545 | 68.0037 | 62.7899 |  | 86.9059 | 90.4287 | 83.4956 |  | 513.7959 | 534.6228 | 493.634
| 2025-03-01 |  | 331.3724 | 344.7682 | 318.4032 |  | 320.6155 | 333.5765 | 308.0674 |  | 67.0369 | 69.7469 | 64.4132 |  | 89.1431 | 92.7467 | 85.6542 |  | 519.6953 | 540.7042 | 499.3556
| 2025-04-01 |  | 332.7501 | 346.2388 | 319.6914 |  | 318.4265 | 331.3346 | 305.93 |  | 66.7125 | 69.4168 | 64.0944 |  | 86.4349 | 89.9387 | 83.0428 |  | 518.2157 | 539.2228 | 497.8786
| 2025-05-01 |  | 338.0512 | 351.6963 | 324.84 |  | 318.0464 | 330.884 | 305.617 |  | 65.9039 | 68.564 | 63.3283 |  | 86.6778 | 90.1764 | 83.2904 |  | 518.6335 | 539.5675 | 498.365
| 2025-06-01 |  | 331.7851 | 345.206 | 318.7908 |  | 317.8207 | 330.6768 | 305.3733 |  | 66.3197 | 69.0024 | 63.7223 |  | 84.8163 | 88.2471 | 81.4945 |  | 511.0602 | 531.7329 | 491.0447
| 2025-07-01 |  | 334.7768 | 348.2826 | 321.6995 |  | 321.65 | 334.6262 | 309.0855 |  | 68.9557 | 71.7375 | 66.2621 |  | 86.1822 | 89.6591 | 82.8157 |  | 522.9385 | 544.0354 | 502.5112
| 2025-08-01 |  | 336.3536 | 349.9571 | 323.1827 |  | 320.9107 | 333.8897 | 308.3445 |  | 68.249 | 71.0093 | 65.5765 |  | 88.0727 | 91.6348 | 84.624 |  | 523.3042 | 544.4688 | 502.8127
| 2025-09-01 |  | 336.1356 | 349.7484 | 322.9561 |  | 320.7027 | 333.6906 | 308.1283 |  | 68.2048 | 70.9669 | 65.5305 |  | 91.2419 | 94.9371 | 87.6644 |  | 521.3984 | 542.5141 | 500.955
| 2025-10-01 |  | 342.7768 | 356.6687 | 329.3277 |  | 320.5632 | 333.5549 | 307.9857 |  | 68.0389 | 70.7963 | 65.3693 |  | 91.9348 | 95.6607 | 88.3277 |  | 522.215 | 543.3792 | 501.7255
| 2025-11-01 |  | 334.8436 | 348.437 | 321.6841 |  | 323.0036 | 336.1163 | 310.3095 |  | 67.7391 | 70.489 | 65.0769 |  | 90.7096 | 94.3921 | 87.1447 |  | 521.9979 | 543.189 | 501.4832
| 2025-12-01 |  | 337.2892 | 350.9631 | 324.0518 |  | 322.4477 | 335.5199 | 309.7927 |  | 68.0295 | 70.7874 | 65.3595 |  | 90.192 | 93.8484 | 86.6523 |  | 528.9748 | 550.4197 | 508.2143
| 2026-01-01 |  | 337.9157 | 351.5647 | 324.7009 |  | 325.3158 | 338.4558 | 312.5937 |  | 69.8113 | 72.6311 | 67.0812 |  | 92.2771 | 96.0044 | 88.6685 |  | 531.5495 | 553.0197 | 510.7623
| 2026-02-01 |  | 330.8205 | 344.2553 | 317.8152 |  | 320.7224 | 333.7471 | 308.1141 |  | 70.5679 | 73.4337 | 67.7938 |  | 88.2855 | 91.8708 | 84.8148 |  | 526.1445 | 547.5116 | 505.4607
| 2026-03-01 |  | 343.2004 | 357.1004 | 329.7439 |  | 324.8341 | 337.9902 | 312.0977 |  | 72.3355 | 75.2651 | 69.4993 |  | 90.2257 | 93.88 | 86.6881 |  | 531.825 | 553.3645 | 510.9728
| 2026-04-01 |  | 344.3821 | 358.3725 | 330.8388 |  | 321.421 | 334.4786 | 308.7807 |  | 72.2225 | 75.1565 | 69.3823 |  | 87.5099 | 91.0649 | 84.0684 |  | 530.4639 | 552.0137 | 509.6026
| 2026-05-01 |  | 348.5609 | 362.6565 | 334.9141 |  | 321.1194 | 334.1053 | 308.5469 |  | 70.726 | 73.5861 | 67.9569 |  | 87.4278 | 90.9633 | 84.0048 |  | 528.9072 | 550.296 | 508.1995
| 2026-06-01 |  | 344.2177 | 358.1668 | 330.7129 |  | 321.9107 | 334.9558 | 309.2811 |  | 71.6845 | 74.5894 | 68.8721 |  | 85.8219 | 89.2997 | 82.4548 |  | 524.4102 | 545.6614 | 503.8359
| 2026-07-01 |  | 345.5837 | 359.5519 | 332.0597 |  | 324.8083 | 337.9367 | 312.0972 |  | 74.2349 | 77.2355 | 71.3298 |  | 87.2899 | 90.8181 | 83.8739 |  | 534.4483 | 556.0502 | 513.5332
| 2026-08-01 |  | 348.5982 | 362.7249 | 334.9217 |  | 325.0308 | 338.2024 | 312.2789 |  | 73.6202 | 76.6036 | 70.7319 |  | 89.0252 | 92.6329 | 85.5325 |  | 535.8852 | 557.6016 | 514.8608
| 2026-09-01 |  | 348.7861 | 362.9357 | 335.0878 |  | 324.5563 | 337.7229 | 311.8096 |  | 73.3659 | 76.3422 | 70.4845 |  | 91.9697 | 95.7007 | 88.3576 |  | 533.4999 | 555.143 | 512.5472
| 2026-10-01 |  | 354.5385 | 368.927 | 340.6094 |  | 324.348 | 337.5112 | 311.605 |  | 73.5391 | 76.5236 | 70.6499 |  | 93.1133 | 96.8922 | 89.4551 |  | 534.7595 | 556.462 | 513.7499
| 2026-11-01 |  | 347.0894 | 361.2035 | 333.4267 |  | 327.2035 | 340.5089 | 314.3236 |  | 73.1551 | 76.1299 | 70.2755 |  | 91.7972 | 95.5301 | 88.1838 |  | 535.1688 | 556.931 | 514.1027
| 2026-12-01 |  | 349.156 | 363.3328 | 335.4324 |  | 326.529 | 339.7871 | 313.6947 |  | 73.738 | 76.732 | 70.8398 |  | 91.3336 | 95.042 | 87.7437 |  | 541.5952 | 563.5856 | 520.3077
| 2027-01-01 |  | 349.393 | 363.5254 | 335.7108 |  | 329.0459 | 342.3554 | 316.1605 |  | 75.354 | 78.402 | 72.4032 |  | 93.8031 | 97.5972 | 90.1297 |  | 544.135 | 566.1444 | 522.8267
| 2027-02-01 |  | 342.9222 | 356.8647 | 329.4261 |  | 325.2205 | 338.4434 | 312.4211 |  | 76.2871 | 79.3888 | 73.2847 |  | 89.2555 | 92.8845 | 85.7428 |  | 539.4249 | 561.3569 | 518.1952
| 2027-03-01 |  | 356.8086 | 371.2779 | 342.8015 |  | 329.0466 | 342.3902 | 316.1293 |  | 78.5079 | 81.6916 | 75.426 |  | 91.6704 | 95.3878 | 88.0717 |  | 545.7709 | 567.9032 | 524.3458
| 2027-04-01 |  | 356.9228 | 371.4432 | 342.8669 |  | 324.9006 | 338.1184 | 312.1058 |  | 77.9073 | 81.0767 | 74.8392 |  | 88.8118 | 92.4249 | 85.3143 |  | 542.1374 | 564.1928 | 520.7876
| 2027-05-01 |  | 360.109 | 374.6855 | 345.9972 |  | 324.8641 | 338.0139 | 312.1334 |  | 76.356 | 79.4468 | 73.3638 |  | 88.713 | 92.304 | 85.2366 |  | 540.4525 | 562.329 | 519.2735
| 2027-06-01 |  | 357.5273 | 372.0272 | 343.4898 |  | 326.4287 | 339.6674 | 313.6123 |  | 77.8055 | 80.961 | 74.7506 |  | 87.3752 | 90.9188 | 83.9446 |  | 538.19 | 560.0169 | 517.0593
| 2027-07-01 |  | 356.9531 | 371.4011 | 342.9651 |  | 328.1938 | 341.4778 | 315.3329 |  | 79.8863 | 83.1198 | 76.7558 |  | 88.5533 | 92.1376 | 85.0831 |  | 545.992 | 568.0916 | 524.5962
| 2027-08-01 |  | 361.9334 | 376.6149 | 347.7203 |  | 329.4617 | 342.826 | 316.5238 |  | 79.4764 | 82.7003 | 76.3554 |  | 90.1487 | 93.8055 | 86.6085 |  | 549.7481 | 572.0481 | 528.1596
| 2027-09-01 |  | 361.7647 | 376.457 | 347.5418 |  | 328.3217 | 341.6558 | 315.4137 |  | 79.4394 | 82.6656 | 76.3162 |  | 93.3162 | 97.1061 | 89.6475 |  | 546.7513 | 568.9564 | 525.2556
| 2027-10-01 |  | 365.4937 | 380.3454 | 351.1168 |  | 328.0772 | 341.4085 | 315.1721 |  | 79.2216 | 82.4407 | 76.1054 |  | 94.0897 | 97.913 | 90.3887 |  | 547.4379 | 569.6828 | 525.9041
| 2027-11-01 |  | 360.0113 | 374.6659 | 345.8262 |  | 331.6684 | 345.1692 | 318.6 |  | 78.9753 | 82.1901 | 75.8636 |  | 92.864 | 96.6441 | 89.2049 |  | 549.0204 | 571.3687 | 527.3879
| 2027-12-01 |  | 362.4264 | 377.1574 | 348.1669 |  | 330.9017 | 344.3514 | 317.8826 |  | 80.0636 | 83.3178 | 76.9136 |  | 92.5567 | 96.3187 | 88.9151 |  | 556.5859 | 579.2086 | 534.6873
| 2028-01-01 |  | 360.3036 | 374.9006 | 346.1724 |  | 332.2697 | 345.731 | 319.238 |  | 81.2838 | 84.5769 | 78.0958 |  | 94.6274 | 98.461 | 90.9161 |  | 556.6557 | 579.2076 | 534.8236
| 2028-02-01 |  | 358.9009 | 373.4923 | 344.7769 |  | 330.3148 | 343.744 | 317.3158 |  | 83.0171 | 86.3922 | 79.7501 |  | 90.8351 | 94.5281 | 87.2605 |  | 554.4886 | 577.0318 | 532.6675
| 2028-03-01 |  | 369.3664 | 384.3622 | 354.8504 |  | 331.8852 | 345.3593 | 318.8422 |  | 84.8419 | 88.2863 | 81.5076 |  | 92.8318 | 96.6006 | 89.1835 |  | 557.6822 | 580.3233 | 535.7654
| 2028-04-01 |  | 368.4998 | 383.4922 | 353.9873 |  | 329.1258 | 342.5163 | 316.164 |  | 83.8844 | 87.2973 | 80.5808 |  | 90.0568 | 93.7207 | 86.5101 |  | 555.262 | 577.8528 | 533.3943
| 2028-05-01 |  | 375.3903 | 390.6052 | 360.6612 |  | 329.9583 | 343.3318 | 317.0118 |  | 83.0104 | 86.3749 | 79.7534 |  | 90.1042 | 93.7562 | 86.5688 |  | 556.1101 | 578.6498 | 534.2902
| 2028-06-01 |  | 369.3767 | 384.3715 | 354.8608 |  | 329.909 | 343.3017 | 316.9442 |  | 84.2524 | 87.6726 | 80.9414 |  | 88.6607 | 92.2599 | 85.1765 |  | 551.5966 | 573.9886 | 529.9198
| 2028-07-01 |  | 370.3441 | 385.3494 | 355.8172 |  | 332.4311 | 345.9003 | 319.3913 |  | 86.0073 | 89.4921 | 82.6337 |  | 89.8761 | 93.5177 | 86.3507 |  | 559.1582 | 581.8138 | 537.225
| 2028-08-01 |  | 375.2437 | 390.4758 | 360.4982 |  | 333.8112 | 347.3615 | 320.6939 |  | 86.1918 | 89.6906 | 82.8049 |  | 91.3388 | 95.0465 | 87.7496 |  | 562.6038 | 585.4414 | 540.4958
| 2028-09-01 |  | 374.386 | 389.6066 | 359.6523 |  | 332.0506 | 345.5501 | 318.983 |  | 86.0809 | 89.5805 | 82.6932 |  | 94.376 | 98.2129 | 90.6619 |  | 560.1963 | 582.9711 | 538.1502
| 2028-10-01 |  | 379.2911 | 394.7163 | 364.3599 |  | 333.0538 | 346.5986 | 319.9427 |  | 85.3964 | 88.8693 | 82.0347 |  | 95.3261 | 99.2029 | 91.5735 |  | 561.3272 | 584.1555 | 539.2299
| 2028-11-01 |  | 373.7123 | 388.938 | 358.975 |  | 335.4544 | 349.1215 | 322.2258 |  | 85.6686 | 89.1589 | 82.2903 |  | 94.018 | 97.8485 | 90.3104 |  | 562.5535 | 585.4729 | 540.3692
| 2028-12-01 |  | 373.1561 | 388.34 | 358.4589 |  | 334.6204 | 348.2363 | 321.441 |  | 86.4872 | 90.0064 | 83.0808 |  | 93.5969 | 97.4054 | 89.9104 |  | 568.4974 | 591.6299 | 546.1064
| 2029-01-01 |  | 375.7728 | 391.0014 | 361.0307 |  | 337.304 | 350.9736 | 324.0711 |  | 88.3216 | 91.9009 | 84.8566 |  | 96.0611 | 99.9541 | 92.2925 |  | 571.9117 | 595.0891 | 549.4748
| 2029-02-01 |  | 368.1329 | 383.1201 | 353.6267 |  | 333.1004 | 346.6614 | 319.9747 |  | 89.5184 | 93.1628 | 85.9909 |  | 91.6928 | 95.4258 | 88.0797 |  | 565.9151 | 588.9543 | 543.6153
| 2029-03-01 |  | 382.4095 | 397.9392 | 367.3769 |  | 336.128 | 349.7782 | 322.9147 |  | 91.789 | 95.5165 | 88.1807 |  | 94.2068 | 98.0325 | 90.5035 |  | 572.2019 | 595.4392 | 549.7086
| 2029-04-01 |  | 382.6897 | 398.2668 | 367.6119 |  | 333.3605 | 346.9297 | 320.2263 |  | 90.8513 | 94.5494 | 87.2718 |  | 91.4895 | 95.2135 | 87.8849 |  | 568.6269 | 591.7724 | 546.2233
| 2029-05-01 |  | 388.0461 | 403.7813 | 372.8139 |  | 332.9939 | 346.4968 | 319.9227 |  | 89.7586 | 93.3983 | 86.2353 |  | 91.2976 | 94.9997 | 87.7138 |  | 568.5699 | 591.6253 | 546.2514
| 2029-06-01 |  | 382.9192 | 398.4704 | 367.8652 |  | 333.5604 | 347.107 | 320.4469 |  | 90.6335 | 94.3143 | 87.0704 |  | 90.0013 | 93.6564 | 86.463 |  | 563.3066 | 586.1837 | 541.1609
| 2029-07-01 |  | 383.8428 | 399.4013 | 368.781 |  | 337.0506 | 350.7125 | 323.825 |  | 93.5254 | 97.3163 | 89.8555 |  | 91.3989 | 95.1036 | 87.8124 |  | 573.1991 | 596.4328 | 550.7071
| 2029-08-01 |  | 388.4693 | 404.2468 | 373.1967 |  | 337.3815 | 351.084 | 324.1173 |  | 93.1503 | 96.9335 | 89.4881 |  | 92.6857 | 96.4501 | 89.0418 |  | 576.6378 | 600.0575 | 553.9673
| 2029-09-01 |  | 385.9015 | 401.5978 | 370.7079 |  | 336.1583 | 349.8313 | 322.9232 |  | 92.7198 | 96.4911 | 89.0693 |  | 95.4481 | 99.3303 | 91.6901 |  | 572.8261 | 596.1254 | 550.273
| 2029-10-01 |  | 393.3154 | 409.3176 | 377.8261 |  | 336.8413 | 350.5458 | 323.576 |  | 92.6299 | 96.3986 | 88.982 |  | 96.3138 | 100.2324 | 92.5208 |  | 575.7144 | 599.1376 | 553.042
| 2029-11-01 |  | 386.101 | 401.8404 | 370.8669 |  | 339.7122 | 353.5607 | 326.3085 |  | 92.675 | 96.4529 | 89.0184 |  | 95.0211 | 98.8946 | 91.2719 |  | 575.9949 | 599.4755 | 553.2684
| 2029-12-01 |  | 385.7119 | 401.414 | 370.5136 |  | 338.6919 | 352.4798 | 325.3463 |  | 93.5121 | 97.3189 | 89.8274 |  | 94.4519 | 98.297 | 90.7302 |  | 582.3611 | 606.0687 | 559.4142
| 2030-01-01 |  | 388.9696 | 404.7399 | 373.7037 |  | 341.5524 | 355.4003 | 328.1475 |  | 95.6314 | 99.5087 | 91.8782 |  | 96.9797 | 100.9116 | 93.1735 |  | 585.5205 | 609.2597 | 562.5406
| 2030-02-01 |  | 381.3614 | 396.8896 | 366.3318 |  | 337.224 | 350.955 | 323.9339 |  | 97.0035 | 100.9533 | 93.1806 |  | 93.0138 | 96.8011 | 89.348 |  | 579.8372 | 603.4469 | 556.9856
| 2030-03-01 |  | 395.2458 | 411.3031 | 379.7031 |  | 340.1912 | 354.0119 | 326.8135 |  | 98.9394 | 102.959 | 95.0487 |  | 95.3456 | 99.2191 | 91.5962 |  | 584.9392 | 608.703 | 561.937
| 2030-04-01 |  | 396.4119 | 412.5506 | 380.7908 |  | 337.125 | 350.85 | 323.8402 |  | 98.3423 | 102.346 | 94.467 |  | 92.6152 | 96.3858 | 88.9656 |  | 581.9903 | 605.6843 | 559.0563
| 2030-05-01 |  | 403.5906 | 419.9599 | 387.7451 |  | 337.1072 | 350.78 | 323.872 |  | 97.1641 | 101.105 | 93.3493 |  | 92.703 | 96.463 | 89.0634 |  | 581.9596 | 605.5633 | 559.1111
| 2030-06-01 |  | 394.8534 | 410.8995 | 379.3209 |  | 336.8085 | 350.4957 | 323.5593 |  | 97.5646 | 101.5294 | 93.7266 |  | 91.1507 | 94.8549 | 87.5651 |  | 574.5083 | 597.8552 | 551.9086
| 2030-07-01 |  | 397.6024 | 413.725 | 381.9952 |  | 340.5127 | 354.3204 | 327.1465 |  | 100.9325 | 105.0253 | 96.9706 |  | 92.5226 | 96.2743 | 88.8907 |  | 586.0777 | 609.843 | 563.0723
| 2030-08-01 |  | 401.5326 | 417.8486 | 385.7392 |  | 341.1386 | 355.0005 | 327.7206 |  | 100.7144 | 104.8069 | 96.753 |  | 93.9994 | 97.819 | 90.3022 |  | 590.0981 | 614.0763 | 566.8879
| 2030-09-01 |  | 399.3384 | 415.5865 | 383.6112 |  | 340.6342 | 354.4938 | 327.219 |  | 100.164 | 104.2395 | 96.2193 |  | 96.6223 | 100.5536 | 92.817 |  | 587.4606 | 611.3629 | 564.3246
| 2030-10-01 |  | 406.8348 | 423.3921 | 390.8087 |  | 341.179 | 355.0642 | 327.7392 |  | 100.0237 | 104.0944 | 96.0836 |  | 97.4566 | 101.4229 | 93.6176 |  | 589.5781 | 613.5726 | 566.3534
| 2030-11-01 |  | 398.2985 | 414.5409 | 382.5782 |  | 343.8487 | 357.8707 | 330.2775 |  | 100.404 | 104.4984 | 96.4412 |  | 96.1781 | 100.1002 | 92.3821 |  | 589.457 | 613.4947 | 566.1919
| 2030-12-01 |  | 400.5961 | 416.9103 | 384.8058 |  | 342.7336 | 356.6914 | 329.2242 |  | 101.2865 | 105.4114 | 97.2942 |  | 95.2927 | 99.1735 | 91.5366 |  | 597.6191 | 621.9571 | 574.0629
| 2031-01-01 |  | 403.6183 | 419.9845 | 387.776 |  | 345.6648 | 359.6811 | 332.0972 |  | 103.4894 | 107.6858 | 99.4274 |  | 98.2455 | 102.2292 | 94.3893 |  | 599.724 | 624.0421 | 576.1844
| 2031-02-01 |  | 395.5987 | 411.7096 | 380.0055 |  | 340.8356 | 354.7163 | 327.401 |  | 104.8363 | 109.1058 | 100.704 |  | 93.9159 | 97.7407 | 90.2141 |  | 593.1221 | 617.2772 | 569.7432
| 2031-03-01 |  | 409.1482 | 425.7716 | 393.0579 |  | 344.1499 | 358.1325 | 330.6158 |  | 107.1337 | 111.4864 | 102.9205 |  | 96.4551 | 100.374 | 92.6619 |  | 597.6931 | 621.977 | 574.1881
| 2031-04-01 |  | 410.968 | 427.7062 | 394.7673 |  | 340.8748 | 354.7582 | 327.4372 |  | 106.646 | 110.9896 | 102.442 |  | 94.1148 | 97.948 | 90.4047 |  | 595.5679 | 619.8246 | 572.0901
| 2031-05-01 |  | 416.8534 | 433.7567 | 400.4912 |  | 340.6088 | 354.4204 | 327.2393 |  | 104.7666 | 109.0148 | 100.6543 |  | 94.0413 | 97.8547 | 90.3501 |  | 595.103 | 619.2344 | 571.7443
| 2031-06-01 |  | 409.3632 | 426.0065 | 393.2533 |  | 340.9047 | 354.7646 | 327.4888 |  | 105.5941 | 109.8872 | 101.4386 |  | 92.5365 | 96.2987 | 88.8948 |  | 588.5153 | 612.4422 | 565.355
| 2031-07-01 |  | 412.684 | 429.4267 | 396.4773 |  | 344.7027 | 358.6873 | 331.1657 |  | 109.4735 | 113.9148 | 105.1743 |  | 94.2247 | 98.0474 | 90.5243 |  | 599.8516 | 624.1876 | 576.2945
| 2031-08-01 |  | 414.8424 | 431.705 | 398.5205 |  | 345.1223 | 359.1509 | 331.5435 |  | 108.6247 | 113.0401 | 104.3509 |  | 95.1923 | 99.0617 | 91.4469 |  | 603.5922 | 628.1271 | 579.8439
| 2031-09-01 |  | 414.5879 | 431.46 | 398.2572 |  | 345.2556 | 359.3062 | 331.6559 |  | 108.3412 | 112.7502 | 104.0736 |  | 97.9331 | 101.9186 | 94.0755 |  | 602.0166 | 626.5164 | 578.3031
| 2031-10-01 |  | 421.8754 | 439.052 | 405.2505 |  | 345.0571 | 359.1061 | 331.4595 |  | 108.4956 | 112.913 | 104.2201 |  | 98.663 | 102.6801 | 94.775 |  | 603.4782 | 628.0489 | 579.697
| 2031-11-01 |  | 411.7849 | 428.5791 | 395.531 |  | 347.756 | 361.9389 | 334.0295 |  | 108.473 | 112.8969 | 104.1914 |  | 96.9797 | 100.9349 | 93.1517 |  | 603.3523 | 627.9593 | 579.5369
| 2031-12-01 |  | 415.2508 | 432.1623 | 398.883 |  | 347.541 | 361.6949 | 333.8421 |  | 109.8244 | 114.2971 | 105.4955 |  | 96.2436 | 100.1632 | 92.45 |  | 612.7044 | 637.6574 | 588.5536
| 2032-01-01 |  | 415.4564 | 432.3093 | 399.1436 |  | 349.1067 | 363.2682 | 335.3991 |  | 112.0985 | 116.6457 | 107.6969 |  | 99.0255 | 103.0425 | 95.1373 |  | 613.0078 | 637.8744 | 588.9381
| 2032-02-01 |  | 412.4714 | 429.2576 | 396.2249 |  | 345.5602 | 359.6233 | 331.9492 |  | 113.7686 | 118.3986 | 109.2875 |  | 95.1226 | 98.9938 | 91.3759 |  | 609.2124 | 634.0052 | 585.2166
| 2032-03-01 |  | 423.9347 | 441.1609 | 407.2614 |  | 348.1312 | 362.2772 | 334.4392 |  | 115.8828 | 120.5916 | 111.3251 |  | 97.7662 | 101.7389 | 93.9211 |  | 611.2948 | 636.1343 | 587.2527
| 2032-04-01 |  | 425.913 | 443.2512 | 409.1319 |  | 344.2042 | 358.2162 | 330.6424 |  | 115.3805 | 120.0774 | 110.8344 |  | 95.2243 | 99.1007 | 91.4724 |  | 609.254 | 634.0557 | 585.2491
| 2032-05-01 |  | 429.4561 | 446.8763 | 412.5941 |  | 344.6466 | 358.6266 | 331.1145 |  | 113.128 | 117.7168 | 108.6861 |  | 95.5376 | 99.4129 | 91.7864 |  | 607.6017 | 632.2481 | 583.745
| 2032-06-01 |  | 425.7329 | 443.0315 | 408.989 |  | 346.1292 | 360.1933 | 332.5161 |  | 114.8713 | 119.5388 | 110.3534 |  | 94.3312 | 98.1641 | 90.6212 |  | 605.3532 | 629.9503 | 581.5449
| 2032-07-01 |  | 424.9596 | 442.1973 | 408.2741 |  | 347.9275 | 362.0405 | 334.2665 |  | 117.6829 | 122.4565 | 113.0623 |  | 95.6785 | 99.5596 | 91.9218 |  | 612.7727 | 637.6287 | 588.7129
| 2032-08-01 |  | 430.1623 | 447.6427 | 413.2428 |  | 349.7304 | 363.9423 | 335.9745 |  | 117.7028 | 122.4858 | 113.0732 |  | 96.7531 | 100.6849 | 92.9476 |  | 617.7987 | 642.904 | 593.4989
| 2032-09-01 |  | 431.0248 | 448.565 | 414.048 |  | 349.0327 | 363.2363 | 335.2854 |  | 117.3505 | 122.126 | 112.7285 |  | 99.302 | 103.343 | 95.3908 |  | 616.5661 | 641.6568 | 592.2815
| 2032-10-01 |  | 433.6667 | 451.3203 | 416.5805 |  | 348.7224 | 362.9182 | 334.983 |  | 117.012 | 121.7753 | 112.4018 |  | 99.6114 | 103.6663 | 95.6867 |  | 616.6344 | 641.7362 | 592.3394
| 2032-11-01 |  | 428.006 | 445.4598 | 411.1143 |  | 352.5306 | 366.9065 | 338.6175 |  | 117.3472 | 122.1326 | 112.716 |  | 98.1147 | 102.1158 | 94.2425 |  | 619.6392 | 644.9076 | 595.1844
| 2032-12-01 |  | 429.8414 | 447.3486 | 412.8975 |  | 352.6289 | 366.9913 | 338.7287 |  | 119.3925 | 124.2553 | 114.6862 |  | 97.3601 | 101.3255 | 93.5223 |  | 627.9222 | 653.4972 | 603.1702
| 2033-01-01 |  | 431.8134 | 449.325 | 414.8633 |  | 352.8325 | 367.1412 | 338.9827 |  | 121.5096 | 126.4373 | 116.74 |  | 100.0824 | 104.1411 | 96.1538 |  | 628.9133 | 654.4181 | 604.2264
| 2033-02-01 |  | 423.3171 | 440.541 | 406.6471 |  | 349.3665 | 363.5815 | 335.6087 |  | 122.6238 | 127.6132 | 117.795 |  | 95.8823 | 99.7836 | 92.1065 |  | 620.8699 | 646.1318 | 596.4204
| 2033-03-01 |  | 440.872 | 458.7767 | 423.5425 |  | 352.3957 | 366.7071 | 338.5439 |  | 126.1857 | 131.3103 | 121.2257 |  | 98.9639 | 102.983 | 95.0738 |  | 628.1347 | 653.6444 | 603.4443
| 2033-04-01 |  | 439.8159 | 457.7135 | 422.4937 |  | 348.7503 | 362.9421 | 335.0147 |  | 124.6309 | 129.7025 | 119.7222 |  | 96.7719 | 100.7098 | 92.9605 |  | 622.8815 | 648.2286 | 598.3492
| 2033-05-01 |  | 446.5581 | 464.6727 | 429.0245 |  | 348.8247 | 362.9747 | 335.1285 |  | 122.4337 | 127.4002 | 117.6265 |  | 97.0833 | 101.0215 | 93.2715 |  | 622.3916 | 647.6389 | 597.9541
| 2033-06-01 |  | 440.4507 | 458.3392 | 423.1362 |  | 349.2537 | 363.4383 | 335.5242 |  | 123.9401 | 128.9738 | 119.0679 |  | 95.7555 | 99.6446 | 91.9913 |  | 616.9565 | 642.0136 | 592.7033
| 2033-07-01 |  | 438.8289 | 456.6277 | 421.6005 |  | 351.8164 | 366.0861 | 338.0041 |  | 127.6267 | 132.8032 | 122.6161 |  | 97.3302 | 101.2779 | 93.509 |  | 626.4755 | 651.8852 | 601.88
| 2033-08-01 |  | 446.3815 | 464.5164 | 428.8291 |  | 353.9565 | 368.3365 | 340.0384 |  | 126.9983 | 132.1578 | 122.0046 |  | 98.2165 | 102.2067 | 94.3545 |  | 633.4455 | 659.1801 | 608.5374
| 2033-09-01 |  | 444.7988 | 462.895 | 427.2842 |  | 353.0543 | 367.4181 | 339.1524 |  | 126.9282 | 132.0922 | 121.9303 |  | 100.748 | 104.8468 | 96.7809 |  | 629.9384 | 655.5669 | 605.1337
| 2033-10-01 |  | 449.8824 | 468.1919 | 432.1618 |  | 352.8299 | 367.1896 | 338.9322 |  | 126.4676 | 131.6146 | 121.4861 |  | 100.9864 | 105.0964 | 97.0086 |  | 632.0611 | 657.7851 | 607.1647
| 2033-11-01 |  | 442.4287 | 460.4659 | 424.9726 |  | 356.837 | 371.3849 | 342.758 |  | 127.1388 | 132.3221 | 122.1225 |  | 99.0158 | 103.0525 | 95.1091 |  | 633.5122 | 659.3397 | 608.517
| 2033-12-01 |  | 444.7046 | 462.8146 | 427.1777 |  | 355.8147 | 370.3049 | 341.7912 |  | 129.2063 | 134.4681 | 124.114 |  | 98.0434 | 102.0361 | 94.1793 |  | 642.5278 | 668.6941 | 617.2043
Fuente: UPME, Base de Datos XM (Febrero 21), 2019.

## UCP Valle Mensual (2)
|  | UCALI |  |  |  | UCARTAGO |  |  |  | UPACÍFICO |  |  |  | UTULUÁ
|  | Histórico DPMÁX (MW) | Esc. Medio | Esc. Alto | Esc. Bajo | Histórico DPMÁX (MW) | Esc. Medio | Esc. Alto | Esc. Bajo | Histórico DPMÁX (MW) | Esc. Medio | Esc. Alto | Esc. Bajo | Histórico DPMÁX (MW) | Esc. Medio | Esc. Alto | Esc. Bajo
| 2018-01-01 | 625.18 |  |  |  | 29.74 |  |  |  | 349.61 |  |  |  | 36.41
| 2018-02-01 | 643.02 |  |  |  | 28.91 |  |  |  | 366.66 |  |  |  | 38.42
| 2018-03-01 | 660.51 |  |  |  | 29.78 |  |  |  | 379.06 |  |  |  | 38.22
Volver al inicio | 2018-04-01 | 630.91 |  |  |  | 28.2 |  |  |  | 354.33 |  |  |  | 36.61
| 2018-05-01 | 619.14 |  |  |  | 28.51 |  |  |  | 351.93 |  |  |  | 35.82
| 2018-06-01 | 638.4 |  |  |  | 30.35 |  |  |  | 359.97 |  |  |  | 36.95
| 2018-07-01 | 643.35 |  |  |  | 28.71 |  |  |  | 366.62 |  |  |  | 37.73
| 2018-08-01 | 654.23 |  |  |  | 30.16 |  |  |  | 377.4 |  |  |  | 38.51
| 2018-09-01 | 648.19 |  |  |  | 29.33 |  |  |  | 368.35 |  |  |  | 37.05
| 2018-10-01 | 651.61 |  |  |  | 28.91 |  |  |  | 375.48 |  |  |  | 37.52
| 2018-11-01 | 626.33 |  |  |  | 29.25 |  |  |  | 374.75 |  |  |  | 36.99
| 2018-12-01 | 631.02 |  |  |  | 29.92 |  |  |  | 386.05 |  |  |  | 37.84
| 2019-01-01 |  | 636.387 | 660.7421 | 612.7465 |  | 29.4239 | 30.55 | 28.3309 |  | 370.8534 | 385.0463 | 357.077 |  | 36.6278 | 38.0296 | 35.2671
| 2019-02-01 |  | 641.6914 | 666.3791 | 617.7329 |  | 28.7923 | 29.9 | 27.7173 |  | 360.722 | 374.6 | 347.2539 |  | 36.3832 | 37.783 | 35.0248
| 2019-03-01 |  | 653.5394 | 678.5816 | 629.2349 |  | 29.9762 | 31.1248 | 28.8614 |  | 373.3076 | 387.612 | 359.4247 |  | 37.278 | 38.7064 | 35.8916
| 2019-04-01 |  | 645.3309 | 670.0666 | 621.3233 |  | 28.9556 | 30.0655 | 27.8784 |  | 366.7804 | 380.8391 | 353.1354 |  | 36.3343 | 37.727 | 34.9826
| 2019-05-01 |  | 644.8582 | 669.474 | 620.9617 |  | 29.313 | 30.4319 | 28.2267 |  | 366.5117 | 380.5023 | 352.9299 |  | 36.5628 | 37.9585 | 35.2079
| 2019-06-01 |  | 652.0036 | 676.9558 | 627.7826 |  | 29.2843 | 30.405 | 28.1964 |  | 371.3148 | 385.525 | 357.521 |  | 36.4175 | 37.8112 | 35.0647
| 2019-07-01 |  | 649.9025 | 674.7195 | 625.8094 |  | 29.9588 | 31.1028 | 28.8482 |  | 375.3363 | 389.6687 | 361.4219 |  | 37.5932 | 39.0287 | 36.1995
| 2019-08-01 |  | 653.838 | 678.8942 | 629.5162 |  | 29.6321 | 30.7677 | 28.5299 |  | 376.478 | 390.9053 | 362.4736 |  | 37.0349 | 38.4541 | 35.6572
| 2019-09-01 |  | 643.4027 | 668.1565 | 619.3773 |  | 29.3347 | 30.4633 | 28.2393 |  | 372.6989 | 387.0378 | 358.7819 |  | 37.2172 | 38.6491 | 35.8275
| 2019-10-01 |  | 650.6942 | 675.7127 | 626.4113 |  | 29.7265 | 30.8695 | 28.6172 |  | 375.4179 | 389.8523 | 361.4079 |  | 37.5262 | 38.9691 | 36.1258
| 2019-11-01 |  | 646.3868 | 671.3064 | 622.2025 |  | 29.4413 | 30.5763 | 28.3398 |  | 374.0532 | 388.4738 | 360.0582 |  | 37.129 | 38.5604 | 35.7398
| 2019-12-01 |  | 645.5045 | 670.3707 | 621.3732 |  | 29.6373 | 30.7789 | 28.5293 |  | 371.3081 | 385.6117 | 357.4272 |  | 37.4884 | 38.9326 | 36.087
| 2020-01-01 |  | 649.2199 | 674.0329 | 625.1348 |  | 29.8974 | 31.0401 | 28.7882 |  | 378.3318 | 392.7915 | 364.2962 |  | 37.4787 | 38.9111 | 36.0882
| 2020-02-01 |  | 642.7743 | 667.5354 | 618.7461 |  | 29.0725 | 30.1925 | 27.9857 |  | 365.3273 | 379.4005 | 351.6706 |  | 37.0324 | 38.459 | 35.6481
| 2020-03-01 |  | 651.1978 | 676.3241 | 626.814 |  | 29.7198 | 30.8665 | 28.607 |  | 373.4609 | 387.8709 | 359.4769 |  | 37.4428 | 38.8875 | 36.0407
| 2020-04-01 |  | 643.3597 | 668.1937 | 619.2602 |  | 29.1573 | 30.2827 | 28.0651 |  | 370.0744 | 384.3594 | 356.2118 |  | 36.6973 | 38.1139 | 35.3227
| 2020-05-01 |  | 647.0724 | 671.9124 | 622.9624 |  | 29.4431 | 30.5733 | 28.346 |  | 370.7241 | 384.9556 | 356.9109 |  | 37.02 | 38.4411 | 35.6406
| 2020-06-01 |  | 650.987 | 675.9792 | 626.7294 |  | 29.5029 | 30.6356 | 28.4036 |  | 374.8364 | 389.2268 | 360.869 |  | 36.7629 | 38.1743 | 35.393
| 2020-07-01 |  | 652.4209 | 677.3539 | 628.2184 |  | 30.0148 | 31.1618 | 28.9013 |  | 378.6794 | 393.151 | 364.6317 |  | 37.7011 | 39.1419 | 36.3025
| 2020-08-01 |  | 654.8366 | 679.8637 | 630.5438 |  | 29.856 | 30.9971 | 28.7484 |  | 380.4618 | 395.0026 | 366.3476 |  | 37.4642 | 38.896 | 36.0744
| 2020-09-01 |  | 646.0946 | 670.8996 | 622.0199 |  | 29.5459 | 30.6803 | 28.445 |  | 376.1341 | 390.5748 | 362.1187 |  | 37.3729 | 38.8077 | 35.9803
| 2020-10-01 |  | 652.8987 | 678.0188 | 628.5193 |  | 29.887 | 31.0368 | 28.771 |  | 379.7154 | 394.3248 | 365.5367 |  | 37.5781 | 39.0239 | 36.1749
| 2020-11-01 |  | 648.5273 | 673.505 | 624.2871 |  | 29.7463 | 30.8919 | 28.6344 |  | 379.0636 | 393.6631 | 364.8953 |  | 37.5136 | 38.9584 | 36.1115
| 2020-12-01 |  | 646.7244 | 671.6749 | 622.5121 |  | 29.872 | 31.0244 | 28.7536 |  | 376.1245 | 390.6353 | 362.043 |  | 37.6345 | 39.0864 | 36.2255
| 2021-01-01 |  | 648.3564 | 673.2779 | 624.1685 |  | 29.9473 | 31.0985 | 28.8301 |  | 381.2444 | 395.8987 | 367.0215 |  | 37.4288 | 38.8675 | 36.0325
| 2021-02-01 |  | 641.8741 | 666.7351 | 617.7513 |  | 29.3529 | 30.4898 | 28.2498 |  | 370.3291 | 384.6727 | 356.4115 |  | 36.7961 | 38.2213 | 35.4132
| 2021-03-01 |  | 655.8621 | 681.0742 | 631.3954 |  | 30.1128 | 31.2704 | 28.9895 |  | 379.5364 | 394.1262 | 365.3779 |  | 37.5604 | 39.0043 | 36.1592
| 2021-04-01 |  | 646.9952 | 671.8634 | 622.8617 |  | 29.2927 | 30.4186 | 28.2001 |  | 376.282 | 390.745 | 362.2463 |  | 36.6106 | 38.0178 | 35.245
| 2021-05-01 |  | 652.5792 | 677.4284 | 628.4593 |  | 29.9621 | 31.103 | 28.8547 |  | 378.0145 | 392.4087 | 364.0427 |  | 37.5973 | 39.029 | 36.2077
| 2021-06-01 |  | 657.1025 | 682.2089 | 632.7338 |  | 29.8099 | 30.9489 | 28.7044 |  | 381.3967 | 395.969 | 367.2526 |  | 37.0341 | 38.4491 | 35.6607
| 2021-07-01 |  | 653.6196 | 678.4932 | 629.4739 |  | 30.2812 | 31.4335 | 29.1625 |  | 383.9551 | 398.5665 | 369.7712 |  | 38.1119 | 39.5622 | 36.704
| 2021-08-01 |  | 658.8591 | 684.0029 | 634.4539 |  | 30.1598 | 31.3108 | 29.0426 |  | 384.3332 | 399.0003 | 370.0968 |  | 37.6567 | 39.0937 | 36.2618
| 2021-09-01 |  | 649.3702 | 674.2165 | 625.2555 |  | 29.7849 | 30.9246 | 28.6789 |  | 382.9877 | 397.6417 | 368.7653 |  | 37.6376 | 39.0777 | 36.2399
| 2021-10-01 |  | 657.7237 | 682.8854 | 633.3028 |  | 30.3496 | 31.5107 | 29.2228 |  | 386.3659 | 401.1467 | 372.0204 |  | 38.1599 | 39.6197 | 36.743
| 2021-11-01 |  | 654.9827 | 680.0993 | 630.6077 |  | 30.1628 | 31.3194 | 29.0403 |  | 385.1407 | 399.9097 | 370.8078 |  | 37.9249 | 39.3792 | 36.5136
| 2021-12-01 |  | 653.7419 | 678.8153 | 629.4097 |  | 30.2565 | 31.417 | 29.1304 |  | 383.2596 | 397.959 | 368.9948 |  | 38.119 | 39.581 | 36.7002
| 2022-01-01 |  | 657.0853 | 682.1554 | 632.7526 |  | 30.3809 | 31.54 | 29.2558 |  | 388.3138 | 403.1294 | 373.9341 |  | 38.0847 | 39.5378 | 36.6744
| 2022-02-01 |  | 647.5763 | 672.4646 | 623.4257 |  | 29.8217 | 30.9678 | 28.7095 |  | 378.8864 | 393.4482 | 364.7563 |  | 37.5336 | 38.9761 | 36.1338
| 2022-03-01 |  | 661.7772 | 687.1088 | 637.1942 |  | 30.5367 | 31.7056 | 29.4023 |  | 386.4216 | 401.2131 | 372.0672 |  | 38.2801 | 39.7453 | 36.8581
| 2022-04-01 |  | 649.6587 | 674.6274 | 625.4288 |  | 29.6496 | 30.7891 | 28.5437 |  | 382.0101 | 396.6921 | 367.7625 |  | 37.1308 | 38.5579 | 35.746
| 2022-05-01 |  | 654.0368 | 679.0466 | 629.7636 |  | 30.2097 | 31.3649 | 29.0885 |  | 383.0493 | 397.6968 | 368.8332 |  | 38.06 | 39.5154 | 36.6475
| 2022-06-01 |  | 658.4932 | 683.7158 | 634.0138 |  | 30.0828 | 31.2351 | 28.9645 |  | 387.5924 | 402.4385 | 373.1837 |  | 37.448 | 38.8824 | 36.0559
| 2022-07-01 |  | 654.0998 | 679.044 | 629.8875 |  | 30.4858 | 31.6483 | 29.3573 |  | 388.0988 | 402.899 | 373.7329 |  | 38.4462 | 39.9124 | 37.0231
| 2022-08-01 |  | 662.164 | 687.4844 | 637.5891 |  | 30.4326 | 31.5963 | 29.3031 |  | 389.3634 | 404.2523 | 374.913 |  | 38.0733 | 39.5292 | 36.6603
| 2022-09-01 |  | 652.1335 | 677.1034 | 627.9001 |  | 30.0016 | 31.1503 | 28.8867 |  | 388.4829 | 403.3578 | 374.0469 |  | 37.9872 | 39.4417 | 36.5756
| 2022-10-01 |  | 658.2079 | 683.4412 | 633.7194 |  | 30.5242 | 31.6944 | 29.3886 |  | 390.5363 | 405.508 | 376.0064 |  | 38.4947 | 39.9705 | 37.0625
| 2022-11-01 |  | 657.1852 | 682.4177 | 632.6991 |  | 30.4159 | 31.5837 | 29.2826 |  | 391.101 | 406.1173 | 376.5289 |  | 38.3198 | 39.791 | 36.892
| 2022-12-01 |  | 656.3085 | 681.4774 | 631.8844 |  | 30.5887 | 31.7618 | 29.4504 |  | 389.0201 | 403.9387 | 374.543 |  | 38.6146 | 40.0955 | 37.1776
| 2023-01-01 |  | 660.1557 | 685.3781 | 635.6767 |  | 30.6452 | 31.816 | 29.5088 |  | 393.6553 | 408.6956 | 379.0584 |  | 38.493 | 39.9637 | 37.0656
| 2023-02-01 |  | 648.8109 | 673.766 | 624.5965 |  | 30.1185 | 31.277 | 28.9945 |  | 385.3459 | 400.1674 | 370.9643 |  | 37.7937 | 39.2473 | 36.3832
| 2023-03-01 |  | 663.5885 | 689.0289 | 638.9011 |  | 30.8045 | 31.9855 | 29.6585 |  | 391.765 | 406.7844 | 377.1903 |  | 38.6158 | 40.0963 | 37.1792
| 2023-04-01 |  | 650.6283 | 675.6645 | 626.3338 |  | 29.9024 | 31.053 | 28.7858 |  | 387.1989 | 402.0983 | 372.7409 |  | 37.4474 | 38.8884 | 36.0492
| 2023-05-01 |  | 655.9996 | 681.0931 | 631.6463 |  | 30.5132 | 31.6804 | 29.3805 |  | 388.4483 | 403.3074 | 374.0276 |  | 38.5193 | 39.9928 | 37.0893
| 2023-06-01 |  | 659.8793 | 685.2044 | 635.3021 |  | 30.2973 | 31.46 | 29.1688 |  | 392.3118 | 407.3681 | 377.7002 |  | 37.7527 | 39.2016 | 36.3466
| 2023-07-01 |  | 653.7529 | 678.7406 | 629.5001 |  | 30.5917 | 31.761 | 29.4568 |  | 392.1833 | 407.1734 | 377.6342 |  | 38.7345 | 40.215 | 37.2975
| 2023-08-01 |  | 663.166 | 688.5759 | 638.5058 |  | 30.6927 | 31.8687 | 29.5514 |  | 394.6603 | 409.7821 | 379.9846 |  | 38.4756 | 39.9499 | 37.0449
| 2023-09-01 |  | 652.7301 | 677.7961 | 628.4053 |  | 30.2702 | 31.4326 | 29.1421 |  | 392.7462 | 407.8284 | 378.1101 |  | 38.3657 | 39.839 | 36.9359
| 2023-10-01 |  | 659.7449 | 685.0985 | 635.1416 |  | 30.7181 | 31.8986 | 29.5726 |  | 394.9872 | 410.1663 | 380.2572 |  | 38.778 | 40.2682 | 37.3319
| 2023-11-01 |  | 657.5731 | 682.8837 | 633.0131 |  | 30.617 | 31.7955 | 29.4735 |  | 395.6603 | 410.8896 | 380.8826 |  | 38.6117 | 40.0979 | 37.1696
| 2023-12-01 |  | 655.7463 | 680.943 | 631.2964 |  | 30.808 | 31.9918 | 29.6593 |  | 393.7727 | 408.9033 | 379.0907 |  | 38.9303 | 40.4262 | 37.4788
| 2024-01-01 |  | 661.6239 | 686.9614 | 637.0349 |  | 30.96 | 32.1457 | 29.8094 |  | 398.0976 | 413.3431 | 383.3025 |  | 38.9663 | 40.4586 | 37.5181
| 2024-02-01 |  | 651.1 | 676.1772 | 626.7683 |  | 30.2551 | 31.4203 | 29.1244 |  | 390.2015 | 405.2302 | 375.6196 |  | 38.1171 | 39.5852 | 36.6927
| 2024-03-01 |  | 660.3495 | 685.7196 | 635.7314 |  | 30.8387 | 32.0235 | 29.689 |  | 396.5369 | 411.7716 | 381.7539 |  | 38.8524 | 40.3451 | 37.4039
| 2024-04-01 |  | 654.091 | 679.2973 | 629.633 |  | 30.3637 | 31.5338 | 29.2283 |  | 392.3861 | 407.5073 | 377.7139 |  | 38.1775 | 39.6487 | 36.75
| 2024-05-01 |  | 658.2303 | 683.4812 | 633.7265 |  | 30.5864 | 31.7597 | 29.4477 |  | 394.4747 | 409.6074 | 379.7896 |  | 38.6503 | 40.133 | 37.2115
| 2024-06-01 |  | 657.5819 | 682.8547 | 633.0564 |  | 30.6174 | 31.7941 | 29.4755 |  | 396.4577 | 411.6947 | 381.6712 |  | 38.4581 | 39.9362 | 37.0237
| 2024-07-01 |  | 657.7614 | 682.9614 | 633.3048 |  | 30.8718 | 32.0545 | 29.7239 |  | 396.9627 | 412.171 | 382.203 |  | 39.0109 | 40.5055 | 37.5605
| 2024-08-01 |  | 662.4321 | 687.8664 | 637.7499 |  | 30.7509 | 31.9316 | 29.6051 |  | 400.5818 | 415.9623 | 385.6561 |  | 38.8193 | 40.3098 | 37.3729
| 2024-09-01 |  | 652.8915 | 678.0054 | 628.5213 |  | 30.5514 | 31.7266 | 29.411 |  | 396.7915 | 412.0544 | 381.9806 |  | 38.7996 | 40.2921 | 37.3514
| 2024-10-01 |  | 662.4173 | 687.9142 | 637.6761 |  | 30.9972 | 32.1903 | 29.8394 |  | 400.5729 | 415.9912 | 385.6115 |  | 39.2086 | 40.7178 | 37.7442
| 2024-11-01 |  | 657.7473 | 683.1134 | 633.1348 |  | 30.8094 | 31.9976 | 29.6566 |  | 400.5429 | 415.9899 | 385.5548 |  | 38.9711 | 40.474 | 37.5128
| 2024-12-01 |  | 657.1885 | 682.4943 | 632.6342 |  | 31.0305 | 32.2254 | 29.8711 |  | 397.8086 | 413.1266 | 382.9454 |  | 39.3687 | 40.8846 | 37.8978
| 2025-01-01 |  | 663.5974 | 689.0576 | 638.8907 |  | 31.1146 | 32.3083 | 29.9561 |  | 403.7015 | 419.1902 | 388.671 |  | 39.2392 | 40.7447 | 37.7782
| 2025-02-01 |  | 651.9379 | 677.1026 | 627.5225 |  | 30.6597 | 31.8432 | 29.5115 |  | 397.0052 | 412.3295 | 382.1372 |  | 38.7042 | 40.1982 | 37.2548
| 2025-03-01 |  | 663.1176 | 688.641 | 638.3522 |  | 31.1543 | 32.3534 | 29.9908 |  | 400.1952 | 415.5987 | 385.2491 |  | 39.3286 | 40.8424 | 37.8598
| 2025-04-01 |  | 654.8908 | 680.1707 | 630.3626 |  | 30.4617 | 31.6375 | 29.3207 |  | 398.8034 | 414.1979 | 383.8666 |  | 38.339 | 39.819 | 36.9031
| 2025-05-01 |  | 659.8222 | 685.1782 | 635.2177 |  | 30.9375 | 32.1264 | 29.7839 |  | 399.8024 | 415.1662 | 384.8939 |  | 39.3687 | 40.8816 | 37.9006
| 2025-06-01 |  | 658.4395 | 683.7994 | 633.831 |  | 30.688 | 31.87 | 29.5411 |  | 401.3656 | 416.8242 | 386.3649 |  | 38.5853 | 40.0715 | 37.1433
| 2025-07-01 |  | 659.8198 | 685.1619 | 635.2272 |  | 31.1859 | 32.3837 | 30.0236 |  | 403.0122 | 418.4909 | 387.9912 |  | 39.7642 | 41.2914 | 38.2821
| 2025-08-01 |  | 663.5776 | 689.1311 | 638.7816 |  | 30.9275 | 32.1185 | 29.7718 |  | 404.4976 | 420.0743 | 389.3827 |  | 39.0814 | 40.5863 | 37.621
| 2025-09-01 |  | 654.0981 | 679.3219 | 629.6229 |  | 30.8229 | 32.0115 | 29.6695 |  | 401.9217 | 417.4209 | 386.8825 |  | 39.4588 | 40.9804 | 37.9823
| 2025-10-01 |  | 664.7755 | 690.4305 | 639.8828 |  | 31.201 | 32.4051 | 30.0326 |  | 406.4453 | 422.1309 | 391.2259 |  | 39.585 | 41.1126 | 38.1027
| 2025-11-01 |  | 656.7704 | 682.1614 | 632.135 |  | 31.0108 | 32.2097 | 29.8476 |  | 405.1812 | 420.8457 | 389.9829 |  | 39.5013 | 41.0285 | 38.0196
| 2025-12-01 |  | 658.7151 | 684.1447 | 634.0422 |  | 31.3211 | 32.5302 | 30.1479 |  | 403.1429 | 418.7062 | 388.0428 |  | 39.7771 | 41.3127 | 38.2872
| 2026-01-01 |  | 665.058 | 690.6337 | 640.2407 |  | 31.308 | 32.512 | 30.1397 |  | 408.6562 | 424.3716 | 393.4068 |  | 39.7208 | 41.2483 | 38.2386
| 2026-02-01 |  | 651.4962 | 676.6928 | 627.051 |  | 30.885 | 32.0795 | 29.7262 |  | 401.5257 | 417.0547 | 386.4598 |  | 39.1841 | 40.6996 | 37.7139
| 2026-03-01 |  | 665.3633 | 691.0234 | 640.4667 |  | 31.4165 | 32.6281 | 30.241 |  | 405.9919 | 421.6492 | 390.8004 |  | 39.7788 | 41.3129 | 38.2903
| 2026-04-01 |  | 656.329 | 681.7215 | 631.693 |  | 30.6816 | 31.8686 | 29.5299 |  | 404.5042 | 420.154 | 389.3207 |  | 38.8482 | 40.3512 | 37.39
| 2026-05-01 |  | 659.9059 | 685.3149 | 635.251 |  | 31.1588 | 32.3586 | 29.9947 |  | 404.6803 | 420.2621 | 389.5609 |  | 39.7694 | 41.3007 | 38.2835
| 2026-06-01 |  | 660.5154 | 686.0037 | 635.784 |  | 30.97 | 32.1651 | 29.8104 |  | 406.6775 | 422.3705 | 391.4504 |  | 39.1351 | 40.6453 | 37.6698
| 2026-07-01 |  | 661.1725 | 686.6169 | 636.4823 |  | 31.3124 | 32.5174 | 30.1431 |  | 408.7137 | 424.4425 | 393.451 |  | 40.0855 | 41.6281 | 38.5886
| 2026-08-01 |  | 664.7972 | 690.4509 | 639.9056 |  | 31.202 | 32.406 | 30.0337 |  | 409.3138 | 425.1087 | 393.9881 |  | 39.6655 | 41.1962 | 38.1803
| 2026-09-01 |  | 655.9597 | 681.301 | 631.372 |  | 31.0345 | 32.2334 | 29.8712 |  | 407.9315 | 423.6909 | 392.6408 |  | 39.8093 | 41.3472 | 38.3171
| 2026-10-01 |  | 666.7751 | 692.5446 | 641.7727 |  | 31.4832 | 32.6999 | 30.3026 |  | 412.177 | 428.1068 | 396.7214 |  | 40.1834 | 41.7364 | 38.6766
| 2026-11-01 |  | 658.7348 | 684.2465 | 633.984 |  | 31.2594 | 32.4701 | 30.0849 |  | 410.0672 | 425.9484 | 394.6596 |  | 39.9377 | 41.4844 | 38.4371
| 2026-12-01 |  | 661.0502 | 686.6112 | 636.251 |  | 31.5897 | 32.8111 | 30.4046 |  | 409.0469 | 424.8636 | 393.7016 |  | 40.3193 | 41.8783 | 38.8067
| 2027-01-01 |  | 667.0003 | 692.6885 | 642.075 |  | 31.5884 | 32.805 | 30.408 |  | 414.3829 | 430.3421 | 398.8978 |  | 40.2371 | 41.7868 | 38.7335
| 2027-02-01 |  | 653.4245 | 678.7265 | 628.8781 |  | 31.1317 | 32.3372 | 29.9622 |  | 406.7615 | 422.5122 | 391.4812 |  | 39.6554 | 41.1909 | 38.1657
| 2027-03-01 |  | 667.1596 | 692.923 | 642.1638 |  | 31.6592 | 32.8818 | 30.4731 |  | 412.0025 | 427.9126 | 396.5663 |  | 40.3273 | 41.8846 | 38.8164
| 2027-04-01 |  | 659.081 | 684.6181 | 634.3059 |  | 30.9647 | 32.1644 | 29.8007 |  | 410.2827 | 426.1797 | 394.86 |  | 39.4032 | 40.9299 | 37.922
| 2027-05-01 |  | 660.3235 | 685.7741 | 635.6294 |  | 31.3976 | 32.6077 | 30.2234 |  | 409.8249 | 425.6206 | 394.4986 |  | 40.3153 | 41.8691 | 38.8076
| 2027-06-01 |  | 664.1562 | 689.8063 | 639.2689 |  | 31.3595 | 32.5706 | 30.1844 |  | 413.0288 | 428.9802 | 397.5518 |  | 39.8657 | 41.4054 | 38.3719
| 2027-07-01 |  | 661.9347 | 687.446 | 637.1807 |  | 31.5372 | 32.7526 | 30.3578 |  | 414.1246 | 430.0852 | 398.6378 |  | 40.5756 | 42.1394 | 39.0582
| 2027-08-01 |  | 667.1414 | 692.912 | 642.1374 |  | 31.532 | 32.75 | 30.3502 |  | 414.8853 | 430.9116 | 399.3357 |  | 40.3262 | 41.884 | 38.8148
| 2027-09-01 |  | 659.2448 | 684.7424 | 634.5067 |  | 31.2524 | 32.4611 | 30.0796 |  | 414.0948 | 430.1108 | 398.5559 |  | 40.2897 | 41.8479 | 38.7778
| 2027-10-01 |  | 666.9685 | 692.7793 | 641.9269 |  | 31.7452 | 32.9737 | 30.5534 |  | 417.2739 | 433.4218 | 401.6072 |  | 40.8025 | 42.3815 | 39.2705
| 2027-11-01 |  | 662.7148 | 688.4082 | 637.789 |  | 31.6059 | 32.8313 | 30.4172 |  | 415.8584 | 431.9811 | 400.2173 |  | 40.5423 | 42.1141 | 39.0174
| 2027-12-01 |  | 663.8747 | 689.573 | 638.9435 |  | 31.8199 | 33.0517 | 30.625 |  | 415.3383 | 431.4159 | 399.7406 |  | 40.8985 | 42.4817 | 39.3626
| 2028-01-01 |  | 667.499 | 693.2494 | 642.5147 |  | 31.8341 | 33.0622 | 30.6426 |  | 419.6991 | 435.89 | 403.9899 |  | 40.7941 | 42.3679 | 39.2672
| 2028-02-01 |  | 657.1756 | 682.6215 | 632.4901 |  | 31.4674 | 32.6858 | 30.2854 |  | 413.2081 | 429.2075 | 397.6867 |  | 40.3242 | 41.8855 | 38.8095
| 2028-03-01 |  | 669.5102 | 695.3955 | 644.3974 |  | 31.8344 | 33.0652 | 30.6403 |  | 418.8641 | 435.0586 | 403.1528 |  | 40.7945 | 42.3717 | 39.2643
| 2028-04-01 |  | 659.0423 | 684.5796 | 634.2674 |  | 31.3366 | 32.5509 | 30.1586 |  | 415.6268 | 431.7319 | 400.0024 |  | 40.1968 | 41.7544 | 38.6857
| 2028-05-01 |  | 664.6382 | 690.2901 | 639.7501 |  | 31.7611 | 32.9869 | 30.5718 |  | 416.232 | 432.2966 | 400.6458 |  | 40.9455 | 42.5258 | 39.4123
| 2028-06-01 |  | 665.8341 | 691.5747 | 640.8602 |  | 31.5017 | 32.7195 | 30.3201 |  | 419.9101 | 436.1435 | 404.1602 |  | 40.3278 | 41.8868 | 38.8152
| 2028-07-01 |  | 662.7439 | 688.3138 | 637.9343 |  | 31.8293 | 33.0574 | 30.6378 |  | 419.217 | 435.3911 | 403.5237 |  | 41.2392 | 42.8303 | 39.6954
| 2028-08-01 |  | 670.8054 | 696.7368 | 645.6467 |  | 31.8322 | 33.0628 | 30.6383 |  | 421.778 | 438.0827 | 405.9591 |  | 40.9143 | 42.4959 | 39.3798
| 2028-09-01 |  | 661.407 | 687.0161 | 636.562 |  | 31.5436 | 32.7649 | 30.3587 |  | 420.4684 | 436.7486 | 404.674 |  | 40.9507 | 42.5363 | 39.4125
| 2028-10-01 |  | 669.7483 | 695.6893 | 644.5819 |  | 32.0373 | 33.2782 | 30.8335 |  | 422.8012 | 439.1773 | 406.914 |  | 41.4257 | 43.0302 | 39.8691
| 2028-11-01 |  | 665.0816 | 690.8906 | 640.0448 |  | 31.8459 | 33.0817 | 30.6471 |  | 423.2275 | 439.6511 | 407.2952 |  | 41.1371 | 42.7334 | 39.5885
| 2028-12-01 |  | 664.3223 | 690.0678 | 639.3464 |  | 32.0972 | 33.3411 | 30.8904 |  | 421.4779 | 437.8121 | 405.6321 |  | 41.5446 | 43.1546 | 39.9827
| 2029-01-01 |  | 671.8707 | 697.7985 | 646.7153 |  | 32.171 | 33.4125 | 30.9665 |  | 425.4153 | 441.8323 | 409.4874 |  | 41.5155 | 43.1176 | 39.9611
| 2029-02-01 |  | 659.2281 | 684.7899 | 634.4315 |  | 31.7239 | 32.954 | 30.5306 |  | 421.1839 | 437.5155 | 405.3413 |  | 40.9384 | 42.5258 | 39.3986
| 2029-03-01 |  | 670.5357 | 696.4684 | 645.3774 |  | 32.268 | 33.516 | 31.0573 |  | 424.1457 | 440.5493 | 408.2319 |  | 41.6823 | 43.2944 | 40.1184
| 2029-04-01 |  | 662.967 | 688.669 | 638.0333 |  | 31.5548 | 32.7781 | 30.368 |  | 422.3039 | 438.6758 | 406.4214 |  | 40.6389 | 42.2144 | 39.1105
| 2029-05-01 |  | 666.322 | 692.0515 | 641.3594 |  | 31.9692 | 33.2037 | 30.7715 |  | 422.7466 | 439.0706 | 406.9092 |  | 41.628 | 43.2354 | 40.0685
| 2029-06-01 |  | 667.8698 | 693.7006 | 642.8091 |  | 31.8518 | 33.0837 | 30.6566 |  | 425.4269 | 441.8809 | 409.4635 |  | 41.0214 | 42.6079 | 39.4821
| 2029-07-01 |  | 665.2103 | 690.8859 | 640.2989 |  | 32.1079 | 33.3472 | 30.9055 |  | 425.4312 | 441.8519 | 409.4993 |  | 41.8505 | 43.4658 | 40.2832
| 2029-08-01 |  | 674.4762 | 700.564 | 649.1668 |  | 32.1668 | 33.411 | 30.9598 |  | 428.3482 | 444.9161 | 412.2746 |  | 41.6348 | 43.2452 | 40.0725
| 2029-09-01 |  | 662.3816 | 688.0412 | 637.4884 |  | 31.8119 | 33.0443 | 30.6164 |  | 426.1715 | 442.6807 | 410.1554 |  | 41.5893 | 43.2004 | 40.0263
| 2029-10-01 |  | 672.065 | 698.1072 | 646.8013 |  | 32.3416 | 33.5948 | 31.1259 |  | 429.3855 | 446.024 | 413.2444 |  | 42.0708 | 43.7011 | 40.4894
| 2029-11-01 |  | 667.3201 | 693.2316 | 642.1849 |  | 32.1133 | 33.3602 | 30.9037 |  | 429.3489 | 446.0202 | 413.1771 |  | 41.7321 | 43.3525 | 40.1602
| 2029-12-01 |  | 666.3183 | 692.1537 | 641.2561 |  | 32.4522 | 33.7105 | 31.2316 |  | 426.5662 | 443.1056 | 410.5218 |  | 42.2569 | 43.8953 | 40.6675
| 2030-01-01 |  | 674.5257 | 700.5679 | 649.2604 |  | 32.4276 | 33.6796 | 31.213 |  | 431.8204 | 448.4922 | 415.646 |  | 42.0563 | 43.68 | 40.481
| 2030-02-01 |  | 659.0798 | 684.6401 | 634.2851 |  | 31.9715 | 33.2114 | 30.7687 |  | 426.5991 | 443.1433 | 410.5504 |  | 41.5478 | 43.1591 | 39.9848
| 2030-03-01 |  | 673.6428 | 699.7063 | 648.3585 |  | 32.58 | 33.8406 | 31.3572 |  | 429.9634 | 446.5988 | 413.8253 |  | 42.254 | 43.8889 | 40.6681
| 2030-04-01 |  | 664.736 | 690.5119 | 639.7314 |  | 31.7976 | 33.0306 | 30.6015 |  | 428.5425 | 445.1597 | 412.4226 |  | 41.1568 | 42.7527 | 39.6087
| 2030-05-01 |  | 669.83 | 695.7011 | 644.7309 |  | 32.2986 | 33.5461 | 31.0883 |  | 428.8143 | 445.3765 | 412.7463 |  | 42.31 | 43.9442 | 40.7246
| 2030-06-01 |  | 668.6062 | 694.4828 | 643.5021 |  | 32.0147 | 33.2537 | 30.8126 |  | 431.4688 | 448.1676 | 415.2685 |  | 41.4793 | 43.0847 | 39.9219
| 2030-07-01 |  | 667.7542 | 693.5388 | 642.7383 |  | 32.4247 | 33.6767 | 31.21 |  | 430.919 | 447.5585 | 414.7756 |  | 42.6028 | 44.2479 | 41.0068
| 2030-08-01 |  | 676.6277 | 702.8122 | 651.2255 |  | 32.3664 | 33.6189 | 31.1513 |  | 434.9022 | 451.7323 | 418.575 |  | 42.1452 | 43.7762 | 40.563
| 2030-09-01 |  | 663.3765 | 689.0833 | 638.4383 |  | 32.1156 | 33.3602 | 30.9083 |  | 431.5324 | 448.255 | 415.3099 |  | 42.3659 | 44.0076 | 40.7732
| 2030-10-01 |  | 675.7335 | 701.9263 | 650.3248 |  | 32.6485 | 33.914 | 31.4209 |  | 436.0683 | 452.9711 | 419.6714 |  | 42.7256 | 44.3818 | 41.1191
| 2030-11-01 |  | 668.0455 | 693.9946 | 642.8746 |  | 32.374 | 33.6315 | 31.1542 |  | 435.4397 | 452.3536 | 419.033 |  | 42.4512 | 44.1002 | 40.8517
| 2030-12-01 |  | 668.7866 | 694.7281 | 643.6224 |  | 32.7357 | 34.0054 | 31.5039 |  | 432.8819 | 449.673 | 416.5941 |  | 42.8397 | 44.5014 | 41.2278
| 2031-01-01 |  | 677.5748 | 703.738 | 652.1926 |  | 32.7375 | 34.0016 | 31.5111 |  | 439.009 | 455.9605 | 422.5636 |  | 42.7992 | 44.4518 | 41.196
| 2031-02-01 |  | 660.935 | 686.5723 | 636.0664 |  | 32.2544 | 33.5056 | 31.0408 |  | 432.5317 | 449.3093 | 416.257 |  | 42.1256 | 43.7596 | 40.5406
| 2031-03-01 |  | 676.6005 | 702.7806 | 651.2038 |  | 32.8871 | 34.1596 | 31.6527 |  | 436.6278 | 453.5224 | 420.2386 |  | 42.9949 | 44.6585 | 41.381
| 2031-04-01 |  | 667.5831 | 693.4805 | 642.4615 |  | 32.0938 | 33.3388 | 30.8861 |  | 435.5736 | 452.4707 | 419.1827 |  | 41.8739 | 43.4984 | 40.2982
| 2031-05-01 |  | 672.0537 | 698.0045 | 646.8778 |  | 32.5683 | 33.8259 | 31.3482 |  | 435.4318 | 452.2457 | 419.1201 |  | 43.049 | 44.7113 | 41.4363
| 2031-06-01 |  | 670.6027 | 696.5688 | 645.4126 |  | 32.3359 | 33.5879 | 31.1212 |  | 437.5438 | 454.4857 | 421.1082 |  | 42.1897 | 43.8233 | 40.6049
| 2031-07-01 |  | 671.181 | 697.1117 | 646.0245 |  | 32.7217 | 33.9859 | 31.4953 |  | 438.3593 | 455.295 | 421.9292 |  | 43.3818 | 45.0578 | 41.7558
| 2031-08-01 |  | 677.4866 | 703.7138 | 652.0439 |  | 32.6351 | 33.8985 | 31.4095 |  | 441.1522 | 458.2302 | 424.5849 |  | 42.8365 | 44.4948 | 41.2278
| 2031-09-01 |  | 666.0118 | 691.8266 | 640.9699 |  | 32.4697 | 33.7282 | 31.2488 |  | 437.601 | 454.5625 | 421.1472 |  | 43.177 | 44.8505 | 41.5535
| 2031-10-01 |  | 679.6716 | 706.0287 | 654.1046 |  | 32.9374 | 34.2147 | 31.6984 |  | 443.461 | 460.658 | 426.7794 |  | 43.4065 | 45.0898 | 41.7737
| 2031-11-01 |  | 669.2003 | 695.1972 | 643.9837 |  | 32.6905 | 33.9604 | 31.4586 |  | 441.4582 | 458.6079 | 424.8233 |  | 43.1673 | 44.8443 | 41.5407
| 2031-12-01 |  | 672.4824 | 698.568 | 647.1793 |  | 33.1478 | 34.4336 | 31.9006 |  | 440.0885 | 457.1596 | 423.5296 |  | 43.6401 | 45.3329 | 41.9981
| 2032-01-01 |  | 679.6863 | 705.9419 | 654.2154 |  | 33.0371 | 34.3133 | 31.7991 |  | 445.6934 | 462.9102 | 428.9913 |  | 43.4944 | 45.1745 | 41.8644
| 2032-02-01 |  | 665.13 | 690.9109 | 640.1225 |  | 32.5567 | 33.8186 | 31.3326 |  | 438.7731 | 455.7803 | 422.2762 |  | 42.9047 | 44.5678 | 41.2916
| 2032-03-01 |  | 678.6179 | 704.8793 | 653.1429 |  | 33.0512 | 34.3302 | 31.8105 |  | 444.5481 | 461.7514 | 427.86 |  | 43.5565 | 45.242 | 41.9214
| 2032-04-01 |  | 670.9585 | 696.9732 | 645.7237 |  | 32.5477 | 33.8097 | 31.3236 |  | 442.1757 | 459.3199 | 425.5454 |  | 42.8501 | 44.5115 | 41.2385
| 2032-05-01 |  | 673.0334 | 699.0312 | 647.8128 |  | 32.812 | 34.0795 | 31.5825 |  | 441.7725 | 458.8371 | 425.2179 |  | 43.5886 | 45.2723 | 41.9552
| 2032-06-01 |  | 674.3004 | 700.3936 | 648.9876 |  | 32.7753 | 34.0436 | 31.545 |  | 443.9339 | 461.1127 | 427.2689 |  | 43.1929 | 44.8643 | 41.5714
| 2032-07-01 |  | 674.1075 | 700.1465 | 648.8465 |  | 32.9631 | 34.2364 | 31.7279 |  | 445.5857 | 462.7975 | 428.8881 |  | 43.8331 | 45.5263 | 42.1905
| 2032-08-01 |  | 679.672 | 705.9759 | 654.1554 |  | 33.0034 | 34.2806 | 31.7644 |  | 447.4704 | 464.7878 | 430.6712 |  | 43.7552 | 45.4486 | 42.1125
| 2032-09-01 |  | 670.4302 | 696.4149 | 645.2243 |  | 32.6524 | 33.918 | 31.4248 |  | 444.9312 | 462.1759 | 428.2033 |  | 43.5504 | 45.2384 | 41.9131
| 2032-10-01 |  | 680.0886 | 706.4569 | 654.5111 |  | 33.2889 | 34.5795 | 32.0369 |  | 449.989 | 467.4359 | 433.0653 |  | 44.3549 | 46.0746 | 42.6867
| 2032-11-01 |  | 673.3771 | 699.5333 | 648.007 |  | 33.0594 | 34.3435 | 31.8138 |  | 447.7816 | 465.1749 | 430.911 |  | 43.8733 | 45.5775 | 42.2203
| 2032-12-01 |  | 675.4878 | 701.6924 | 650.0701 |  | 33.3626 | 34.6568 | 32.1072 |  | 447.3919 | 464.7479 | 430.5572 |  | 44.3643 | 46.0853 | 42.6949
| 2033-01-01 |  | 681.8106 | 708.1408 | 656.2681 |  | 33.3065 | 34.5927 | 32.0587 |  | 452.0315 | 469.4881 | 435.0972 |  | 44.2012 | 45.9082 | 42.5453
| 2033-02-01 |  | 665.5499 | 691.3414 | 640.5325 |  | 32.9376 | 34.214 | 31.6995 |  | 446.1314 | 463.42 | 429.3618 |  | 43.6679 | 45.3601 | 42.0265
| 2033-03-01 |  | 683.7833 | 710.2294 | 658.1298 |  | 33.5367 | 34.8338 | 32.2785 |  | 450.6275 | 468.056 | 433.7213 |  | 44.5513 | 46.2744 | 42.8799
| 2033-04-01 |  | 671.9232 | 697.9651 | 646.6623 |  | 32.6271 | 33.8917 | 31.4005 |  | 448.6056 | 465.9923 | 431.7403 |  | 43.2563 | 44.9329 | 41.6301
| 2033-05-01 |  | 676.0263 | 702.1407 | 650.6934 |  | 33.2227 | 34.506 | 31.9777 |  | 448.1966 | 465.5101 | 431.4012 |  | 44.6222 | 46.3459 | 42.9501
| 2033-06-01 |  | 677.2933 | 703.4898 | 651.8809 |  | 32.9537 | 34.2283 | 31.7173 |  | 452.1909 | 469.6809 | 435.2245 |  | 43.6021 | 45.2885 | 41.9661
| 2033-07-01 |  | 673.1366 | 699.1358 | 647.9145 |  | 33.2797 | 34.5651 | 32.0327 |  | 450.7659 | 468.1764 | 433.876 |  | 44.7884 | 46.5183 | 43.1102
| 2033-08-01 |  | 685.5877 | 712.1135 | 659.8568 |  | 33.3907 | 34.6826 | 32.1375 |  | 454.5357 | 472.122 | 437.4765 |  | 44.4905 | 46.2119 | 42.8208
| 2033-09-01 |  | 672.086 | 698.1282 | 646.825 |  | 32.8972 | 34.1719 | 31.6607 |  | 452.7709 | 470.315 | 435.7531 |  | 44.3621 | 46.0811 | 42.6947
| 2033-10-01 |  | 681.4786 | 707.8944 | 655.8556 |  | 33.5576 | 34.8584 | 32.2959 |  | 455.4404 | 473.0944 | 438.3162 |  | 45.0271 | 46.7725 | 43.3341
| 2033-11-01 |  | 676.2979 | 702.5604 | 650.8253 |  | 33.3692 | 34.665 | 32.1124 |  | 455.153 | 472.8279 | 438.0098 |  | 44.6402 | 46.3737 | 42.9588
| 2033-12-01 |  | 678.4502 | 704.7659 | 652.9256 |  | 33.7106 | 35.0181 | 32.4423 |  | 454.3243 | 471.9465 | 437.2316 |  | 45.1871 | 46.9398 | 43.487
Fuente: UPME, Base de Datos XM (Febrero 21), 2019.

## UCP CQR Mensual (2)
|  | UPEREIRA |  |  |  | UCHEC |  |  |  | UQUINDÍO
|  | Histórico DPMÁX (MW) | Esc. Medio | Esc. Alto | Esc. Bajo | Histórico DPMÁX (MW) | Esc. Medio | Esc. Alto | Esc. Bajo | Histórico DPMÁX (MW) | Esc. Medio | Esc. Alto | Esc. Bajo
| 2018-01-01 | 97.41 |  |  |  | 235.06 |  |  |  | 77.13
| 2018-02-01 | 100.85 |  |  |  | 235.51 |  |  |  | 78.47
| 2018-03-01 | 100.36 |  |  |  | 241.9 |  |  |  | 79.35
Volver al inicio | 2018-04-01 | 96.76 |  |  |  | 231.76 |  |  |  | 76.93
| 2018-05-01 | 95.84 |  |  |  | 238.79 |  |  |  | 78.3
| 2018-06-01 | 97.14 |  |  |  | 236.16 |  |  |  | 78.37
| 2018-07-01 | 96.89 |  |  |  | 238.16 |  |  |  | 78.27
| 2018-08-01 | 99.37 |  |  |  | 241.62 |  |  |  | 79.06
| 2018-09-01 | 100.12 |  |  |  | 240.8 |  |  |  | 79.45
| 2018-10-01 | 99.97 |  |  |  | 244.02 |  |  |  | 79.12
| 2018-11-01 | 101.62 |  |  |  | 239.92 |  |  |  | 78.44
| 2018-12-01 | 101.75 |  |  |  | 240.82 |  |  |  | 79.3
| 2019-01-01 |  | 102.5615 | 107.6893 | 97.6488 |  | 241.4019 | 253.4713 | 229.8385 |  | 80.3557 | 84.3733 | 76.5066
| 2019-02-01 |  | 100.7968 | 105.8569 | 95.9497 |  | 236.301 | 248.1636 | 224.9379 |  | 77.0232 | 80.8898 | 73.3193
| 2019-03-01 |  | 101.8001 | 106.8946 | 96.9196 |  | 240.3294 | 252.3566 | 228.8077 |  | 80.1589 | 84.1704 | 76.3159
| 2019-04-01 |  | 103.18 | 108.3449 | 98.232 |  | 239.9606 | 251.9723 | 228.4535 |  | 80.6787 | 84.7172 | 76.8098
| 2019-05-01 |  | 103.3444 | 108.5011 | 98.4034 |  | 244.9533 | 257.1758 | 233.2418 |  | 81.8647 | 85.9495 | 77.9506
| 2019-06-01 |  | 103.4954 | 108.6698 | 98.5378 |  | 241.1761 | 253.2339 | 229.6234 |  | 79.8801 | 83.8738 | 76.0538
| 2019-07-01 |  | 104.3461 | 109.5541 | 99.3557 |  | 247.8227 | 260.1917 | 235.9704 |  | 81.5906 | 85.6628 | 77.6884
| 2019-08-01 |  | 104.0774 | 109.2863 | 99.0868 |  | 243.5043 | 255.6913 | 231.828 |  | 81.7883 | 85.8817 | 77.8665
| 2019-09-01 |  | 103.6263 | 108.8285 | 98.6427 |  | 243.6643 | 255.8966 | 231.946 |  | 80.3017 | 84.333 | 76.4399
| 2019-10-01 |  | 103.6075 | 108.8062 | 98.6271 |  | 244.3519 | 256.6128 | 232.6061 |  | 80.8511 | 84.908 | 76.9647
| 2019-11-01 |  | 104.1991 | 109.4384 | 99.1804 |  | 242.8159 | 255.025 | 231.1208 |  | 80.5843 | 84.6362 | 76.703
| 2019-12-01 |  | 104.5273 | 109.7799 | 99.4959 |  | 244.3125 | 256.5894 | 232.5527 |  | 81.4059 | 85.4966 | 77.4875
| 2020-01-01 |  | 105.0972 | 110.3463 | 100.0681 |  | 244.175 | 256.3704 | 232.4908 |  | 81.4415 | 85.5091 | 77.5444
| 2020-02-01 |  | 102.596 | 107.7515 | 97.6578 |  | 240.0384 | 252.1006 | 228.4847 |  | 78.2414 | 82.1731 | 74.4754
| 2020-03-01 |  | 103.2611 | 108.4567 | 98.2846 |  | 241.3531 | 253.4967 | 229.7213 |  | 80.179 | 84.2131 | 76.3148
| 2020-04-01 |  | 104.0956 | 109.3348 | 99.0774 |  | 241.8481 | 254.0204 | 230.189 |  | 80.7461 | 84.8101 | 76.8535
| 2020-05-01 |  | 105.2552 | 110.5301 | 100.2017 |  | 247.247 | 259.6379 | 235.3762 |  | 82.6312 | 86.7724 | 78.664
| 2020-06-01 |  | 104.694 | 109.9411 | 99.6672 |  | 243.4816 | 255.6846 | 231.791 |  | 80.5632 | 84.6009 | 76.695
| 2020-07-01 |  | 106.2883 | 111.5965 | 101.2024 |  | 250.1736 | 262.6677 | 238.2028 |  | 83.1923 | 87.3471 | 79.2116
| 2020-08-01 |  | 106.09 | 111.3886 | 101.0135 |  | 247.2223 | 259.5696 | 235.3924 |  | 83.0371 | 87.1844 | 79.0637
| 2020-09-01 |  | 105.4302 | 110.7143 | 100.3681 |  | 246.9162 | 259.2916 | 235.0609 |  | 81.6996 | 85.7944 | 77.7769
| 2020-10-01 |  | 105.2097 | 110.4916 | 100.1501 |  | 246.8932 | 259.288 | 235.0198 |  | 81.9374 | 86.0509 | 77.997
| 2020-11-01 |  | 105.3537 | 110.647 | 100.2832 |  | 244.7709 | 257.069 | 232.9907 |  | 80.9898 | 85.059 | 77.0919
| 2020-12-01 |  | 104.7716 | 110.0426 | 99.7229 |  | 245.1285 | 257.4608 | 233.3163 |  | 81.5962 | 85.7012 | 77.6642
| 2021-01-01 |  | 105.4847 | 110.7764 | 100.4154 |  | 245.0754 | 257.3699 | 233.2977 |  | 81.8236 | 85.9284 | 77.8914
| 2021-02-01 |  | 103.3901 | 108.6075 | 98.3932 |  | 239.9688 | 252.0784 | 228.3711 |  | 78.297 | 82.2481 | 74.5129
| 2021-03-01 |  | 104.4518 | 109.6921 | 99.4323 |  | 245.3598 | 257.6693 | 233.5688 |  | 81.51 | 85.5993 | 77.593
| 2021-04-01 |  | 105.718 | 111.0212 | 100.638 |  | 243.904 | 256.1393 | 232.1839 |  | 81.8407 | 85.9462 | 77.9081
| 2021-05-01 |  | 107.1752 | 112.5128 | 102.0613 |  | 253.0192 | 265.6201 | 240.9461 |  | 84.0545 | 88.2406 | 80.0438
| 2021-06-01 |  | 105.959 | 111.2498 | 100.89 |  | 245.9312 | 258.2114 | 234.1662 |  | 81.6182 | 85.6936 | 77.7137
| 2021-07-01 |  | 107.7519 | 113.1157 | 102.6125 |  | 253.6186 | 266.2435 | 241.5219 |  | 84.2536 | 88.4477 | 80.235
| 2021-08-01 |  | 107.2241 | 112.5732 | 102.0992 |  | 250.115 | 262.5926 | 238.1605 |  | 84.0928 | 88.288 | 80.0735
| 2021-09-01 |  | 107.0136 | 112.363 | 101.8889 |  | 250.3741 | 262.8898 | 238.384 |  | 83.0926 | 87.2463 | 79.1135
| 2021-10-01 |  | 107.0417 | 112.3918 | 101.9163 |  | 250.9412 | 263.4837 | 238.9255 |  | 83.1976 | 87.356 | 79.2139
| 2021-11-01 |  | 106.772 | 112.1185 | 101.6505 |  | 248.3145 | 260.7486 | 236.4036 |  | 82.1623 | 86.2765 | 78.2212
| 2021-12-01 |  | 106.3874 | 111.7153 | 101.2838 |  | 248.9089 | 261.3744 | 236.9683 |  | 83.0204 | 87.1782 | 79.0378
| 2022-01-01 |  | 107.4625 | 112.8225 | 102.3273 |  | 250.1702 | 262.6483 | 238.2157 |  | 83.6082 | 87.7784 | 79.6129
| 2022-02-01 |  | 104.9778 | 110.2436 | 99.9342 |  | 243.654 | 255.8759 | 231.9476 |  | 79.4994 | 83.4871 | 75.6798
| 2022-03-01 |  | 105.6976 | 110.9829 | 100.6347 |  | 248.7833 | 261.2235 | 236.8666 |  | 82.73 | 86.8669 | 78.7672
| 2022-04-01 |  | 106.6235 | 111.9719 | 101.5005 |  | 246.2392 | 258.591 | 234.408 |  | 82.7069 | 86.8556 | 78.7331
| 2022-05-01 |  | 108.0793 | 113.4795 | 102.9059 |  | 255.4087 | 268.1702 | 243.1833 |  | 85.0182 | 89.2661 | 80.9487
| 2022-06-01 |  | 106.5849 | 111.9173 | 101.4765 |  | 247.6314 | 260.0204 | 235.7631 |  | 82.1003 | 86.2078 | 78.1654
| 2022-07-01 |  | 108.6622 | 114.0801 | 103.4714 |  | 255.7612 | 268.5134 | 243.5433 |  | 84.6262 | 88.8457 | 80.5836
| 2022-08-01 |  | 108.2758 | 113.6857 | 103.093 |  | 252.8209 | 265.453 | 240.7193 |  | 85.2579 | 89.5178 | 81.177
| 2022-09-01 |  | 108.176 | 113.5865 | 102.993 |  | 253.0936 | 265.7524 | 240.9672 |  | 84.0792 | 88.2845 | 80.0507
| 2022-10-01 |  | 107.9808 | 113.3867 | 102.8024 |  | 253.9033 | 266.6145 | 241.7268 |  | 84.0115 | 88.2174 | 79.9825
| 2022-11-01 |  | 107.5946 | 112.9875 | 102.4289 |  | 249.9775 | 262.5069 | 237.9759 |  | 82.7125 | 86.8583 | 78.7414
| 2022-12-01 |  | 107.4019 | 112.7801 | 102.2502 |  | 251.5338 | 264.1297 | 239.4687 |  | 83.896 | 88.0972 | 79.8718
| 2023-01-01 |  | 108.4326 | 113.8468 | 103.2458 |  | 252.6812 | 265.2981 | 240.5943 |  | 84.6164 | 88.8415 | 80.5689
| 2023-02-01 |  | 105.9471 | 111.2647 | 100.854 |  | 246.3959 | 258.7629 | 234.5511 |  | 80.3137 | 84.3447 | 76.4528
| 2023-03-01 |  | 106.7571 | 112.1018 | 101.6376 |  | 251.5285 | 264.1211 | 239.4664 |  | 83.7266 | 87.9183 | 79.7114
| 2023-04-01 |  | 107.3838 | 112.7754 | 102.2197 |  | 247.9953 | 260.4468 | 236.069 |  | 83.2968 | 87.479 | 79.291
| 2023-05-01 |  | 109.0766 | 114.528 | 103.8543 |  | 258.0233 | 270.9189 | 245.6699 |  | 86.0605 | 90.3616 | 81.9401
| 2023-06-01 |  | 107.3931 | 112.7741 | 102.2386 |  | 249.5092 | 262.0111 | 237.5336 |  | 82.8885 | 87.0416 | 78.9101
| 2023-07-01 |  | 109.3845 | 114.848 | 104.1503 |  | 258.2348 | 271.133 | 245.878 |  | 85.3593 | 89.6228 | 81.2747
| 2023-08-01 |  | 108.7518 | 114.194 | 103.5385 |  | 253.9324 | 266.6399 | 241.7594 |  | 85.5472 | 89.8282 | 81.4462
| 2023-09-01 |  | 108.6574 | 114.1044 | 103.4399 |  | 254.729 | 267.4984 | 242.4975 |  | 84.6225 | 88.8646 | 80.5591
| 2023-10-01 |  | 108.8081 | 114.2656 | 103.5806 |  | 256.1045 | 268.95 | 243.8003 |  | 84.9095 | 89.1683 | 80.8301
| 2023-11-01 |  | 108.3265 | 113.7666 | 103.1159 |  | 252.4339 | 265.111 | 240.2918 |  | 83.4418 | 87.6322 | 79.4282
| 2023-12-01 |  | 108.0674 | 113.4873 | 102.8762 |  | 252.8396 | 265.5201 | 240.6939 |  | 84.2472 | 88.4724 | 80.2002
| 2024-01-01 |  | 108.8615 | 114.3069 | 103.6451 |  | 253.6806 | 266.3703 | 241.5249 |  | 84.9511 | 89.2006 | 80.8805
| 2024-02-01 |  | 106.9749 | 112.3498 | 101.8272 |  | 250.5339 | 263.1218 | 238.4781 |  | 82.0718 | 86.1954 | 78.1225
| 2024-03-01 |  | 107.9803 | 113.3952 | 102.7938 |  | 253.1415 | 265.8358 | 240.9826 |  | 84.2635 | 88.489 | 80.2161
| 2024-04-01 |  | 107.7396 | 113.1551 | 102.5527 |  | 251.5689 | 264.2141 | 239.4577 |  | 84.1598 | 88.3901 | 80.1081
| 2024-05-01 |  | 109.9092 | 115.4144 | 104.6359 |  | 258.6962 | 271.654 | 246.2842 |  | 86.6307 | 90.9699 | 82.4743
| 2024-06-01 |  | 107.9831 | 113.3996 | 102.7948 |  | 251.8856 | 264.5204 | 239.783 |  | 83.2606 | 87.437 | 79.2601
| 2024-07-01 |  | 109.9141 | 115.414 | 104.6455 |  | 259.7447 | 272.7419 | 247.2941 |  | 86.2025 | 90.516 | 82.0705
| 2024-08-01 |  | 109.8034 | 115.307 | 104.5315 |  | 256.9011 | 269.7778 | 244.5669 |  | 86.4608 | 90.7945 | 82.3097
| 2024-09-01 |  | 109.3766 | 114.8667 | 104.118 |  | 256.4149 | 269.2854 | 244.0871 |  | 85.0974 | 89.3688 | 81.0062
| 2024-10-01 |  | 109.4155 | 114.9103 | 104.1526 |  | 257.5343 | 270.4675 | 245.1468 |  | 85.5544 | 89.8509 | 81.4392
| 2024-11-01 |  | 109.2364 | 114.7303 | 103.9745 |  | 254.2998 | 267.0897 | 242.0504 |  | 84.2269 | 88.463 | 80.1697
| 2024-12-01 |  | 108.7185 | 114.18 | 103.4877 |  | 255.3825 | 268.2116 | 243.0952 |  | 84.8396 | 89.1015 | 80.7577
| 2025-01-01 |  | 109.7333 | 115.2303 | 104.4679 |  | 256.2242 | 269.0595 | 243.9296 |  | 86.0607 | 90.3718 | 81.9312
| 2025-02-01 |  | 108.0546 | 113.4929 | 102.8463 |  | 251.2972 | 263.9449 | 239.1847 |  | 82.3218 | 86.4651 | 78.3539
| 2025-03-01 |  | 108.4121 | 113.8564 | 103.1978 |  | 256.7082 | 269.5997 | 244.3612 |  | 85.3653 | 89.6523 | 81.2595
| 2025-04-01 |  | 109.3645 | 114.8689 | 104.0927 |  | 253.075 | 265.8127 | 240.8759 |  | 85.3437 | 89.6391 | 81.2298
| 2025-05-01 |  | 110.9585 | 116.5238 | 105.628 |  | 264.0548 | 277.2988 | 251.3693 |  | 88.0722 | 92.4896 | 83.8411
| 2025-06-01 |  | 108.8034 | 114.2701 | 103.5673 |  | 252.7857 | 265.4867 | 240.6206 |  | 83.893 | 88.1081 | 79.8557
| 2025-07-01 |  | 110.6804 | 116.2294 | 105.3652 |  | 263.1296 | 276.3217 | 250.4933 |  | 87.1514 | 91.5207 | 82.9661
| 2025-08-01 |  | 110.3245 | 115.867 | 105.016 |  | 257.3473 | 270.2758 | 244.9643 |  | 86.7844 | 91.1442 | 82.6085
| 2025-09-01 |  | 109.8218 | 115.3449 | 104.5318 |  | 258.749 | 271.7621 | 246.2856 |  | 85.7005 | 90.0106 | 81.5725
| 2025-10-01 |  | 110.1828 | 115.7274 | 104.8725 |  | 259.3401 | 272.3906 | 246.8413 |  | 86.4997 | 90.8525 | 82.3308
| 2025-11-01 |  | 109.8663 | 115.4026 | 104.5643 |  | 256.2784 | 269.1925 | 243.9107 |  | 84.7126 | 88.9813 | 80.6245
| 2025-12-01 |  | 109.3246 | 114.8274 | 104.0545 |  | 257.063 | 270.0022 | 244.6711 |  | 85.5688 | 89.8759 | 81.4439
| 2026-01-01 |  | 110.6497 | 116.2026 | 105.3311 |  | 258.8813 | 271.8732 | 246.4377 |  | 87.1273 | 91.4997 | 82.9393
| 2026-02-01 |  | 108.5018 | 113.9709 | 103.2644 |  | 252.8425 | 265.5872 | 240.6377 |  | 82.6626 | 86.8292 | 78.6724
| 2026-03-01 |  | 109.4112 | 114.914 | 104.1411 |  | 259.5925 | 272.6487 | 247.0884 |  | 86.3245 | 90.6662 | 82.1664
| 2026-04-01 |  | 109.9705 | 115.5152 | 104.6606 |  | 255.242 | 268.1112 | 242.9177 |  | 86.1605 | 90.5047 | 82.0003
| 2026-05-01 |  | 112.0444 | 117.6728 | 106.6538 |  | 266.639 | 280.033 | 253.8105 |  | 89.0231 | 93.495 | 84.74
| 2026-06-01 |  | 109.4004 | 114.9052 | 104.1282 |  | 255.4469 | 268.3005 | 243.1364 |  | 84.7762 | 89.042 | 80.6906
| 2026-07-01 |  | 111.8539 | 117.4703 | 106.4744 |  | 265.3882 | 278.7139 | 252.6246 |  | 88.1635 | 92.5904 | 83.9234
| 2026-08-01 |  | 111.0588 | 116.6471 | 105.7066 |  | 260.3585 | 273.4594 | 247.8113 |  | 87.6244 | 92.0335 | 83.4016
| 2026-09-01 |  | 110.5756 | 116.1444 | 105.2422 |  | 260.2647 | 273.3723 | 247.7114 |  | 86.3751 | 90.7251 | 82.209
| 2026-10-01 |  | 111.0519 | 116.6465 | 105.694 |  | 262.4335 | 275.6544 | 249.772 |  | 87.3565 | 91.7574 | 83.1419
| 2026-11-01 |  | 110.5345 | 116.112 | 105.1933 |  | 258.095 | 271.1183 | 245.6235 |  | 85.2278 | 89.5284 | 81.1095
| 2026-12-01 |  | 110.0042 | 115.5482 | 104.695 |  | 258.9199 | 271.9689 | 246.4235 |  | 86.187 | 90.5306 | 82.0273
| 2027-01-01 |  | 111.4525 | 117.052 | 106.0894 |  | 261.0203 | 274.1344 | 248.4601 |  | 88.023 | 92.4454 | 83.7874
| 2027-02-01 |  | 109.234 | 114.7453 | 103.9565 |  | 255.3136 | 268.1951 | 242.9784 |  | 83.4705 | 87.6818 | 79.4377
| 2027-03-01 |  | 110.3923 | 115.9502 | 105.0697 |  | 261.9204 | 275.1072 | 249.2918 |  | 87.3603 | 91.7586 | 83.1482
| 2027-04-01 |  | 110.852 | 116.4476 | 105.4936 |  | 258.061 | 271.0874 | 245.5868 |  | 87.1121 | 91.5094 | 82.9013
| 2027-05-01 |  | 112.9822 | 118.662 | 107.5424 |  | 268.6018 | 282.1048 | 255.6694 |  | 89.6784 | 94.1867 | 85.3606
| 2027-06-01 |  | 110.1353 | 115.6807 | 104.8244 |  | 258.1936 | 271.1938 | 245.7432 |  | 85.6877 | 90.0022 | 81.5558
| 2027-07-01 |  | 112.8186 | 118.4899 | 107.3867 |  | 267.4094 | 280.852 | 254.5345 |  | 88.9239 | 93.3941 | 84.6425
| 2027-08-01 |  | 112.1644 | 117.8128 | 106.7549 |  | 264.0043 | 277.2992 | 251.2718 |  | 88.7626 | 93.2326 | 84.4817
| 2027-09-01 |  | 111.5432 | 117.1659 | 106.1586 |  | 262.5423 | 275.7765 | 249.8684 |  | 87.2181 | 91.6146 | 83.0078
| 2027-10-01 |  | 111.9617 | 117.6079 | 106.5547 |  | 264.5836 | 277.9265 | 251.8059 |  | 88.1603 | 92.6062 | 83.9027
| 2027-11-01 |  | 111.2461 | 116.8642 | 105.8663 |  | 260.0164 | 273.1476 | 247.4422 |  | 85.9482 | 90.2887 | 81.7918
| 2027-12-01 |  | 110.9718 | 116.5693 | 105.6116 |  | 261.7203 | 274.9217 | 249.0786 |  | 87.2935 | 91.6967 | 83.077
| 2028-01-01 |  | 112.2256 | 117.8713 | 106.8186 |  | 262.831 | 276.0532 | 250.1679 |  | 88.545 | 92.9995 | 84.279
| 2028-02-01 |  | 110.1996 | 115.7593 | 104.8757 |  | 259.6393 | 272.7385 | 247.0958 |  | 84.8847 | 89.1672 | 80.7838
| 2028-03-01 |  | 111.5758 | 117.1985 | 106.1913 |  | 264.1994 | 277.5133 | 251.4496 |  | 88.2968 | 92.7464 | 84.0358
| 2028-04-01 |  | 111.6478 | 117.2839 | 106.2507 |  | 260.6946 | 273.8546 | 248.0925 |  | 87.6498 | 92.0744 | 83.4128
| 2028-05-01 |  | 113.7295 | 119.453 | 108.2483 |  | 271.4623 | 285.1236 | 258.379 |  | 90.9057 | 95.4806 | 86.5245
| 2028-06-01 |  | 111.4803 | 117.0977 | 106.1006 |  | 261.0855 | 274.2415 | 248.4864 |  | 86.9078 | 91.2871 | 82.7139
| 2028-07-01 |  | 113.6445 | 119.3621 | 108.1686 |  | 270.4467 | 284.0532 | 257.4154 |  | 89.7542 | 94.2699 | 85.4295
| 2028-08-01 |  | 112.9858 | 118.6788 | 107.5337 |  | 265.9377 | 279.3376 | 253.1051 |  | 89.6813 | 94.2001 | 85.3538
| 2028-09-01 |  | 112.3243 | 117.9911 | 106.8976 |  | 265.175 | 278.5532 | 252.3638 |  | 88.0927 | 92.537 | 83.8368
| 2028-10-01 |  | 113.0545 | 118.7597 | 107.5913 |  | 268.2369 | 281.7731 | 255.2746 |  | 89.467 | 93.9819 | 85.1436
| 2028-11-01 |  | 112.1681 | 117.8369 | 106.7401 |  | 262.6963 | 275.9725 | 249.9839 |  | 87.0079 | 91.4051 | 82.7974
| 2028-12-01 |  | 111.6105 | 117.2453 | 106.2149 |  | 263.7536 | 277.0696 | 251.0028 |  | 87.6205 | 92.0442 | 83.3846
| 2029-01-01 |  | 113.021 | 118.7083 | 107.5745 |  | 266.5532 | 279.9663 | 253.7079 |  | 89.8889 | 94.4121 | 85.5571
| 2029-02-01 |  | 111.1201 | 116.7325 | 105.7461 |  | 259.2031 | 272.2947 | 246.6674 |  | 85.0817 | 89.3789 | 80.967
| 2029-03-01 |  | 112.1234 | 117.775 | 106.7114 |  | 268.1644 | 281.6812 | 255.2205 |  | 89.1749 | 93.6698 | 84.8706
| 2029-04-01 |  | 112.9631 | 118.6678 | 107.5006 |  | 262.9756 | 276.2559 | 250.2589 |  | 89.0378 | 93.5342 | 84.7322
| 2029-05-01 |  | 115.1017 | 120.8964 | 109.5524 |  | 275.8387 | 289.7256 | 262.5398 |  | 92.279 | 96.9247 | 87.83
| 2029-06-01 |  | 112.0838 | 117.7336 | 106.6732 |  | 262.4988 | 275.7306 | 249.8274 |  | 87.3783 | 91.7827 | 83.1603
| 2029-07-01 |  | 114.3467 | 120.1015 | 108.8354 |  | 272.9354 | 286.6715 | 259.7803 |  | 90.4896 | 95.0437 | 86.1281
| 2029-08-01 |  | 114.2064 | 119.9635 | 108.6933 |  | 269.3488 | 282.9265 | 256.3465 |  | 91.0134 | 95.6014 | 86.6199
| 2029-09-01 |  | 113.3532 | 119.0741 | 107.8749 |  | 267.3365 | 280.829 | 254.4163 |  | 88.8997 | 93.3864 | 84.6032
| 2029-10-01 |  | 114.07 | 119.8284 | 108.556 |  | 271.4593 | 285.1629 | 258.3372 |  | 90.6324 | 95.2077 | 86.2514
| 2029-11-01 |  | 112.891 | 118.5989 | 107.4256 |  | 263.8611 | 277.2023 | 251.0868 |  | 87.3937 | 91.8124 | 83.1627
| 2029-12-01 |  | 112.4551 | 118.1347 | 107.0167 |  | 266.548 | 280.0101 | 253.6576 |  | 88.6375 | 93.1141 | 84.3509
| 2030-01-01 |  | 114.4933 | 120.2567 | 108.9741 |  | 269.486 | 283.0514 | 256.4952 |  | 91.3334 | 95.9309 | 86.9306
| 2030-02-01 |  | 111.4017 | 117.029 | 106.0135 |  | 260.3802 | 273.533 | 247.7862 |  | 85.1269 | 89.427 | 81.0095
| 2030-03-01 |  | 113.3288 | 119.043 | 107.857 |  | 271.8617 | 285.5693 | 258.7356 |  | 90.5854 | 95.1529 | 86.2118
| 2030-04-01 |  | 113.9902 | 119.7476 | 108.4772 |  | 264.5717 | 277.9346 | 251.7761 |  | 89.9372 | 94.4798 | 85.5876
| 2030-05-01 |  | 116.6704 | 122.5451 | 111.0445 |  | 281.5619 | 295.7396 | 267.985 |  | 94.2879 | 99.0356 | 89.7413
| 2030-06-01 |  | 112.8316 | 118.5221 | 107.3824 |  | 263.7223 | 277.0226 | 250.9857 |  | 87.8733 | 92.3051 | 83.6295
| 2030-07-01 |  | 115.3669 | 121.1749 | 109.8048 |  | 277.5823 | 291.5569 | 264.1995 |  | 91.9383 | 96.5668 | 87.5057
| 2030-08-01 |  | 115.2288 | 121.0398 | 109.6643 |  | 271.2172 | 284.8946 | 258.1199 |  | 91.9201 | 96.5556 | 87.4812
| 2030-09-01 |  | 113.6992 | 119.4391 | 108.2029 |  | 268.9583 | 282.5361 | 255.9566 |  | 88.9929 | 93.4855 | 84.6909
| 2030-10-01 |  | 114.8281 | 120.6262 | 109.2762 |  | 273.5368 | 287.3487 | 260.3115 |  | 91.4174 | 96.0334 | 86.9975
| 2030-11-01 |  | 113.6981 | 119.4485 | 108.1923 |  | 266.2796 | 279.747 | 253.3849 |  | 88.1947 | 92.6553 | 83.9239
| 2030-12-01 |  | 113.3904 | 119.1189 | 107.9052 |  | 269.0336 | 282.6254 | 256.0193 |  | 89.5535 | 94.0778 | 85.2214
| 2031-01-01 |  | 115.5546 | 121.372 | 109.9838 |  | 272.5286 | 286.2485 | 259.3901 |  | 92.7348 | 97.4033 | 88.2641
| 2031-02-01 |  | 111.868 | 117.5198 | 106.4565 |  | 261.4701 | 274.68 | 248.8218 |  | 85.142 | 89.4435 | 81.0233
| 2031-03-01 |  | 114.4691 | 120.2412 | 108.942 |  | 275.9736 | 289.8894 | 262.6484 |  | 92.0475 | 96.689 | 87.6031
| 2031-04-01 |  | 115.1093 | 120.9251 | 109.5405 |  | 267.4364 | 280.9486 | 254.4983 |  | 91.2754 | 95.8871 | 86.8597
| 2031-05-01 |  | 118.5937 | 124.5642 | 112.8762 |  | 287.6381 | 302.119 | 273.771 |  | 96.419 | 101.2731 | 91.7706
| 2031-06-01 |  | 113.2743 | 118.9892 | 107.8019 |  | 264.757 | 278.1144 | 251.9662 |  | 88.13 | 92.5763 | 83.8723
| 2031-07-01 |  | 116.8408 | 122.7254 | 111.2055 |  | 282.2554 | 296.471 | 268.6421 |  | 93.6732 | 98.391 | 89.1553
| 2031-08-01 |  | 116.1163 | 121.9736 | 110.5076 |  | 272.4874 | 286.2326 | 259.3255 |  | 92.5355 | 97.2033 | 88.0658
| 2031-09-01 |  | 114.2021 | 119.9684 | 108.6807 |  | 271.7737 | 285.496 | 258.634 |  | 89.6551 | 94.1819 | 85.3204
| 2031-10-01 |  | 115.9848 | 121.8433 | 110.3752 |  | 276.8453 | 290.829 | 263.4558 |  | 92.894 | 97.5861 | 88.4012
| 2031-11-01 |  | 114.6198 | 120.4173 | 109.0689 |  | 268.1698 | 281.734 | 255.1827 |  | 88.6433 | 93.1269 | 84.3504
| 2031-12-01 |  | 113.954 | 119.7111 | 108.4416 |  | 271.1832 | 284.8839 | 258.065 |  | 90.269 | 94.8296 | 85.9024
| 2032-01-01 |  | 116.5852 | 122.4563 | 110.963 |  | 274.1354 | 287.9407 | 260.9156 |  | 93.5618 | 98.2735 | 89.0499
| 2032-02-01 |  | 113.2152 | 118.9317 | 107.7417 |  | 268.0814 | 281.6174 | 255.1208 |  | 87.2948 | 91.7025 | 83.0744
| 2032-03-01 |  | 115.7654 | 121.6034 | 110.1753 |  | 276.875 | 290.8376 | 263.5052 |  | 92.7183 | 97.394 | 88.2411
| 2032-04-01 |  | 115.7174 | 121.5616 | 110.1216 |  | 271.823 | 285.5512 | 258.6782 |  | 92.3099 | 96.9719 | 87.846
| 2032-05-01 |  | 119.6343 | 125.6588 | 113.8653 |  | 287.5624 | 302.0434 | 273.6954 |  | 96.8768 | 101.7553 | 92.2051
| 2032-06-01 |  | 114.2846 | 120.0477 | 108.7661 |  | 269.803 | 283.4086 | 256.7748 |  | 89.4511 | 93.9619 | 85.1317
| 2032-07-01 |  | 118.501 | 124.4684 | 112.7866 |  | 284.2692 | 298.5843 | 270.561 |  | 95.0042 | 99.7884 | 90.4229
| 2032-08-01 |  | 117.4742 | 123.3987 | 111.8013 |  | 279.002 | 293.0726 | 265.5287 |  | 94.464 | 99.228 | 89.9022
| 2032-09-01 |  | 115.3491 | 121.173 | 109.7726 |  | 272.8611 | 286.6378 | 259.6698 |  | 90.465 | 95.0326 | 86.0915
| 2032-10-01 |  | 117.0551 | 122.9669 | 111.3947 |  | 280.52 | 294.6873 | 266.955 |  | 93.939 | 98.6832 | 89.3964
| 2032-11-01 |  | 115.1391 | 120.9623 | 109.5637 |  | 269.3847 | 283.0091 | 256.3403 |  | 89.134 | 93.642 | 84.8178
| 2032-12-01 |  | 115.0047 | 120.8154 | 109.4412 |  | 275.0555 | 288.9529 | 261.7494 |  | 91.2838 | 95.8959 | 86.8678
| 2033-01-01 |  | 117.009 | 122.9002 | 111.3678 |  | 275.1321 | 288.9844 | 261.8674 |  | 93.9959 | 98.7284 | 89.4642
| 2033-02-01 |  | 115.3246 | 121.1466 | 109.7501 |  | 273.6228 | 287.4362 | 260.3967 |  | 89.3669 | 93.8785 | 85.0472
| 2033-03-01 |  | 116.5372 | 122.4115 | 110.9124 |  | 279.2788 | 293.3563 | 265.7992 |  | 93.7105 | 98.4342 | 89.1875
| 2033-04-01 |  | 117.046 | 122.9555 | 111.3877 |  | 274.9439 | 288.8255 | 261.6523 |  | 93.4631 | 98.182 | 88.9449
| 2033-05-01 |  | 119.866 | 125.9024 | 114.0858 |  | 288.6962 | 303.2347 | 274.7745 |  | 97.0644 | 101.9525 | 92.3837
| 2033-06-01 |  | 115.926 | 121.7697 | 110.3303 |  | 274.7748 | 288.6259 | 261.5116 |  | 91.3732 | 95.9792 | 86.9627
| 2033-07-01 |  | 119.4925 | 125.5095 | 113.7308 |  | 286.3612 | 300.7807 | 272.5532 |  | 95.7034 | 100.5225 | 91.0887
| 2033-08-01 |  | 118.1849 | 124.144 | 112.479 |  | 280.6898 | 294.8426 | 267.1382 |  | 94.8456 | 99.6279 | 90.2665
| 2033-09-01 |  | 116.7614 | 122.6555 | 111.1179 |  | 278.4205 | 292.4751 | 264.9634 |  | 92.5855 | 97.2592 | 88.1105
| 2033-10-01 |  | 118.3993 | 124.3778 | 112.6751 |  | 282.0439 | 296.2855 | 268.408 |  | 94.733 | 99.5165 | 90.153
| 2033-11-01 |  | 116.142 | 122.0147 | 110.5193 |  | 274.7367 | 288.6288 | 261.4362 |  | 90.6325 | 95.2154 | 86.2448
| 2033-12-01 |  | 116.43 | 122.312 | 110.7983 |  | 277.6302 | 291.656 | 264.2013 |  | 92.6927 | 97.3755 | 88.2092
Fuente: UPME, Base de Datos XM (Febrero 21), 2019.

## UCP Tolima Grande Mensual (2)
|  | UANDAKÍ |  |  |  | UPACANDÉ |  |  |  | UPIJAOS
|  | Histórico DPMÁX (MW) | Esc. Medio | Esc. Alto | Esc. Bajo | Histórico DPMÁX (MW) | Esc. Medio | Esc. Alto | Esc. Bajo | Histórico DPMÁX (MW) | Esc. Medio | Esc. Alto | Esc. Bajo
| 2018-01-01 | 42.85 |  |  |  | 190.28 |  |  |  | 271.64
| 2018-02-01 | 45.36 |  |  |  | 190.28 |  |  |  | 267.97
| 2018-03-01 | 45.91 |  |  |  | 191.37 |  |  |  | 279.49
Volver al inicio | 2018-04-01 | 41.88 |  |  |  | 183.28 |  |  |  | 270.94
| 2018-05-01 | 42.26 |  |  |  | 194.92 |  |  |  | 269.02
| 2018-06-01 | 40.29 |  |  |  | 191.75 |  |  |  | 275.37
| 2018-07-01 | 40.13 |  |  |  | 189.12 |  |  |  | 276.77
| 2018-08-01 | 42.77 |  |  |  | 198.46 |  |  |  | 281.58
| 2018-09-01 | 46.56 |  |  |  | 205.8 |  |  |  | 278.33
| 2018-10-01 | 45.12 |  |  |  | 203.83 |  |  |  | 265.48
| 2018-11-01 | 43.05 |  |  |  | 203.94 |  |  |  | 281.07
| 2018-12-01 | 43.03 |  |  |  | 208.29 |  |  |  | 291.22
| 2019-01-01 |  | 44.2802 | 46.9299 | 41.7677 |  | 194.132 | 205.7487 | 183.1166 |  | 285.5847 | 302.6737 | 269.38
| 2019-02-01 |  | 45.124 | 47.8335 | 42.5552 |  | 190.0742 | 201.4872 | 179.2539 |  | 271.6228 | 287.9324 | 256.1602
| 2019-03-01 |  | 44.3492 | 47.0052 | 41.831 |  | 188.3111 | 199.5884 | 177.6183 |  | 279.526 | 296.2659 | 263.6539
| 2019-04-01 |  | 45.029 | 47.7262 | 42.4716 |  | 192.9261 | 204.4822 | 181.9689 |  | 284.3788 | 301.4129 | 268.2275
| 2019-05-01 |  | 45.8285 | 48.5662 | 43.2322 |  | 195.9591 | 207.6653 | 184.8574 |  | 282.5642 | 299.4441 | 266.5561
| 2019-06-01 |  | 46.216 | 48.9814 | 43.5935 |  | 197.8136 | 209.6503 | 186.5891 |  | 285.5237 | 302.6088 | 269.3223
| 2019-07-01 |  | 45.4188 | 48.1326 | 42.845 |  | 197.7346 | 209.5496 | 186.5295 |  | 287.7022 | 304.8929 | 271.3988
| 2019-08-01 |  | 45.1005 | 47.8016 | 42.5392 |  | 197.7283 | 209.5704 | 186.499 |  | 287.4055 | 304.6183 | 271.0832
| 2019-09-01 |  | 45.4855 | 48.2167 | 42.8959 |  | 198.0251 | 209.9156 | 186.7512 |  | 286.115 | 303.2948 | 269.826
| 2019-10-01 |  | 45.6272 | 48.3658 | 43.0306 |  | 196.4691 | 208.2613 | 185.2882 |  | 285.8608 | 303.0183 | 269.5928
| 2019-11-01 |  | 45.8229 | 48.578 | 43.2108 |  | 196.1311 | 207.9236 | 184.951 |  | 280.8395 | 297.7252 | 264.8307
| 2019-12-01 |  | 46.3645 | 49.1508 | 43.723 |  | 196.4748 | 208.282 | 185.281 |  | 285.298 | 302.443 | 269.0437
| 2020-01-01 |  | 47.6659 | 50.5157 | 44.9635 |  | 198.9824 | 210.8788 | 187.7013 |  | 289.5176 | 306.8269 | 273.1038
| 2020-02-01 |  | 46.9919 | 49.8159 | 44.3147 |  | 196.5614 | 208.3738 | 185.363 |  | 276.7114 | 293.3404 | 260.9467
| 2020-03-01 |  | 45.8612 | 48.6202 | 43.2456 |  | 194.1477 | 205.8275 | 183.0749 |  | 278.8347 | 295.6092 | 262.932
| 2020-04-01 |  | 45.9008 | 48.6629 | 43.2823 |  | 194.7043 | 206.4207 | 183.5971 |  | 281.5985 | 298.5437 | 265.5342
| 2020-05-01 |  | 46.2424 | 49.0151 | 43.6135 |  | 197.5314 | 209.3751 | 186.3014 |  | 280.3104 | 297.1175 | 264.3742
| 2020-06-01 |  | 46.6792 | 49.4781 | 44.0252 |  | 199.397 | 211.3531 | 188.0604 |  | 281.2651 | 298.1302 | 265.2739
| 2020-07-01 |  | 46.6925 | 49.4839 | 44.0454 |  | 202.0636 | 214.1435 | 190.6083 |  | 285.0266 | 302.0663 | 268.8679
| 2020-08-01 |  | 46.5749 | 49.3594 | 43.9344 |  | 201.3533 | 213.3914 | 189.9381 |  | 287.1662 | 304.3346 | 270.886
| 2020-09-01 |  | 47.0776 | 49.9005 | 44.4011 |  | 201.7034 | 213.798 | 190.2358 |  | 285.0881 | 302.1827 | 268.8798
| 2020-10-01 |  | 47.1969 | 50.031 | 44.51 |  | 201.8105 | 213.9286 | 190.3213 |  | 287.5306 | 304.7958 | 271.1613
| 2020-11-01 |  | 47.518 | 50.3732 | 44.8111 |  | 200.7597 | 212.8228 | 189.3231 |  | 285.1766 | 302.3121 | 268.931
| 2020-12-01 |  | 47.442 | 50.2958 | 44.7365 |  | 200.8398 | 212.9211 | 189.3866 |  | 290.4721 | 307.9452 | 273.9075
| 2021-01-01 |  | 48.408 | 51.3129 | 45.6537 |  | 201.6764 | 213.7788 | 190.2015 |  | 295.2033 | 312.9183 | 278.407
| 2021-02-01 |  | 48.2014 | 51.1084 | 45.4459 |  | 199.6145 | 211.6531 | 188.2031 |  | 281.2905 | 298.2549 | 265.2099
| 2021-03-01 |  | 47.257 | 50.093 | 44.5683 |  | 198.0661 | 209.9526 | 186.797 |  | 287.3212 | 304.5641 | 270.9739
| 2021-04-01 |  | 47.5296 | 50.3818 | 44.8256 |  | 199.408 | 211.3741 | 188.0633 |  | 293.9334 | 311.5717 | 277.2109
| 2021-05-01 |  | 48.4069 | 51.294 | 45.6691 |  | 203.6989 | 215.8479 | 192.1779 |  | 294.3127 | 311.8661 | 277.6667
| 2021-06-01 |  | 48.459 | 51.3556 | 45.7123 |  | 204.1221 | 216.3234 | 192.5524 |  | 295.2193 | 312.8658 | 278.4862
| 2021-07-01 |  | 48.1666 | 51.0382 | 45.4433 |  | 204.5201 | 216.7133 | 192.9565 |  | 298.1707 | 315.9472 | 281.3122
| 2021-08-01 |  | 47.9447 | 50.8084 | 45.2292 |  | 203.7816 | 215.9531 | 192.2398 |  | 298.882 | 316.7336 | 281.9539
| 2021-09-01 |  | 48.4316 | 51.3292 | 45.6841 |  | 204.4149 | 216.645 | 192.8185 |  | 297.1247 | 314.9016 | 280.2688
| 2021-10-01 |  | 48.518 | 51.4205 | 45.7659 |  | 204.1664 | 216.3803 | 192.5853 |  | 297.0604 | 314.8315 | 280.2099
| 2021-11-01 |  | 48.6693 | 51.5854 | 45.9045 |  | 203.1712 | 215.3444 | 191.6295 |  | 293.5502 | 311.1387 | 276.8744
| 2021-12-01 |  | 48.7081 | 51.6268 | 45.9408 |  | 203.3329 | 215.5173 | 191.781 |  | 298.5223 | 316.4107 | 281.5625
| 2022-01-01 |  | 49.6579 | 52.6234 | 46.8459 |  | 205.6461 | 217.9271 | 194.0008 |  | 302.8255 | 320.9099 | 285.6772
| 2022-02-01 |  | 49.9282 | 52.9241 | 47.0881 |  | 204.7084 | 216.9917 | 193.0635 |  | 289.6248 | 307.0036 | 273.1495
| 2022-03-01 |  | 48.8828 | 51.8082 | 46.1091 |  | 202.8415 | 214.9808 | 191.3321 |  | 293.074 | 310.6133 | 276.4447
| 2022-04-01 |  | 48.8405 | 51.7712 | 46.0621 |  | 202.4637 | 214.6125 | 190.9461 |  | 296.3558 | 314.1385 | 279.4968
| 2022-05-01 |  | 49.6037 | 52.5703 | 46.7908 |  | 205.6273 | 217.9251 | 193.9666 |  | 295.3217 | 312.9838 | 278.5746
| 2022-06-01 |  | 49.8052 | 52.7871 | 46.9778 |  | 206.4625 | 218.8238 | 194.7419 |  | 295.633 | 313.3331 | 278.8504
| 2022-07-01 |  | 49.8629 | 52.8398 | 47.0401 |  | 207.946 | 220.3604 | 196.1735 |  | 298.9506 | 316.798 | 282.0261
| 2022-08-01 |  | 49.6931 | 52.665 | 46.8751 |  | 207.0304 | 219.4121 | 195.2902 |  | 300.025 | 317.9684 | 283.0113
| 2022-09-01 |  | 50.2674 | 53.2763 | 47.4145 |  | 207.9622 | 220.4104 | 196.1595 |  | 298.3766 | 316.2368 | 281.4425
| 2022-10-01 |  | 50.4441 | 53.466 | 47.579 |  | 208.2765 | 220.7534 | 196.4468 |  | 299.1264 | 317.0458 | 282.1367
| 2022-11-01 |  | 50.4689 | 53.4952 | 47.5997 |  | 207.3393 | 219.7725 | 195.5519 |  | 296.8885 | 314.6915 | 280.0101
| 2022-12-01 |  | 50.5139 | 53.5406 | 47.6444 |  | 207.9399 | 220.3993 | 196.1274 |  | 302.2483 | 320.3586 | 285.0785
| 2023-01-01 |  | 51.0835 | 54.137 | 48.1883 |  | 209.2358 | 221.7425 | 197.3772 |  | 306.8816 | 325.2249 | 289.4888
| 2023-02-01 |  | 51.4231 | 54.5103 | 48.4965 |  | 208.5309 | 221.05 | 196.663 |  | 295.033 | 312.7452 | 278.2421
| 2023-03-01 |  | 50.2403 | 53.25 | 47.3868 |  | 206.194 | 218.5464 | 194.483 |  | 298.2158 | 316.081 | 281.2783
| 2023-04-01 |  | 50.2667 | 53.2853 | 47.405 |  | 205.8902 | 218.2544 | 194.1688 |  | 303.185 | 321.3919 | 285.9246
| 2023-05-01 |  | 51.1854 | 54.2473 | 48.2822 |  | 209.4435 | 221.9723 | 197.5641 |  | 302.9155 | 321.0358 | 285.7346
| 2023-06-01 |  | 51.3003 | 54.3757 | 48.3845 |  | 209.2849 | 221.8312 | 197.3898 |  | 302.9891 | 321.1528 | 285.768
| 2023-07-01 |  | 51.2049 | 54.2664 | 48.3019 |  | 209.733 | 222.2727 | 197.8426 |  | 305.7706 | 324.0523 | 288.4356
| 2023-08-01 |  | 50.9015 | 53.9497 | 48.0113 |  | 208.4902 | 220.9756 | 196.6523 |  | 307.0136 | 325.399 | 289.5817
| 2023-09-01 |  | 51.451 | 54.5366 | 48.5256 |  | 209.2709 | 221.8213 | 197.3722 |  | 305.4022 | 323.7178 | 288.0376
| 2023-10-01 |  | 51.5506 | 54.6437 | 48.6183 |  | 209.2573 | 221.8129 | 197.354 |  | 304.7722 | 323.0587 | 287.4357
| 2023-11-01 |  | 51.5617 | 54.6587 | 48.6258 |  | 208.4668 | 220.988 | 196.5968 |  | 302.4089 | 320.5725 | 285.1898
| 2023-12-01 |  | 51.5782 | 54.6727 | 48.6446 |  | 209.1601 | 221.7088 | 197.2637 |  | 308.0001 | 326.4787 | 290.482
| 2024-01-01 |  | 52.1006 | 55.2196 | 49.1435 |  | 210.2246 | 222.8095 | 198.2926 |  | 311.1193 | 329.7443 | 293.4607
| 2024-02-01 |  | 52.3825 | 55.5301 | 49.3988 |  | 210.308 | 222.945 | 198.3289 |  | 301.7422 | 319.8733 | 284.5551
| 2024-03-01 |  | 51.6196 | 54.7163 | 48.6839 |  | 208.7008 | 221.2208 | 196.8316 |  | 303.0512 | 321.2313 | 285.8161
| 2024-04-01 |  | 51.3778 | 54.4661 | 48.4502 |  | 207.931 | 220.4297 | 196.0828 |  | 305.5784 | 323.9466 | 288.1661
| 2024-05-01 |  | 52.1754 | 55.3023 | 49.2108 |  | 210.7369 | 223.3667 | 198.763 |  | 306.6204 | 324.9966 | 289.1984
| 2024-06-01 |  | 52.7132 | 55.8762 | 49.7144 |  | 211.6354 | 224.3344 | 199.596 |  | 305.7798 | 324.1278 | 288.3847
| 2024-07-01 |  | 52.5801 | 55.7286 | 49.5949 |  | 211.9473 | 224.6389 | 199.914 |  | 308.0733 | 326.5209 | 290.5825
| 2024-08-01 |  | 52.4816 | 55.6287 | 49.4979 |  | 211.3388 | 224.0119 | 199.3238 |  | 309.9659 | 328.5533 | 292.3438
| 2024-09-01 |  | 53.1567 | 56.3481 | 50.1312 |  | 212.5643 | 225.3262 | 200.4658 |  | 308.0446 | 326.5389 | 290.5116
| 2024-10-01 |  | 53.2071 | 56.4028 | 50.1775 |  | 212.5529 | 225.3195 | 200.4502 |  | 308.3363 | 326.8559 | 290.7797
| 2024-11-01 |  | 53.1717 | 56.3693 | 50.1404 |  | 211.7752 | 224.5112 | 199.7023 |  | 305.9817 | 324.3832 | 288.5383
| 2024-12-01 |  | 53.1525 | 56.3458 | 50.1253 |  | 212.7599 | 225.5423 | 200.6427 |  | 311.1155 | 329.807 | 293.3967
| 2025-01-01 |  | 53.5585 | 56.7687 | 50.5151 |  | 213.7431 | 226.5542 | 201.5974 |  | 316.0104 | 334.951 | 298.0534
| 2025-02-01 |  | 54.0614 | 57.3145 | 50.9778 |  | 213.8169 | 226.6832 | 201.6211 |  | 304.9415 | 323.2912 | 287.5482
| 2025-03-01 |  | 52.955 | 56.1356 | 49.9399 |  | 211.9695 | 224.7009 | 199.9006 |  | 307.1826 | 325.6327 | 289.6926
| 2025-04-01 |  | 52.8736 | 56.0553 | 49.8576 |  | 211.0096 | 223.7074 | 198.9732 |  | 311.6571 | 330.4115 | 293.8796
| 2025-05-01 |  | 53.8026 | 57.0308 | 50.7423 |  | 214.0742 | 226.9185 | 201.8974 |  | 311.4761 | 330.1645 | 293.759
| 2025-06-01 |  | 54.3343 | 57.5992 | 51.2393 |  | 214.8965 | 227.8092 | 202.6552 |  | 311.4243 | 330.1372 | 293.6845
| 2025-07-01 |  | 54.0708 | 57.3139 | 50.9962 |  | 214.4967 | 227.3618 | 202.2997 |  | 313.3417 | 332.1354 | 295.524
| 2025-08-01 |  | 54.003 | 57.2476 | 50.9272 |  | 213.7998 | 226.6452 | 201.6224 |  | 315.1472 | 334.0817 | 297.1974
| 2025-09-01 |  | 54.5891 | 57.8719 | 51.4772 |  | 214.6127 | 227.5187 | 202.3783 |  | 313.5111 | 332.3646 | 295.6388
| 2025-10-01 |  | 54.5011 | 57.7802 | 51.3927 |  | 214.2665 | 227.1581 | 202.0461 |  | 312.6925 | 331.5062 | 294.8586
| 2025-11-01 |  | 54.527 | 57.8115 | 51.4137 |  | 213.7262 | 226.6003 | 201.5232 |  | 310.659 | 329.372 | 292.9214
| 2025-12-01 |  | 54.3142 | 57.5828 | 51.2159 |  | 214.3877 | 227.2895 | 202.1582 |  | 315.698 | 334.6966 | 297.6893
| 2026-01-01 |  | 54.6821 | 57.9646 | 51.5703 |  | 215.4085 | 228.3391 | 203.1503 |  | 320.3892 | 339.6215 | 302.1569
| 2026-02-01 |  | 55.131 | 58.4527 | 51.9826 |  | 215.8777 | 228.8845 | 203.5493 |  | 310.0433 | 328.7237 | 292.3373
| 2026-03-01 |  | 54.147 | 57.4033 | 51.0602 |  | 213.9414 | 226.8077 | 201.7452 |  | 311.906 | 330.6639 | 294.1253
| 2026-04-01 |  | 54.1124 | 57.3735 | 51.0214 |  | 213.1644 | 226.0107 | 200.9879 |  | 315.7856 | 334.8165 | 297.7472
| 2026-05-01 |  | 55.11 | 58.4208 | 51.9714 |  | 216.2276 | 229.2178 | 203.9132 |  | 315.5545 | 334.512 | 297.5834
| 2026-06-01 |  | 55.5611 | 58.9038 | 52.3924 |  | 216.6934 | 229.7303 | 204.3352 |  | 314.9719 | 333.9216 | 297.0089
| 2026-07-01 |  | 55.4963 | 58.8292 | 52.3367 |  | 216.6571 | 229.6686 | 204.3221 |  | 317.1313 | 336.1769 | 299.0759
| 2026-08-01 |  | 55.5061 | 58.8455 | 52.3405 |  | 216.0463 | 229.0443 | 203.725 |  | 318.4586 | 337.6181 | 300.2968
| 2026-09-01 |  | 56.1158 | 59.4944 | 52.9132 |  | 217.33 | 230.415 | 204.9268 |  | 317.1634 | 336.259 | 299.0625
| 2026-10-01 |  | 56.135 | 59.5156 | 52.9305 |  | 217.1871 | 230.2669 | 204.7891 |  | 316.638 | 335.7071 | 298.5629
| 2026-11-01 |  | 56.0704 | 59.4517 | 52.8654 |  | 216.7203 | 229.7897 | 204.3328 |  | 314.0673 | 333.0073 | 296.1156
| 2026-12-01 |  | 55.8412 | 59.2052 | 52.6525 |  | 217.3505 | 230.4444 | 204.9395 |  | 319.4214 | 338.6644 | 301.182
| 2027-01-01 |  | 56.1617 | 59.5362 | 52.9628 |  | 218.3797 | 231.5013 | 205.9411 |  | 324.4837 | 343.9806 | 306.0015
| 2027-02-01 |  | 56.7127 | 60.1324 | 53.4715 |  | 219.2028 | 232.4206 | 206.6751 |  | 314.5042 | 333.4686 | 296.5299
| 2027-03-01 |  | 55.6536 | 59.0035 | 52.4783 |  | 217.2712 | 230.3491 | 204.8751 |  | 316.1278 | 335.156 | 298.0915
| 2027-04-01 |  | 55.4897 | 58.8371 | 52.3171 |  | 215.9825 | 229.0115 | 203.6336 |  | 319.9605 | 339.2619 | 301.6666
| 2027-05-01 |  | 56.7196 | 60.1293 | 53.4873 |  | 219.4488 | 232.6412 | 206.9433 |  | 319.9354 | 339.1687 | 301.7035
| 2027-06-01 |  | 57.1305 | 60.5695 | 53.8707 |  | 219.7165 | 232.9425 | 207.1796 |  | 319.6856 | 338.9293 | 301.4445
| 2027-07-01 |  | 57.0754 | 60.5064 | 53.8229 |  | 219.5046 | 232.6999 | 206.996 |  | 321.6208 | 340.9547 | 303.293
| 2027-08-01 |  | 57.0185 | 60.4513 | 53.7647 |  | 218.8478 | 232.0232 | 206.3589 |  | 322.9109 | 342.3513 | 304.4835
| 2027-09-01 |  | 57.7222 | 61.2001 | 54.4256 |  | 220.003 | 233.2589 | 207.4383 |  | 322.351 | 341.7737 | 303.9411
| 2027-10-01 |  | 57.662 | 61.1377 | 54.3677 |  | 219.7739 | 233.0208 | 207.2179 |  | 321.0507 | 340.4022 | 302.7087
| 2027-11-01 |  | 57.571 | 61.0453 | 54.2781 |  | 219.4267 | 232.6687 | 206.8763 |  | 318.9449 | 338.1926 | 300.7024
| 2027-12-01 |  | 57.291 | 60.7448 | 54.0173 |  | 219.8934 | 233.15 | 207.3287 |  | 324.7783 | 344.358 | 306.2205
| 2028-01-01 |  | 57.6066 | 61.0717 | 54.3219 |  | 220.8837 | 234.1702 | 208.2893 |  | 328.2043 | 347.9464 | 309.4907
| 2028-02-01 |  | 58.0939 | 61.5968 | 54.7739 |  | 222.0852 | 235.4763 | 209.3933 |  | 320.878 | 340.226 | 302.5402
| 2028-03-01 |  | 57.0958 | 60.5352 | 53.8359 |  | 219.8028 | 233.0434 | 207.2529 |  | 320.772 | 340.095 | 302.4572
| 2028-04-01 |  | 57.0948 | 60.5391 | 53.8302 |  | 219.3596 | 232.5929 | 206.8172 |  | 324.3141 | 343.8789 | 305.7707
| 2028-05-01 |  | 57.8927 | 61.3761 | 54.5908 |  | 221.5374 | 234.8672 | 208.9022 |  | 324.5992 | 344.1303 | 306.086
| 2028-06-01 |  | 58.5234 | 62.0485 | 55.182 |  | 222.1663 | 235.5485 | 209.4818 |  | 324.2213 | 343.7508 | 305.71
| 2028-07-01 |  | 58.6991 | 62.2302 | 55.3519 |  | 222.388 | 235.766 | 209.7068 |  | 325.5199 | 345.1019 | 306.9578
| 2028-08-01 |  | 58.5412 | 62.0673 | 55.199 |  | 221.3468 | 234.6792 | 208.7096 |  | 327.2521 | 346.9634 | 308.5686
| 2028-09-01 |  | 59.1456 | 62.7119 | 55.7655 |  | 222.2944 | 235.6979 | 209.5903 |  | 326.0343 | 345.6929 | 307.4015
| 2028-10-01 |  | 59.2472 | 62.8204 | 55.8605 |  | 222.6761 | 236.1057 | 209.9476 |  | 324.9652 | 344.5639 | 306.3898
| 2028-11-01 |  | 59.0804 | 62.648 | 55.6993 |  | 222.2714 | 235.6932 | 209.5511 |  | 323.0798 | 342.5889 | 304.5903
| 2028-12-01 |  | 58.8886 | 62.4415 | 55.5213 |  | 223.3292 | 236.8032 | 210.559 |  | 328.5361 | 348.3575 | 309.7501
| 2029-01-01 |  | 59.0043 | 62.5543 | 55.6394 |  | 223.7681 | 237.2312 | 211.0069 |  | 332.8229 | 352.8472 | 313.8423
| 2029-02-01 |  | 59.6459 | 63.2457 | 56.2342 |  | 225.073 | 238.657 | 212.199 |  | 323.8968 | 343.4452 | 305.3701
| 2029-03-01 |  | 58.6015 | 62.1322 | 55.255 |  | 223.1312 | 236.575 | 210.389 |  | 325.3039 | 344.9037 | 306.727
| 2029-04-01 |  | 58.5139 | 62.045 | 55.1673 |  | 222.1304 | 235.5351 | 209.4258 |  | 329.068 | 348.926 | 310.2473
| 2029-05-01 |  | 59.6025 | 63.1899 | 56.2021 |  | 224.9094 | 238.4466 | 212.0782 |  | 328.5529 | 348.3282 | 309.8087
| 2029-06-01 |  | 60.1975 | 63.8245 | 56.7596 |  | 225.5699 | 239.1611 | 212.6876 |  | 328.5306 | 348.3254 | 309.7683
| 2029-07-01 |  | 60.2444 | 63.8695 | 56.8083 |  | 225.2949 | 238.8514 | 212.4447 |  | 329.7748 | 349.6182 | 310.9655
| 2029-08-01 |  | 60.1329 | 63.7562 | 56.6987 |  | 224.2042 | 237.7136 | 211.3997 |  | 331.1453 | 351.0984 | 312.2332
| 2029-09-01 |  | 60.8359 | 64.5052 | 57.3581 |  | 225.4683 | 239.0676 | 212.579 |  | 330.6894 | 350.6353 | 311.785
| 2029-10-01 |  | 60.7553 | 64.4205 | 57.2815 |  | 225.3949 | 238.9924 | 212.5077 |  | 328.933 | 348.7766 | 310.1259
| 2029-11-01 |  | 60.6143 | 64.2759 | 57.1442 |  | 225.0969 | 238.6947 | 212.2102 |  | 327.1868 | 346.9517 | 308.4555
| 2029-12-01 |  | 60.3315 | 63.9726 | 56.8807 |  | 225.8463 | 239.4765 | 212.9284 |  | 332.5714 | 352.6427 | 313.5491
| 2030-01-01 |  | 60.4512 | 64.0894 | 57.0028 |  | 226.5209 | 240.1536 | 213.5991 |  | 336.9172 | 357.1938 | 317.698
| 2030-02-01 |  | 61.0938 | 64.7815 | 57.599 |  | 227.787 | 241.5363 | 214.7565 |  | 329.1163 | 348.9818 | 310.2893
| 2030-03-01 |  | 59.9723 | 63.5866 | 56.5466 |  | 225.6268 | 239.2246 | 212.739 |  | 329.6008 | 349.4648 | 310.774
| 2030-04-01 |  | 59.9862 | 63.6066 | 56.555 |  | 225.0031 | 238.583 | 212.1329 |  | 333.6573 | 353.7949 | 314.5719
| 2030-05-01 |  | 60.9783 | 64.6491 | 57.499 |  | 227.3563 | 241.0428 | 214.3837 |  | 332.7923 | 352.8259 | 313.8037
| 2030-06-01 |  | 61.6581 | 65.3748 | 58.1354 |  | 228.0591 | 241.8062 | 215.0294 |  | 332.8209 | 352.8831 | 313.8059
| 2030-07-01 |  | 61.7615 | 65.4788 | 58.2379 |  | 227.757 | 241.4655 | 214.7634 |  | 333.7124 | 353.7982 | 314.6739
| 2030-08-01 |  | 61.7203 | 65.4406 | 58.1944 |  | 226.9236 | 240.6015 | 213.9598 |  | 335.4972 | 355.7194 | 316.3308
| 2030-09-01 |  | 62.4149 | 66.1804 | 58.8462 |  | 228.3329 | 242.1081 | 215.2773 |  | 334.5561 | 354.7397 | 315.4269
| 2030-10-01 |  | 62.3338 | 66.095 | 58.7691 |  | 228.036 | 241.7956 | 214.9954 |  | 333.1202 | 353.2206 | 314.0702
| 2030-11-01 |  | 62.1702 | 65.9267 | 58.6102 |  | 227.893 | 241.663 | 214.8434 |  | 331.2509 | 351.2661 | 312.2829
| 2030-12-01 |  | 61.918 | 65.6558 | 58.3756 |  | 228.7914 | 242.603 | 215.702 |  | 336.9083 | 357.2466 | 317.6335
| 2031-01-01 |  | 62.0031 | 65.7349 | 58.4659 |  | 229.5645 | 243.3815 | 216.4683 |  | 341.4441 | 361.9949 | 321.9654
| 2031-02-01 |  | 62.7515 | 66.5397 | 59.1615 |  | 231.1769 | 245.1326 | 217.9511 |  | 333.6803 | 353.8239 | 314.5901
| 2031-03-01 |  | 61.6018 | 65.3145 | 58.083 |  | 228.7639 | 242.5516 | 215.6965 |  | 333.5159 | 353.617 | 314.4648
| 2031-04-01 |  | 61.5125 | 65.2261 | 57.993 |  | 227.976 | 241.7392 | 214.9323 |  | 338.0657 | 358.4752 | 318.7232
| 2031-05-01 |  | 62.6291 | 66.3986 | 59.0561 |  | 230.7256 | 244.6128 | 217.563 |  | 337.3865 | 357.6936 | 318.139
| 2031-06-01 |  | 63.4977 | 67.3264 | 59.8688 |  | 231.598 | 245.5629 | 218.3625 |  | 337.3103 | 357.6493 | 318.0334
| 2031-07-01 |  | 63.4113 | 67.2293 | 59.7925 |  | 230.821 | 244.7187 | 217.6484 |  | 337.8636 | 358.2063 | 318.5823
| 2031-08-01 |  | 63.4681 | 67.2945 | 59.8415 |  | 230.1053 | 243.9783 | 216.957 |  | 339.8612 | 360.3512 | 320.4414
| 2031-09-01 |  | 64.1871 | 68.06 | 60.5166 |  | 231.5515 | 245.5229 | 218.3103 |  | 339.2721 | 359.7432 | 319.8709
| 2031-10-01 |  | 63.98 | 67.8417 | 60.3203 |  | 231.0353 | 244.98 | 217.8198 |  | 336.8274 | 357.1575 | 317.5604
| 2031-11-01 |  | 63.8248 | 67.6815 | 60.1698 |  | 231.1672 | 245.1361 | 217.9294 |  | 335.6743 | 355.9583 | 316.4519
| 2031-12-01 |  | 63.402 | 67.2294 | 59.7747 |  | 231.7119 | 245.7 | 218.4554 |  | 340.8678 | 361.4455 | 321.3664
| 2032-01-01 |  | 63.4797 | 67.3015 | 59.8574 |  | 232.2281 | 246.2093 | 218.9768 |  | 345.0606 | 365.8348 | 325.3708
| 2032-02-01 |  | 64.1953 | 68.0688 | 60.5244 |  | 234.1426 | 248.2704 | 220.7536 |  | 338.6375 | 359.0704 | 319.2732
| 2032-03-01 |  | 63.2415 | 67.0534 | 59.6288 |  | 232.0518 | 246.0388 | 218.7957 |  | 337.9712 | 358.3425 | 318.6644
| 2032-04-01 |  | 63.0916 | 66.8992 | 59.4831 |  | 231.5018 | 245.4731 | 218.2611 |  | 341.5819 | 362.1966 | 322.0452
| 2032-05-01 |  | 64.1798 | 68.0436 | 60.5176 |  | 233.3847 | 247.4352 | 220.0676 |  | 341.9581 | 362.545 | 322.4457
| 2032-06-01 |  | 64.9789 | 68.8954 | 61.267 |  | 234.4079 | 248.5364 | 221.0172 |  | 341.7442 | 362.3423 | 322.2219
| 2032-07-01 |  | 65.103 | 69.0223 | 61.3881 |  | 233.9179 | 248.0003 | 220.5703 |  | 342.0545 | 362.6471 | 322.5366
| 2032-08-01 |  | 65.0832 | 69.0063 | 61.3651 |  | 233.3797 | 247.4472 | 220.047 |  | 344.0086 | 364.7446 | 324.3558
| 2032-09-01 |  | 65.7875 | 69.7568 | 62.0256 |  | 234.4939 | 248.6424 | 221.0851 |  | 343.927 | 364.6783 | 324.2607
| 2032-10-01 |  | 65.6999 | 69.6648 | 61.9422 |  | 234.1816 | 248.3144 | 220.7878 |  | 341.4143 | 362.0187 | 321.8875
| 2032-11-01 |  | 65.5005 | 69.4582 | 61.75 |  | 234.1724 | 248.3218 | 220.7638 |  | 339.6982 | 360.2238 | 320.2473
| 2032-12-01 |  | 64.997 | 68.921 | 61.2783 |  | 234.9424 | 249.1264 | 221.5007 |  | 345.2747 | 366.1198 | 325.5206
| 2033-01-01 |  | 65.1105 | 69.0297 | 61.3959 |  | 235.8239 | 250.0188 | 222.37 |  | 350.0532 | 371.124 | 330.0825
| 2033-02-01 |  | 65.8912 | 69.8664 | 62.1239 |  | 237.699 | 252.0393 | 224.1087 |  | 342.0665 | 362.7033 | 322.5091
| 2033-03-01 |  | 64.7483 | 68.6496 | 61.051 |  | 235.2169 | 249.3892 | 221.7851 |  | 342.5809 | 363.2223 | 323.0183
| 2033-04-01 |  | 64.7107 | 68.615 | 61.0105 |  | 234.6104 | 248.7657 | 221.1954 |  | 346.8618 | 367.7898 | 327.0282
| 2033-05-01 |  | 65.8419 | 69.8059 | 62.0849 |  | 236.8096 | 251.0667 | 223.2971 |  | 345.937 | 366.7639 | 326.1976
| 2033-06-01 |  | 66.6354 | 70.6505 | 62.83 |  | 237.5162 | 251.8276 | 223.9523 |  | 345.9298 | 366.7736 | 326.1747
| 2033-07-01 |  | 66.7498 | 70.7681 | 62.9412 |  | 237.2112 | 251.4912 | 223.6766 |  | 346.5236 | 367.3841 | 326.752
| 2033-08-01 |  | 66.6856 | 70.7045 | 62.8767 |  | 236.0371 | 250.2623 | 222.5552 |  | 347.9257 | 368.8941 | 328.053
| 2033-09-01 |  | 67.3934 | 71.459 | 63.5404 |  | 237.3527 | 251.6712 | 223.7829 |  | 347.772 | 368.7517 | 327.8894
| 2033-10-01 |  | 67.4227 | 71.491 | 63.5672 |  | 237.6934 | 252.0359 | 224.1011 |  | 345.4962 | 366.3436 | 325.7393
| 2033-11-01 |  | 67.0208 | 71.0697 | 63.184 |  | 237.2237 | 251.5549 | 223.643 |  | 343.7806 | 364.5492 | 324.0997
| 2033-12-01 |  | 66.5488 | 70.5661 | 62.7418 |  | 237.9203 | 252.2827 | 224.3097 |  | 349.3016 | 370.3877 | 329.3192
Fuente: UPME, Base de Datos XM (Febrero 21), 2019.

## UCP Sur Mensual (2)
|  | USUR |  |  |  | UBAJOPUTUMAYO |  |  |  | UCEDENAR |  |  |  | UPUTUMAYO |  |  |  | UEMEC
|  | Histórico DPMÁX (MW) | Esc. Medio | Esc. Alto | Esc. Bajo | Histórico DPMÁX (MW) | Esc. Medio | Esc. Alto | Esc. Bajo | Histórico DPMÁX (MW) | Esc. Medio | Esc. Alto | Esc. Bajo | Histórico DPMÁX (MW) | Esc. Medio | Esc. Alto | Esc. Bajo | Histórico DPMÁX (MW) | Esc. Medio | Esc. Alto | Esc. Bajo
| 2018-01-01 | 167.8 |  |  |  | 13.44 |  |  |  | 138.41 |  |  |  | 17.95 |  |  |  | 0.94
| 2018-02-01 | 169.69 |  |  |  | 14.17 |  |  |  | 147.23 |  |  |  | 16.68 |  |  |  | 1.27
| 2018-03-01 | 165.82 |  |  |  | 13.51 |  |  |  | 154.94 |  |  |  | 19.4 |  |  |  | 1.08
Volver al inicio | 2018-04-01 | 158.16 |  |  |  | 12.35 |  |  |  | 139.12 |  |  |  | 18.11 |  |  |  | 1
| 2018-05-01 | 168.92 |  |  |  | 13.7 |  |  |  | 139.69 |  |  |  | 17.61 |  |  |  | 1.37
| 2018-06-01 | 171.15 |  |  |  | 12.05 |  |  |  | 139.45 |  |  |  | 15.69 |  |  |  | 1
| 2018-07-01 | 169.12 |  |  |  | 11.75 |  |  |  | 136.7 |  |  |  | 14.3 |  |  |  | 0.88
| 2018-08-01 | 171.87 |  |  |  | 12.25 |  |  |  | 138.14 |  |  |  | 14.53 |  |  |  | 1.03
| 2018-09-01 | 173.72 |  |  |  | 13.46 |  |  |  | 142.6 |  |  |  | 14.92 |  |  |  | 1.87
| 2018-10-01 | 172.98 |  |  |  | 13.36 |  |  |  | 146.05 |  |  |  | 14.03 |  |  |  | 2.14
| 2018-11-01 | 173.28 |  |  |  | 13.42 |  |  |  | 138.29 |  |  |  | 15.19 |  |  |  | 1.61
| 2018-12-01 | 167.97 |  |  |  | 12.37 |  |  |  | 146.83 |  |  |  | 14.0015 |  |  |  | 1.78
| 2019-01-01 |  | 171.8332 | 187.1304 | 157.7393 |  | 12.9618 | 13.6099 | 12.3137 |  | 140.6958 | 153.2211 | 129.1558 |  | 18.4281 | 20.0686 | 16.9166 |  | 1.8197 | 1.9817 | 1.6704
| 2019-02-01 |  | 169.6727 | 184.8136 | 155.7255 |  | 12.8373 | 13.4792 | 12.1955 |  | 140.3224 | 152.8442 | 128.7878 |  | 17.5529 | 19.1192 | 16.11 |  | 1.8022 | 1.963 | 1.6541
| 2019-03-01 |  | 169.7062 | 184.8225 | 155.7801 |  | 13.4644 | 14.1376 | 12.7912 |  | 140.2118 | 152.7009 | 128.706 |  | 17.539 | 19.1013 | 16.0998 |  | 1.8902 | 2.0586 | 1.7351
| 2019-04-01 |  | 173.4596 | 188.9125 | 159.2234 |  | 13.5591 | 14.237 | 12.8811 |  | 137.4184 | 149.6605 | 126.1402 |  | 17.3797 | 18.928 | 15.9533 |  | 1.9035 | 2.0731 | 1.7473
| 2019-05-01 |  | 170.9016 | 186.0983 | 156.8989 |  | 13.4512 | 14.1238 | 12.7787 |  | 138.9597 | 151.3161 | 127.5742 |  | 17.0894 | 18.609 | 15.6892 |  | 1.8884 | 2.0563 | 1.7337
| 2019-06-01 |  | 173.2389 | 188.6612 | 159.0296 |  | 13.3677 | 14.0361 | 12.6993 |  | 140.5785 | 153.0932 | 129.048 |  | 17.6201 | 19.1887 | 16.1749 |  | 1.8767 | 2.0437 | 1.7227
| 2019-07-01 |  | 172.6018 | 187.9521 | 158.4574 |  | 13.1992 | 13.8591 | 12.5392 |  | 143.0357 | 155.7565 | 131.3142 |  | 17.5029 | 19.0596 | 16.0686 |  | 1.853 | 2.0178 | 1.7011
| 2019-08-01 |  | 172.5849 | 187.9583 | 158.421 |  | 13.4885 | 14.1629 | 12.814 |  | 139.6307 | 152.0686 | 128.1713 |  | 17.4838 | 19.0412 | 16.0489 |  | 1.8936 | 2.0623 | 1.7382
| 2019-09-01 |  | 170.7339 | 185.9695 | 156.6987 |  | 13.1337 | 13.7904 | 12.477 |  | 140.0807 | 152.581 | 128.5654 |  | 17.4702 | 19.0291 | 16.034 |  | 1.8438 | 2.0083 | 1.6922
| 2019-10-01 |  | 171.1818 | 186.4531 | 157.1135 |  | 13.6595 | 14.3425 | 12.9765 |  | 140.7305 | 153.2851 | 129.1648 |  | 17.5161 | 19.0787 | 16.0766 |  | 1.9176 | 2.0887 | 1.76
| 2019-11-01 |  | 171.7975 | 187.1423 | 157.6629 |  | 13.4395 | 14.1115 | 12.7676 |  | 139.552 | 152.0166 | 128.0703 |  | 17.6672 | 19.2453 | 16.2137 |  | 1.8867 | 2.0553 | 1.7315
| 2019-12-01 |  | 172.3499 | 187.7386 | 158.1749 |  | 13.9443 | 14.6415 | 13.2471 |  | 138.8861 | 151.2869 | 127.4633 |  | 17.6888 | 19.2681 | 16.2339 |  | 1.9576 | 2.1324 | 1.7966
| 2020-01-01 |  | 175.7701 | 191.4085 | 161.3616 |  | 13.5271 | 14.2034 | 12.8507 |  | 140.9602 | 153.5014 | 129.4051 |  | 18.5047 | 20.1511 | 16.9878 |  | 1.899 | 2.068 | 1.7434
| 2020-02-01 |  | 172.5908 | 188.001 | 158.3962 |  | 13.4268 | 14.0981 | 12.7554 |  | 139.3828 | 151.8279 | 127.9194 |  | 17.7924 | 19.3811 | 16.3291 |  | 1.8849 | 2.0532 | 1.7299
| 2020-03-01 |  | 173.1117 | 188.5798 | 158.864 |  | 13.5723 | 14.2509 | 12.8937 |  | 139.9468 | 152.4515 | 128.4287 |  | 17.6867 | 19.2671 | 16.231 |  | 1.9054 | 2.0756 | 1.7486
| 2020-04-01 |  | 173.964 | 189.5111 | 159.6438 |  | 13.2557 | 13.9185 | 12.5929 |  | 136.8899 | 149.1237 | 125.6215 |  | 17.6146 | 19.1888 | 16.1646 |  | 1.8609 | 2.0272 | 1.7077
| 2020-05-01 |  | 173.334 | 188.7863 | 159.0985 |  | 13.5482 | 14.2256 | 12.8708 |  | 138.5975 | 150.9531 | 127.2148 |  | 17.4812 | 19.0396 | 16.0455 |  | 1.902 | 2.0715 | 1.7458
| 2020-06-01 |  | 174.8976 | 190.4898 | 160.5332 |  | 13.3916 | 14.0611 | 12.722 |  | 139.707 | 152.1619 | 128.2328 |  | 17.7804 | 19.3655 | 16.3201 |  | 1.88 | 2.0476 | 1.7256
| 2020-07-01 |  | 173.1749 | 188.5816 | 158.9794 |  | 13.5345 | 14.2112 | 12.8578 |  | 140.5664 | 153.0721 | 129.0439 |  | 17.518 | 19.0765 | 16.082 |  | 1.9001 | 2.0691 | 1.7443
| 2020-08-01 |  | 174.6373 | 190.1747 | 160.3218 |  | 13.4884 | 14.1628 | 12.814 |  | 139.0866 | 151.4611 | 127.6853 |  | 17.7369 | 19.3149 | 16.283 |  | 1.8936 | 2.0621 | 1.7384
| 2020-09-01 |  | 173.3449 | 188.7988 | 159.1082 |  | 13.388 | 14.0574 | 12.7186 |  | 140.1453 | 152.6394 | 128.6352 |  | 17.6234 | 19.1946 | 16.176 |  | 1.8795 | 2.0471 | 1.7251
| 2020-10-01 |  | 172.8128 | 188.2342 | 158.6069 |  | 13.4913 | 14.1658 | 12.8167 |  | 139.5774 | 152.033 | 128.1036 |  | 17.5872 | 19.1566 | 16.1414 |  | 1.894 | 2.063 | 1.7383
| 2020-11-01 |  | 174.6382 | 190.2298 | 160.2761 |  | 13.3686 | 14.037 | 12.7002 |  | 140.4882 | 153.0309 | 128.9345 |  | 17.8085 | 19.3984 | 16.3439 |  | 1.8768 | 2.0443 | 1.7224
| 2020-12-01 |  | 173.8103 | 189.3398 | 159.5061 |  | 13.6081 | 14.2885 | 12.9277 |  | 139.1282 | 151.559 | 127.6783 |  | 17.6537 | 19.231 | 16.2008 |  | 1.9104 | 2.0811 | 1.7532
| 2021-01-01 |  | 176.0881 | 191.795 | 161.6186 |  | 13.5903 | 14.2698 | 12.9107 |  | 139.9972 | 152.4849 | 128.4934 |  | 18.3467 | 19.9832 | 16.8391 |  | 1.9079 | 2.0781 | 1.7511
| 2021-02-01 |  | 172.9264 | 188.4047 | 158.6713 |  | 13.1919 | 13.8515 | 12.5323 |  | 139.5589 | 152.0505 | 128.0544 |  | 17.802 | 19.3954 | 16.3345 |  | 1.852 | 2.0177 | 1.6993
| 2021-03-01 |  | 173.7787 | 189.2802 | 159.4993 |  | 13.4363 | 14.1082 | 12.7645 |  | 139.8349 | 152.3085 | 128.3446 |  | 17.6951 | 19.2735 | 16.2411 |  | 1.8863 | 2.0545 | 1.7313
| 2021-04-01 |  | 177.0693 | 192.8634 | 162.5201 |  | 13.6115 | 14.2921 | 12.9309 |  | 137.1683 | 149.4034 | 125.8976 |  | 18.048 | 19.6578 | 16.565 |  | 1.9109 | 2.0813 | 1.7539
| 2021-05-01 |  | 175.2941 | 190.8641 | 160.9476 |  | 13.6715 | 14.3551 | 12.988 |  | 139.9345 | 152.3637 | 128.4819 |  | 17.7609 | 19.3385 | 16.3073 |  | 1.9193 | 2.0898 | 1.7622
| 2021-06-01 |  | 176.6909 | 192.4089 | 162.2091 |  | 13.5676 | 14.2459 | 12.8892 |  | 140.3451 | 152.8299 | 128.8423 |  | 17.9741 | 19.573 | 16.5009 |  | 1.9047 | 2.0741 | 1.7486
| 2021-07-01 |  | 175.7012 | 191.3031 | 161.3246 |  | 13.7952 | 14.4849 | 13.1054 |  | 142.5275 | 155.1837 | 130.8654 |  | 17.8029 | 19.3837 | 16.3462 |  | 1.9367 | 2.1086 | 1.7782
| 2021-08-01 |  | 175.8776 | 191.5149 | 161.4698 |  | 13.8217 | 14.5128 | 13.1306 |  | 139.9879 | 152.4343 | 128.5202 |  | 17.8925 | 19.4833 | 16.4267 |  | 1.9404 | 2.1129 | 1.7814
| 2021-09-01 |  | 175.1031 | 190.6899 | 160.7431 |  | 13.5873 | 14.2667 | 12.908 |  | 140.6323 | 153.1507 | 129.0992 |  | 17.8495 | 19.4383 | 16.3857 |  | 1.9075 | 2.0773 | 1.7511
| 2021-10-01 |  | 175.2612 | 190.8608 | 160.8892 |  | 13.8661 | 14.5594 | 13.1728 |  | 141.4682 | 154.06 | 129.8673 |  | 17.8303 | 19.4174 | 16.3682 |  | 1.9466 | 2.1199 | 1.787
| 2021-11-01 |  | 176.6056 | 192.3418 | 162.109 |  | 13.7031 | 14.3883 | 13.018 |  | 141.5581 | 154.1715 | 129.9384 |  | 17.967 | 19.5679 | 16.4922 |  | 1.9237 | 2.0951 | 1.7658
| 2021-12-01 |  | 176.5577 | 192.2909 | 162.0642 |  | 13.8724 | 14.566 | 13.1788 |  | 140.2567 | 152.7551 | 128.7431 |  | 17.9089 | 19.5048 | 16.4388 |  | 1.9475 | 2.121 | 1.7876
| 2022-01-01 |  | 178.6833 | 194.5684 | 164.0474 |  | 13.813 | 14.5037 | 13.1224 |  | 141.2707 | 153.8298 | 129.6993 |  | 18.5557 | 20.2053 | 17.0358 |  | 1.9392 | 2.1116 | 1.7803
| 2022-02-01 |  | 175.4256 | 191.0726 | 161.0127 |  | 13.5629 | 14.2411 | 12.8848 |  | 141.3497 | 153.9573 | 129.7365 |  | 18.0715 | 19.6834 | 16.5868 |  | 1.9041 | 2.0739 | 1.7476
| 2022-03-01 |  | 175.9533 | 191.6187 | 161.5216 |  | 13.7187 | 14.4046 | 13.0328 |  | 141.5044 | 154.1028 | 129.8983 |  | 17.9292 | 19.5255 | 16.4587 |  | 1.9259 | 2.0974 | 1.768
| 2022-04-01 |  | 178.3259 | 194.2316 | 163.6742 |  | 13.7707 | 14.4592 | 13.0822 |  | 137.787 | 150.0768 | 126.466 |  | 18.2617 | 19.8906 | 16.7613 |  | 1.9332 | 2.1057 | 1.7744
| 2022-05-01 |  | 176.1029 | 191.7745 | 161.6647 |  | 13.8485 | 14.5409 | 13.1561 |  | 140.3617 | 152.8525 | 128.8538 |  | 17.9273 | 19.5226 | 16.4574 |  | 1.9441 | 2.1172 | 1.7848
| 2022-06-01 |  | 177.5036 | 193.3117 | 162.94 |  | 13.7585 | 14.4464 | 13.0706 |  | 140.7701 | 153.3068 | 129.2204 |  | 18.1057 | 19.7182 | 16.6202 |  | 1.9315 | 2.1035 | 1.773
| 2022-07-01 |  | 175.9913 | 191.6337 | 161.5785 |  | 13.9184 | 14.6143 | 13.2225 |  | 142.9692 | 155.6766 | 131.2607 |  | 17.8808 | 19.4701 | 16.4165 |  | 1.954 | 2.1276 | 1.7939
| 2022-08-01 |  | 176.5758 | 192.2894 | 162.0988 |  | 13.9497 | 14.6472 | 13.2522 |  | 140.4677 | 152.968 | 128.9512 |  | 18.0127 | 19.6157 | 16.5359 |  | 1.9584 | 2.1326 | 1.7978
| 2022-09-01 |  | 176.5288 | 192.2475 | 162.0477 |  | 13.9053 | 14.6006 | 13.21 |  | 141.1354 | 153.7026 | 129.5577 |  | 18.0441 | 19.6508 | 16.5639 |  | 1.9521 | 2.1259 | 1.792
| 2022-10-01 |  | 175.761 | 191.42 | 161.3354 |  | 14.0866 | 14.7909 | 13.3823 |  | 141.9373 | 154.5829 | 130.2878 |  | 17.9123 | 19.5081 | 16.4421 |  | 1.9776 | 2.1538 | 1.8153
| 2022-11-01 |  | 177.6184 | 193.4538 | 163.0312 |  | 13.9361 | 14.6329 | 13.2393 |  | 142.2944 | 154.9805 | 130.6082 |  | 18.0654 | 19.676 | 16.5817 |  | 1.9564 | 2.1309 | 1.7958
| 2022-12-01 |  | 177.562 | 193.3838 | 162.987 |  | 14.2017 | 14.9118 | 13.4916 |  | 140.9805 | 153.5427 | 129.4082 |  | 18.0423 | 19.65 | 16.5614 |  | 1.9937 | 2.1714 | 1.8301
| 2023-01-01 |  | 179.1813 | 195.1206 | 164.4962 |  | 14.0858 | 14.79 | 13.3815 |  | 141.8762 | 154.497 | 130.2485 |  | 18.6404 | 20.2986 | 17.1127 |  | 1.9775 | 2.1534 | 1.8154
| 2023-02-01 |  | 176.281 | 192.0097 | 161.7932 |  | 13.7409 | 14.428 | 13.0539 |  | 142.1074 | 154.787 | 130.4282 |  | 18.2098 | 19.8345 | 16.7132 |  | 1.929 | 2.1012 | 1.7705
| 2023-03-01 |  | 176.3064 | 192.0142 | 161.8363 |  | 14.0174 | 14.7183 | 13.3165 |  | 142.1444 | 154.8086 | 130.4781 |  | 18.0152 | 19.6203 | 16.5367 |  | 1.9679 | 2.1432 | 1.8063
| 2023-04-01 |  | 178.8664 | 194.829 | 164.1629 |  | 14.1137 | 14.8193 | 13.408 |  | 138.5495 | 150.9141 | 127.1602 |  | 18.4046 | 20.0471 | 16.8917 |  | 1.9814 | 2.1582 | 1.8185
| 2023-05-01 |  | 176.7719 | 192.5053 | 162.2769 |  | 14.1603 | 14.8683 | 13.4523 |  | 141.109 | 153.6683 | 129.5384 |  | 18.0638 | 19.6715 | 16.5826 |  | 1.9879 | 2.1649 | 1.8249
| 2023-06-01 |  | 177.8676 | 193.7221 | 163.2623 |  | 14.0865 | 14.7909 | 13.3822 |  | 140.9888 | 153.5561 | 129.4117 |  | 18.2298 | 19.8547 | 16.7329 |  | 1.9776 | 2.1538 | 1.8152
| 2023-07-01 |  | 176.3053 | 191.9917 | 161.853 |  | 14.2162 | 14.927 | 13.5054 |  | 143.5857 | 156.3609 | 131.8156 |  | 17.9629 | 19.5611 | 16.4904 |  | 1.9958 | 2.1733 | 1.8322
| 2023-08-01 |  | 177.1337 | 192.9112 | 162.5987 |  | 14.3086 | 15.024 | 13.5932 |  | 141.2685 | 153.8514 | 129.6764 |  | 18.1204 | 19.7344 | 16.6335 |  | 2.0087 | 2.1877 | 1.8439
| 2023-09-01 |  | 176.7366 | 192.4947 | 162.2206 |  | 14.1811 | 14.8901 | 13.472 |  | 141.234 | 153.8266 | 129.6339 |  | 18.1522 | 19.7707 | 16.6613 |  | 1.9908 | 2.1683 | 1.8273
| 2023-10-01 |  | 176.2122 | 191.9286 | 161.7349 |  | 14.4246 | 15.1458 | 13.7033 |  | 142.3784 | 155.0772 | 130.6809 |  | 18.0089 | 19.6151 | 16.5293 |  | 2.025 | 2.2056 | 1.8586
| 2023-11-01 |  | 178.142 | 194.0421 | 163.4964 |  | 14.3062 | 15.0215 | 13.5909 |  | 142.6466 | 155.3785 | 130.9192 |  | 18.1877 | 19.811 | 16.6924 |  | 2.0084 | 2.1877 | 1.8433
| 2023-12-01 |  | 178.2016 | 194.0945 | 163.562 |  | 14.5856 | 15.3149 | 13.8563 |  | 141.7064 | 154.3445 | 130.0649 |  | 18.1402 | 19.7581 | 16.65 |  | 2.0476 | 2.2302 | 1.8794
| 2024-01-01 |  | 179.5751 | 195.5663 | 164.8433 |  | 14.4725 | 15.1962 | 13.7489 |  | 142.4091 | 155.0906 | 130.7263 |  | 18.7343 | 20.4025 | 17.1974 |  | 2.0318 | 2.2127 | 1.8651
| 2024-02-01 |  | 176.8453 | 192.6341 | 162.3029 |  | 14.0653 | 14.7685 | 13.362 |  | 141.7919 | 154.4511 | 130.132 |  | 18.302 | 19.936 | 16.797 |  | 1.9746 | 2.1509 | 1.8122
| 2024-03-01 |  | 176.697 | 192.4548 | 162.1818 |  | 14.4291 | 15.1506 | 13.7077 |  | 142.8219 | 155.5587 | 131.0895 |  | 18.1605 | 19.78 | 16.6687 |  | 2.0257 | 2.2063 | 1.8593
| 2024-04-01 |  | 178.2896 | 194.2113 | 163.6246 |  | 14.3526 | 15.0703 | 13.635 |  | 140.2721 | 152.7988 | 128.7342 |  | 18.3795 | 20.0208 | 16.8677 |  | 2.0149 | 2.1949 | 1.8492
| 2024-05-01 |  | 177.4818 | 193.2988 | 162.9112 |  | 14.5723 | 15.3009 | 13.8437 |  | 141.0508 | 153.6211 | 129.4711 |  | 18.261 | 19.8885 | 16.7619 |  | 2.0458 | 2.2281 | 1.8778
| 2024-06-01 |  | 177.9851 | 193.8602 | 163.3614 |  | 14.4771 | 15.2009 | 13.7532 |  | 142.0122 | 154.6788 | 130.3441 |  | 18.3121 | 19.9454 | 16.8075 |  | 2.0324 | 2.2137 | 1.8654
| 2024-07-01 |  | 176.7366 | 192.478 | 162.2348 |  | 14.5637 | 15.2919 | 13.8355 |  | 143.8796 | 156.6945 | 132.0739 |  | 18.0768 | 19.6868 | 16.5935 |  | 2.0446 | 2.2267 | 1.8768
| 2024-08-01 |  | 177.7715 | 193.6206 | 163.1715 |  | 14.7451 | 15.4823 | 14.0078 |  | 141.4369 | 154.0467 | 129.821 |  | 18.2745 | 19.9037 | 16.7736 |  | 2.07 | 2.2546 | 1.9
| 2024-09-01 |  | 176.9496 | 192.7386 | 162.4059 |  | 14.552 | 15.2795 | 13.8244 |  | 142.4826 | 155.1961 | 130.7718 |  | 18.2264 | 19.8527 | 16.7283 |  | 2.0429 | 2.2252 | 1.875
| 2024-10-01 |  | 176.9992 | 192.7972 | 162.4475 |  | 14.8472 | 15.5895 | 14.1048 |  | 143.1012 | 155.8736 | 131.3363 |  | 18.1778 | 19.8003 | 16.6834 |  | 2.0843 | 2.2704 | 1.913
| 2024-11-01 |  | 178.7215 | 194.6872 | 164.0164 |  | 14.752 | 15.4896 | 14.0144 |  | 142.9111 | 155.6777 | 131.1524 |  | 18.3178 | 19.9542 | 16.8106 |  | 2.071 | 2.256 | 1.9006
| 2024-12-01 |  | 178.521 | 194.4577 | 163.842 |  | 15.0011 | 15.7511 | 14.251 |  | 142.4746 | 155.1934 | 130.7596 |  | 18.2254 | 19.8523 | 16.7268 |  | 2.106 | 2.294 | 1.9328
| 2025-01-01 |  | 179.8818 | 195.9137 | 165.1134 |  | 14.8958 | 15.6406 | 14.151 |  | 143.028 | 155.7753 | 131.2853 |  | 18.8397 | 20.5188 | 17.2929 |  | 2.0912 | 2.2775 | 1.9195
| 2025-02-01 |  | 177.5158 | 193.3802 | 162.9046 |  | 14.5377 | 15.2645 | 13.8108 |  | 142.8398 | 155.6053 | 131.0828 |  | 18.4977 | 20.1509 | 16.9752 |  | 2.0409 | 2.2233 | 1.8729
| 2025-03-01 |  | 176.6699 | 192.4383 | 162.1457 |  | 14.8209 | 15.562 | 14.0799 |  | 143.6097 | 156.4274 | 131.8034 |  | 18.211 | 19.8364 | 16.7138 |  | 2.0807 | 2.2664 | 1.9096
| 2025-04-01 |  | 179.3209 | 195.347 | 164.5606 |  | 14.8335 | 15.5751 | 14.0918 |  | 140.185 | 152.7135 | 128.646 |  | 18.6135 | 20.277 | 17.0814 |  | 2.0824 | 2.2685 | 1.911
| 2025-05-01 |  | 177.273 | 193.0839 | 162.709 |  | 14.9802 | 15.7292 | 14.2312 |  | 142.2517 | 154.9391 | 130.5649 |  | 18.3114 | 19.9446 | 16.807 |  | 2.103 | 2.2906 | 1.9303
| 2025-06-01 |  | 178.2407 | 194.154 | 163.5828 |  | 14.9086 | 15.654 | 14.1632 |  | 142.7359 | 155.4794 | 130.9978 |  | 18.4289 | 20.0743 | 16.9134 |  | 2.093 | 2.2798 | 1.9209
| 2025-07-01 |  | 176.5932 | 192.3396 | 162.088 |  | 14.9478 | 15.6951 | 14.2004 |  | 145.0142 | 157.9448 | 133.1029 |  | 18.1697 | 19.7899 | 16.6773 |  | 2.0985 | 2.2856 | 1.9261
| 2025-08-01 |  | 177.7772 | 193.6479 | 163.1586 |  | 15.1891 | 15.9486 | 14.4297 |  | 142.244 | 154.9427 | 130.5473 |  | 18.3838 | 20.025 | 16.8721 |  | 2.1324 | 2.3227 | 1.957
| 2025-09-01 |  | 177.1669 | 192.9932 | 162.5899 |  | 14.9662 | 15.7145 | 14.2179 |  | 143.3259 | 156.1292 | 131.5332 |  | 18.3393 | 19.9775 | 16.8304 |  | 2.1011 | 2.2887 | 1.9282
| 2025-10-01 |  | 177.5179 | 193.3811 | 162.9074 |  | 15.3073 | 16.0727 | 14.542 |  | 143.3316 | 156.1398 | 131.5348 |  | 18.3034 | 19.939 | 16.7969 |  | 2.1489 | 2.341 | 1.9721
| 2025-11-01 |  | 179.1604 | 195.1832 | 164.4037 |  | 15.1904 | 15.95 | 14.4309 |  | 143.6443 | 156.4908 | 131.8129 |  | 18.4537 | 20.1041 | 16.9338 |  | 2.1325 | 2.3233 | 1.9569
| 2025-12-01 |  | 178.7527 | 194.7286 | 164.0388 |  | 15.4264 | 16.1977 | 14.6551 |  | 143.042 | 155.8263 | 131.2675 |  | 18.3213 | 19.9587 | 16.8132 |  | 2.1657 | 2.3592 | 1.9874
| 2026-01-01 |  | 180.2241 | 196.3034 | 165.4131 |  | 15.3541 | 16.1218 | 14.5864 |  | 143.2554 | 156.0365 | 131.4825 |  | 18.9694 | 20.6619 | 17.4105 |  | 2.1555 | 2.3478 | 1.9784
| 2026-02-01 |  | 177.9674 | 193.8862 | 163.307 |  | 15.094 | 15.8487 | 14.3393 |  | 143.5896 | 156.4333 | 131.7611 |  | 18.6186 | 20.2839 | 17.0848 |  | 2.119 | 2.3085 | 1.9444
| 2026-03-01 |  | 176.7731 | 192.5648 | 162.2285 |  | 15.1694 | 15.9279 | 14.411 |  | 144.3704 | 157.2675 | 132.4919 |  | 18.3125 | 19.9484 | 16.8058 |  | 2.1296 | 2.3198 | 1.9544
| 2026-04-01 |  | 179.4221 | 195.4736 | 164.6393 |  | 15.3257 | 16.092 | 14.5594 |  | 140.9266 | 153.5342 | 129.3155 |  | 18.6984 | 20.3712 | 17.1578 |  | 2.1515 | 2.344 | 1.9743
| 2026-05-01 |  | 177.4589 | 193.3004 | 162.8674 |  | 15.4533 | 16.2259 | 14.6806 |  | 143.2167 | 156.0015 | 131.4409 |  | 18.4407 | 20.0869 | 16.9244 |  | 2.1694 | 2.3631 | 1.9911
| 2026-06-01 |  | 178.1658 | 194.0862 | 163.5025 |  | 15.2868 | 16.0511 | 14.5224 |  | 143.4925 | 156.3146 | 131.6828 |  | 18.5317 | 20.1876 | 17.0065 |  | 2.1461 | 2.3378 | 1.9694
| 2026-07-01 |  | 176.8875 | 192.6742 | 162.3461 |  | 15.4712 | 16.2448 | 14.6977 |  | 145.3637 | 158.337 | 133.4138 |  | 18.2915 | 19.924 | 16.7878 |  | 2.172 | 2.3658 | 1.9934
| 2026-08-01 |  | 177.7386 | 193.6208 | 163.1104 |  | 15.6323 | 16.4139 | 14.8507 |  | 143.1734 | 155.967 | 131.39 |  | 18.4905 | 20.1427 | 16.9687 |  | 2.1946 | 2.3907 | 2.014
| 2026-09-01 |  | 177.3462 | 193.2015 | 162.7434 |  | 15.4231 | 16.1943 | 14.652 |  | 144.1514 | 157.039 | 132.2818 |  | 18.4685 | 20.1196 | 16.9477 |  | 2.1652 | 2.3588 | 1.9869
| 2026-10-01 |  | 178.0239 | 193.9427 | 163.3629 |  | 15.7859 | 16.5752 | 14.9966 |  | 144.1346 | 157.0231 | 132.2646 |  | 18.4848 | 20.1377 | 16.9625 |  | 2.2161 | 2.4143 | 2.0336
| 2026-11-01 |  | 179.0997 | 195.1297 | 164.3371 |  | 15.6763 | 16.4602 | 14.8925 |  | 144.4217 | 157.3479 | 132.5175 |  | 18.5587 | 20.2197 | 17.0289 |  | 2.2008 | 2.3977 | 2.0194
| 2026-12-01 |  | 179.2063 | 195.2345 | 164.445 |  | 15.9033 | 16.6985 | 15.1081 |  | 144.0874 | 156.9745 | 132.2188 |  | 18.4787 | 20.1315 | 16.9566 |  | 2.2326 | 2.4323 | 2.0487
| 2027-01-01 |  | 180.7892 | 196.9297 | 165.9226 |  | 15.8644 | 16.6576 | 15.0712 |  | 143.9604 | 156.8129 | 132.1223 |  | 19.1253 | 20.8328 | 17.5526 |  | 2.2272 | 2.426 | 2.044
| 2027-02-01 |  | 178.2522 | 194.2053 | 163.5608 |  | 15.4864 | 16.2607 | 14.712 |  | 144.2181 | 157.1252 | 132.3318 |  | 18.7427 | 20.4201 | 17.1979 |  | 2.1741 | 2.3687 | 1.9949
| 2027-03-01 |  | 177.2494 | 193.0931 | 162.6575 |  | 15.7236 | 16.5097 | 14.9374 |  | 145.1638 | 158.1395 | 133.2133 |  | 18.455 | 20.1047 | 16.9357 |  | 2.2074 | 2.4047 | 2.0257
| 2027-04-01 |  | 179.6026 | 195.6811 | 164.7956 |  | 15.7861 | 16.5754 | 14.9968 |  | 142.0291 | 154.7439 | 130.3198 |  | 18.831 | 20.5169 | 17.2786 |  | 2.2162 | 2.4146 | 2.0335
| 2027-05-01 |  | 177.7817 | 193.6592 | 163.1577 |  | 15.9569 | 16.7547 | 15.1591 |  | 143.8801 | 156.7298 | 132.0447 |  | 18.5869 | 20.2468 | 17.0579 |  | 2.2401 | 2.4402 | 2.0559
| 2027-06-01 |  | 178.1513 | 194.0763 | 163.4841 |  | 15.7718 | 16.5604 | 14.9832 |  | 144.6038 | 157.53 | 132.6986 |  | 18.643 | 20.3095 | 17.1082 |  | 2.2142 | 2.4121 | 2.0319
| 2027-07-01 |  | 177.1929 | 193.0174 | 162.6174 |  | 16.0042 | 16.8044 | 15.204 |  | 146.1658 | 159.2194 | 134.1425 |  | 18.4528 | 20.1008 | 16.9349 |  | 2.2468 | 2.4474 | 2.062
| 2027-08-01 |  | 178.1864 | 194.116 | 163.5151 |  | 16.1212 | 16.9273 | 15.3151 |  | 143.7954 | 156.6506 | 131.9558 |  | 18.6317 | 20.2974 | 17.0977 |  | 2.2632 | 2.4655 | 2.0769
| 2027-09-01 |  | 178.1755 | 194.1133 | 163.4974 |  | 15.9558 | 16.7536 | 15.158 |  | 144.3658 | 157.2793 | 132.4729 |  | 18.6496 | 20.3178 | 17.1133 |  | 2.24 | 2.4404 | 2.0555
| 2027-10-01 |  | 178.2534 | 194.2022 | 163.5654 |  | 16.3345 | 17.1512 | 15.5177 |  | 145.1615 | 158.1495 | 133.2002 |  | 18.603 | 20.2674 | 17.0701 |  | 2.2931 | 2.4983 | 2.1042
| 2027-11-01 |  | 179.532 | 195.6086 | 164.7272 |  | 16.1362 | 16.943 | 15.3294 |  | 145.3224 | 158.3356 | 133.3387 |  | 18.6982 | 20.3726 | 17.1563 |  | 2.2653 | 2.4682 | 2.0785
| 2027-12-01 |  | 179.9409 | 196.0427 | 165.1123 |  | 16.4703 | 17.2938 | 15.6468 |  | 144.6545 | 157.5988 | 132.7338 |  | 18.6496 | 20.3184 | 17.1127 |  | 2.3122 | 2.5191 | 2.1217
| 2028-01-01 |  | 181.1683 | 197.3549 | 166.2601 |  | 16.4261 | 17.2474 | 15.6048 |  | 144.9576 | 157.9089 | 133.0291 |  | 19.2631 | 20.9842 | 17.678 |  | 2.306 | 2.512 | 2.1162
| 2028-02-01 |  | 178.491 | 194.4651 | 163.7804 |  | 15.9782 | 16.7771 | 15.1793 |  | 145.1125 | 158.0994 | 133.1528 |  | 18.8641 | 20.5523 | 17.3094 |  | 2.2431 | 2.4439 | 2.0583
| 2028-03-01 |  | 178.1161 | 194.0459 | 163.4455 |  | 16.2928 | 17.1075 | 15.4782 |  | 145.8505 | 158.8947 | 133.8375 |  | 18.6777 | 20.3482 | 17.1393 |  | 2.2873 | 2.4919 | 2.0989
| 2028-04-01 |  | 179.6144 | 195.6945 | 164.8062 |  | 16.2954 | 17.1102 | 15.4807 |  | 143.443 | 156.2848 | 131.6169 |  | 18.9289 | 20.6235 | 17.3683 |  | 2.2877 | 2.4925 | 2.0991
| 2028-05-01 |  | 177.8596 | 193.7539 | 163.2208 |  | 16.4432 | 17.2653 | 15.621 |  | 145.0815 | 158.0466 | 133.1405 |  | 18.6911 | 20.3614 | 17.1527 |  | 2.3084 | 2.5147 | 2.1184
| 2028-06-01 |  | 178.9565 | 194.9608 | 164.2169 |  | 16.3509 | 17.1684 | 15.5333 |  | 144.8035 | 157.7535 | 132.8769 |  | 18.8427 | 20.5279 | 17.2908 |  | 2.2954 | 2.5007 | 2.1064
| 2028-07-01 |  | 177.1976 | 193.0302 | 162.6152 |  | 16.5152 | 17.341 | 15.6895 |  | 147.3237 | 160.4871 | 135.1998 |  | 18.5669 | 20.2259 | 17.039 |  | 2.3185 | 2.5257 | 2.1277
| 2028-08-01 |  | 178.5576 | 194.5258 | 163.8513 |  | 16.6228 | 17.4539 | 15.7917 |  | 145.2369 | 158.2253 | 133.275 |  | 18.7861 | 20.4661 | 17.2388 |  | 2.3336 | 2.5423 | 2.1414
| 2028-09-01 |  | 178.6549 | 194.6435 | 163.9306 |  | 16.5251 | 17.3514 | 15.6989 |  | 145.0257 | 158.0047 | 133.0731 |  | 18.834 | 20.5195 | 17.2817 |  | 2.3199 | 2.5275 | 2.1287
| 2028-10-01 |  | 178.3278 | 194.2895 | 163.6284 |  | 16.86 | 17.703 | 16.017 |  | 146.2247 | 159.313 | 134.1715 |  | 18.7257 | 20.4018 | 17.1821 |  | 2.3669 | 2.5788 | 2.1718
| 2028-11-01 |  | 180.069 | 196.2005 | 165.2143 |  | 16.6693 | 17.5028 | 15.8359 |  | 146.3264 | 159.435 | 134.2552 |  | 18.8514 | 20.5402 | 17.2963 |  | 2.3402 | 2.5498 | 2.1471
| 2028-12-01 |  | 180.2713 | 196.4112 | 165.4083 |  | 17.0085 | 17.8589 | 16.158 |  | 145.6304 | 158.6689 | 133.6235 |  | 18.7993 | 20.4825 | 17.2494 |  | 2.3878 | 2.6015 | 2.1909
| 2029-01-01 |  | 181.4198 | 197.6313 | 166.489 |  | 16.9334 | 17.7801 | 16.0867 |  | 145.7364 | 158.7593 | 133.7423 |  | 19.3913 | 21.1241 | 17.7954 |  | 2.3772 | 2.5897 | 2.1816
| 2029-02-01 |  | 178.9929 | 195.0223 | 164.2322 |  | 16.5766 | 17.4054 | 15.7478 |  | 145.7928 | 158.849 | 133.7699 |  | 19.0718 | 20.7798 | 17.499 |  | 2.3271 | 2.5355 | 2.1352
| 2029-03-01 |  | 177.7064 | 193.6018 | 163.0678 |  | 16.7346 | 17.5713 | 15.8978 |  | 147.4097 | 160.5951 | 135.2667 |  | 18.7321 | 20.4077 | 17.1891 |  | 2.3493 | 2.5595 | 2.1558
| 2029-04-01 |  | 180.5425 | 196.7093 | 165.6548 |  | 16.9408 | 17.7878 | 16.0937 |  | 143.7427 | 156.6142 | 131.8895 |  | 19.1452 | 20.8595 | 17.5664 |  | 2.3783 | 2.5912 | 2.1821
| 2029-05-01 |  | 178.4343 | 194.3835 | 163.7454 |  | 16.9805 | 17.8295 | 16.1315 |  | 145.5432 | 158.5525 | 133.5619 |  | 18.8686 | 20.5551 | 17.3153 |  | 2.3838 | 2.5969 | 2.1876
| 2029-06-01 |  | 179.1141 | 195.1357 | 164.3589 |  | 16.8793 | 17.7233 | 16.0353 |  | 145.9375 | 158.9915 | 133.9153 |  | 18.9765 | 20.674 | 17.4133 |  | 2.3696 | 2.5816 | 2.1744
| 2029-07-01 |  | 177.4968 | 193.3591 | 162.8874 |  | 17.0273 | 17.8786 | 16.1759 |  | 148.306 | 161.5597 | 136.0993 |  | 18.6772 | 20.3463 | 17.1399 |  | 2.3904 | 2.604 | 2.1937
| 2029-08-01 |  | 178.9228 | 194.9277 | 164.1831 |  | 17.2224 | 18.0836 | 16.3613 |  | 145.8205 | 158.8644 | 133.8078 |  | 18.9234 | 20.6162 | 17.3645 |  | 2.4178 | 2.6341 | 2.2186
| 2029-09-01 |  | 178.9727 | 194.9933 | 164.2193 |  | 17.0875 | 17.9419 | 16.2331 |  | 146.0036 | 159.0731 | 133.968 |  | 18.9851 | 20.6846 | 17.4201 |  | 2.3989 | 2.6136 | 2.2011
| 2029-10-01 |  | 178.7998 | 194.807 | 164.0589 |  | 17.3809 | 18.2499 | 16.5118 |  | 147.0484 | 160.2131 | 134.9252 |  | 18.874 | 20.5637 | 17.318 |  | 2.44 | 2.6585 | 2.2389
| 2029-11-01 |  | 180.4777 | 196.6502 | 165.5856 |  | 17.2762 | 18.14 | 16.4124 |  | 146.9443 | 160.1119 | 134.8192 |  | 19.0122 | 20.7158 | 17.4434 |  | 2.4254 | 2.6427 | 2.2252
| 2029-12-01 |  | 180.5727 | 196.7432 | 165.6819 |  | 17.5819 | 18.461 | 16.7028 |  | 146.4525 | 159.5675 | 134.3755 |  | 18.9296 | 20.6248 | 17.3686 |  | 2.4683 | 2.6893 | 2.2647
| 2030-01-01 |  | 181.7971 | 198.0457 | 166.8325 |  | 17.4289 | 18.3003 | 16.5574 |  | 146.328 | 159.4064 | 134.283 |  | 19.5339 | 21.2798 | 17.9259 |  | 2.4468 | 2.6655 | 2.2454
| 2030-02-01 |  | 179.653 | 195.7427 | 164.8368 |  | 17.2304 | 18.0919 | 16.3689 |  | 146.6175 | 159.7486 | 134.5258 |  | 19.2234 | 20.945 | 17.638 |  | 2.4189 | 2.6356 | 2.2194
| 2030-03-01 |  | 178.2788 | 194.2283 | 163.5907 |  | 17.3664 | 18.2347 | 16.498 |  | 148.0338 | 161.2774 | 135.8375 |  | 18.8543 | 20.5411 | 17.3009 |  | 2.438 | 2.6561 | 2.2371
| 2030-04-01 |  | 180.9465 | 197.1509 | 166.0244 |  | 17.4382 | 18.3101 | 16.5663 |  | 144.3499 | 157.277 | 132.4458 |  | 19.2891 | 21.0165 | 17.6984 |  | 2.4481 | 2.6673 | 2.2462
| 2030-05-01 |  | 178.5806 | 194.5446 | 163.8783 |  | 17.5773 | 18.4561 | 16.6984 |  | 146.5428 | 159.6428 | 134.4781 |  | 18.9654 | 20.6608 | 17.404 |  | 2.4676 | 2.6882 | 2.2645
| 2030-06-01 |  | 179.5263 | 195.5897 | 164.7331 |  | 17.4843 | 18.3585 | 16.6101 |  | 146.7152 | 159.8427 | 134.6256 |  | 19.1211 | 20.832 | 17.5455 |  | 2.4546 | 2.6742 | 2.2523
| 2030-07-01 |  | 177.6451 | 193.5237 | 163.0211 |  | 17.4804 | 18.3544 | 16.6064 |  | 149.3318 | 162.6797 | 137.0387 |  | 18.7927 | 20.4725 | 17.2457 |  | 2.454 | 2.6734 | 2.252
| 2030-08-01 |  | 179.1127 | 195.1384 | 164.3544 |  | 17.8148 | 18.7056 | 16.9241 |  | 146.7091 | 159.8355 | 134.6207 |  | 19.063 | 20.7687 | 17.4923 |  | 2.501 | 2.7247 | 2.2949
| 2030-09-01 |  | 178.964 | 194.9863 | 164.2093 |  | 17.6556 | 18.5384 | 16.7729 |  | 147.3221 | 160.5115 | 135.1761 |  | 19.0663 | 20.7732 | 17.4944 |  | 2.4786 | 2.7005 | 2.2743
| 2030-10-01 |  | 179.4179 | 195.4828 | 164.6242 |  | 17.9699 | 18.8684 | 17.0714 |  | 147.7113 | 160.9373 | 135.532 |  | 19.0403 | 20.7452 | 17.4704 |  | 2.5227 | 2.7486 | 2.3147
| 2030-11-01 |  | 181.2457 | 197.4898 | 166.2881 |  | 17.8957 | 18.7905 | 17.0009 |  | 147.4246 | 160.6374 | 135.2581 |  | 19.2136 | 20.9356 | 17.6279 |  | 2.5123 | 2.7375 | 2.305
| 2030-12-01 |  | 180.9807 | 197.1906 | 166.0539 |  | 18.1732 | 19.0819 | 17.2646 |  | 147.2285 | 160.4154 | 135.0855 |  | 19.0732 | 20.7816 | 17.5001 |  | 2.5513 | 2.7798 | 2.3409
| 2031-01-01 |  | 182.4556 | 198.764 | 167.4361 |  | 18.1668 | 19.0751 | 17.2585 |  | 147.1582 | 160.3116 | 135.0443 |  | 19.7092 | 21.4708 | 18.0867 |  | 2.5504 | 2.7783 | 2.3404
| 2031-02-01 |  | 180.2321 | 196.3751 | 165.367 |  | 17.6959 | 18.5807 | 16.8111 |  | 147.393 | 160.5947 | 135.2365 |  | 19.3885 | 21.125 | 17.7894 |  | 2.4843 | 2.7068 | 2.2794
| 2031-03-01 |  | 178.4144 | 194.3766 | 163.7147 |  | 17.9181 | 18.814 | 17.0222 |  | 149.0458 | 162.3806 | 136.7658 |  | 18.9884 | 20.6873 | 17.4239 |  | 2.5155 | 2.7405 | 2.3082
| 2031-04-01 |  | 181.1092 | 197.3313 | 166.1711 |  | 18.0598 | 18.9628 | 17.1569 |  | 145.3604 | 158.3805 | 133.3709 |  | 19.4295 | 21.1698 | 17.8269 |  | 2.5354 | 2.7625 | 2.3262
| 2031-05-01 |  | 178.8639 | 194.8515 | 164.1399 |  | 18.1146 | 19.0203 | 17.2089 |  | 147.5254 | 160.7118 | 135.3812 |  | 19.1169 | 20.8257 | 17.5432 |  | 2.5431 | 2.7704 | 2.3337
| 2031-06-01 |  | 179.4672 | 195.5287 | 164.6761 |  | 18.0198 | 18.9208 | 17.1188 |  | 147.8537 | 161.086 | 135.6681 |  | 19.2363 | 20.9579 | 17.6509 |  | 2.5297 | 2.7561 | 2.3213
| 2031-07-01 |  | 177.859 | 193.7605 | 163.2144 |  | 18.0561 | 18.9589 | 17.1533 |  | 150.2771 | 163.7127 | 137.9035 |  | 18.9358 | 20.6288 | 17.3767 |  | 2.5348 | 2.7615 | 2.3261
| 2031-08-01 |  | 179.5679 | 195.637 | 164.77 |  | 18.4588 | 19.3818 | 17.5359 |  | 147.536 | 160.7386 | 135.3778 |  | 19.2526 | 20.9755 | 17.666 |  | 2.5914 | 2.8233 | 2.3778
| 2031-09-01 |  | 179.2949 | 195.3485 | 164.5117 |  | 18.134 | 19.0407 | 17.2273 |  | 148.3508 | 161.6337 | 136.119 |  | 19.2047 | 20.9242 | 17.6212 |  | 2.5458 | 2.7737 | 2.3359
| 2031-10-01 |  | 180.1227 | 196.254 | 165.2684 |  | 18.6439 | 19.5761 | 17.7117 |  | 148.4535 | 161.7486 | 136.2109 |  | 19.2372 | 20.9601 | 17.6508 |  | 2.6174 | 2.8518 | 2.4015
| 2031-11-01 |  | 181.7064 | 197.9926 | 166.7103 |  | 18.509 | 19.4344 | 17.5835 |  | 148.4085 | 161.7102 | 136.1604 |  | 19.3471 | 21.0812 | 17.7504 |  | 2.5984 | 2.8313 | 2.384
| 2031-12-01 |  | 181.7054 | 197.9805 | 166.7189 |  | 18.753 | 19.6906 | 17.8153 |  | 148.429 | 161.7236 | 136.187 |  | 19.234 | 20.9568 | 17.6477 |  | 2.6327 | 2.8685 | 2.4155
| 2032-01-01 |  | 183.189 | 199.566 | 168.1066 |  | 18.7765 | 19.7154 | 17.8377 |  | 147.9184 | 161.1422 | 135.7399 |  | 19.8958 | 21.6745 | 18.2578 |  | 2.636 | 2.8716 | 2.419
| 2032-02-01 |  | 180.6623 | 196.8384 | 165.7667 |  | 18.2272 | 19.1386 | 17.3159 |  | 148.0691 | 161.3268 | 135.8608 |  | 19.5217 | 21.2697 | 17.9122 |  | 2.5589 | 2.788 | 2.3479
| 2032-03-01 |  | 179.1448 | 195.1733 | 164.3843 |  | 18.5867 | 19.516 | 17.6573 |  | 149.9738 | 163.3923 | 137.6168 |  | 19.2077 | 20.9262 | 17.6251 |  | 2.6093 | 2.8428 | 2.3943
| 2032-04-01 |  | 180.9416 | 197.1449 | 166.0209 |  | 18.5059 | 19.4312 | 17.5806 |  | 147.4474 | 160.6513 | 135.2887 |  | 19.4982 | 21.2442 | 17.8903 |  | 2.598 | 2.8306 | 2.3838
| 2032-05-01 |  | 179.306 | 195.3357 | 164.5436 |  | 18.7916 | 19.7312 | 17.852 |  | 148.355 | 161.6177 | 136.1408 |  | 19.3068 | 21.0328 | 17.7173 |  | 2.6381 | 2.8739 | 2.4209
| 2032-06-01 |  | 179.652 | 195.7256 | 164.8497 |  | 18.5657 | 19.494 | 17.6374 |  | 149.074 | 162.4117 | 136.7912 |  | 19.381 | 21.115 | 17.7841 |  | 2.6064 | 2.8396 | 2.3916
| 2032-07-01 |  | 178.7232 | 194.7006 | 164.0087 |  | 18.758 | 19.6959 | 17.8201 |  | 150.7279 | 164.2026 | 138.3183 |  | 19.1696 | 20.8833 | 17.5914 |  | 2.6334 | 2.8688 | 2.4166
| 2032-08-01 |  | 180.0799 | 196.1925 | 165.2419 |  | 19.0327 | 19.9843 | 18.081 |  | 148.5766 | 161.8705 | 136.3343 |  | 19.3937 | 21.129 | 17.7958 |  | 2.6719 | 2.911 | 2.4518
| 2032-09-01 |  | 180.0866 | 196.2106 | 165.2387 |  | 18.7291 | 19.6656 | 17.7927 |  | 148.7354 | 162.0524 | 136.4723 |  | 19.4145 | 21.1527 | 17.8138 |  | 2.6293 | 2.8647 | 2.4125
| 2032-10-01 |  | 180.462 | 196.6222 | 165.581 |  | 19.272 | 20.2356 | 18.3084 |  | 149.5071 | 162.8954 | 137.1787 |  | 19.3791 | 21.1145 | 17.7811 |  | 2.7055 | 2.9478 | 2.4824
| 2032-11-01 |  | 181.9204 | 198.2249 | 166.9076 |  | 19.0367 | 19.9885 | 18.0849 |  | 149.6548 | 163.0675 | 137.3046 |  | 19.476 | 21.2215 | 17.8687 |  | 2.6725 | 2.912 | 2.452
| 2032-12-01 |  | 182.345 | 198.678 | 167.3053 |  | 19.3993 | 20.3692 | 18.4293 |  | 148.9807 | 162.3253 | 136.6929 |  | 19.4076 | 21.146 | 17.8069 |  | 2.7234 | 2.9673 | 2.4988
| 2033-01-01 |  | 183.844 | 200.2774 | 168.7098 |  | 19.4033 | 20.3735 | 18.4331 |  | 148.6274 | 161.913 | 136.3923 |  | 20.0769 | 21.8715 | 18.4241 |  | 2.724 | 2.9675 | 2.4997
| 2033-02-01 |  | 180.7857 | 196.9712 | 165.8814 |  | 18.8552 | 19.7979 | 17.9124 |  | 149.227 | 162.587 | 136.9245 |  | 19.6601 | 21.4203 | 18.0393 |  | 2.647 | 2.884 | 2.4288
| 2033-03-01 |  | 179.8262 | 195.9114 | 165.0134 |  | 19.1382 | 20.0952 | 18.1813 |  | 151.0401 | 164.5504 | 138.5985 |  | 19.3302 | 21.0593 | 17.7379 |  | 2.6868 | 2.9271 | 2.4654
| 2033-04-01 |  | 182.1954 | 198.5081 | 167.1739 |  | 19.2585 | 20.2215 | 18.2956 |  | 146.8681 | 160.0178 | 134.7592 |  | 19.7798 | 21.5507 | 18.149 |  | 2.7036 | 2.9457 | 2.4807
| 2033-05-01 |  | 179.2188 | 195.2409 | 164.4635 |  | 19.3699 | 20.3384 | 18.4014 |  | 149.6593 | 163.0388 | 137.3377 |  | 19.3847 | 21.1177 | 17.7888 |  | 2.7193 | 2.9624 | 2.4954
| 2033-06-01 |  | 180.4005 | 196.5376 | 165.5398 |  | 19.1607 | 20.1187 | 18.2027 |  | 149.73 | 163.1235 | 137.3958 |  | 19.5497 | 21.2984 | 17.9392 |  | 2.6899 | 2.9305 | 2.4683
| 2033-07-01 |  | 178.474 | 194.4286 | 163.7807 |  | 19.3529 | 20.3206 | 18.3853 |  | 152.3676 | 165.9885 | 139.8236 |  | 19.2483 | 20.969 | 17.6636 |  | 2.7169 | 2.9598 | 2.4932
| 2033-08-01 |  | 180.1559 | 196.2734 | 165.3136 |  | 19.5807 | 20.5597 | 18.6017 |  | 149.5766 | 162.9584 | 137.2536 |  | 19.4906 | 21.2343 | 17.8849 |  | 2.7489 | 2.9948 | 2.5224
| 2033-09-01 |  | 180.7099 | 196.8879 | 165.8125 |  | 19.3822 | 20.3513 | 18.4131 |  | 149.4376 | 162.816 | 137.1182 |  | 19.5897 | 21.3435 | 17.9748 |  | 2.721 | 2.9646 | 2.4967
| 2033-10-01 |  | 180.9077 | 197.1061 | 165.9917 |  | 19.904 | 20.8992 | 18.9088 |  | 150.662 | 164.1523 | 138.2398 |  | 19.5342 | 21.2832 | 17.9235 |  | 2.7943 | 3.0445 | 2.5639
| 2033-11-01 |  | 182.3601 | 198.702 | 167.3129 |  | 19.6285 | 20.6099 | 18.647 |  | 150.5009 | 163.9878 | 138.0826 |  | 19.6307 | 21.3899 | 18.0109 |  | 2.7556 | 3.0025 | 2.5282
| 2033-12-01 |  | 183.0263 | 199.4193 | 167.9316 |  | 20.0771 | 21.0809 | 19.0732 |  | 149.7272 | 163.1377 | 137.3788 |  | 19.608 | 21.3643 | 17.9909 |  | 2.8186 | 3.071 | 2.5861
Fuente: UPME, Base de Datos XM (Febrero 21), 2019.

## Región Centro Anual (2)
|  | Histórico DPMÁX (MW) | Proyección Demanda PMÁX (MW)
|  |  | Esc. Medio | Esc. Alto | Esc. Bajo
| 2018 | 2498.9
| 2019 |  | 2555.7242 | 2608.0864 | 2503.6521
| 2020 |  | 2610.0841 | 2663.5451 | 2556.9224
Volver al inicio | 2021 |  | 2674.9205 | 2729.279 | 2620.8708
| 2022 |  | 2726.0698 | 2781.5342 | 2670.9248
| 2023 |  | 2776.3311 | 2833.069 | 2719.9249
| 2024 |  | 2818.8885 | 2876.6685 | 2761.4487
| 2025 |  | 2870.1297 | 2929.257 | 2811.3551
| 2026 |  | 2921.7854 | 2982.1737 | 2861.7621
| 2027 |  | 2973.9288 | 3035.5192 | 2912.7151
| 2028 |  | 3030.6757 | 3093.5518 | 2968.1887
| 2029 |  | 3083.1679 | 3147.1995 | 3019.5359
| 2030 |  | 3139.858 | 3205.1111 | 3075.0159
| 2031 |  | 3200.5926 | 3267.1211 | 3134.4864
| 2032 |  | 3254.3815 | 3322.017 | 3187.1795
| 2033 |  | 3317.7005 | 3386.6127 | 3249.2337
Fuente: UPME, Base de Datos XM (Febrero 21), 2019.

## Región Costa - Caribe Anual (2
|  | Histórico DPMÁX (MW) | Proyección Demanda PMÁX (MW)
|  |  | Esc. Medio | Esc. Alto | Esc. Bajo
| 2018 | 2520.588
| 2019 |  | 2541.9296 | 2673.6389 | 2416.0386
| 2020 |  | 2566.1622 | 2698.7812 | 2439.3954
Volver al inicio | 2021 |  | 2627.328 | 2762.6831 | 2497.9377
| 2022 |  | 2680.094 | 2818.2106 | 2548.0675
| 2023 |  | 2731.3027 | 2872.2196 | 2596.6868
| 2024 |  | 2790.9953 | 2935.0697 | 2653.2805
| 2025 |  | 2851.8271 | 2999.1659 | 2710.9929
| 2026 |  | 2917.6526 | 3068.3784 | 2773.5879
| 2027 |  | 2988.4454 | 3142.8042 | 2840.8964
| 2028 |  | 3062.8679 | 3220.9788 | 2911.7292
| 2029 |  | 3139.4777 | 3301.5119 | 2984.5881
| 2030 |  | 3218.8138 | 3384.7806 | 3060.1595
| 2031 |  | 3308.0038 | 3478.4311 | 3145.0809
| 2032 |  | 3393.4169 | 3568.0464 | 3226.4713
| 2033 |  | 3486.1585 | 3665.3617 | 3314.8349
Fuente: UPME, Base de Datos XM (Febrero 21), 2019.

## Región Noroeste Anual (2)
|  | Histórico DPMÁX (MW) | Proyección Demanda PMÁX (MW)
|  |  | Esc. Medio | Esc. Alto | Esc. Bajo
| 2018 | 1465.2757
| 2019 |  | 1443.2439 | 1482.0919 | 1405.1643
| 2020 |  | 1448.1581 | 1487.1855 | 1409.9044
Volver al inicio | 2021 |  | 1474.0168 | 1513.3452 | 1435.4704
| 2022 |  | 1487.7383 | 1527.3401 | 1448.9267
| 2023 |  | 1495.5742 | 1535.3843 | 1456.562
| 2024 |  | 1508.3198 | 1548.5073 | 1468.9407
| 2025 |  | 1519.9963 | 1560.5566 | 1480.2553
| 2026 |  | 1533.6976 | 1574.6267 | 1493.5987
| 2027 |  | 1550.1497 | 1591.4983 | 1509.643
| 2028 |  | 1563.4145 | 1605.0722 | 1522.6086
| 2029 |  | 1577.5878 | 1619.5549 | 1536.4819
| 2030 |  | 1592.2501 | 1634.5266 | 1550.8446
| 2031 |  | 1610.2736 | 1652.9377 | 1568.4914
| 2032 |  | 1627.1591 | 1670.1759 | 1585.0349
| 2033 |  | 1643.8338 | 1687.1688 | 1601.4012
Fuente: UPME, Base de Datos XM (Febrero 21), 2019.

## Región Oriente Anual (2)
|  | Histórico DPMÁX (MW) | Proyección Demanda PMÁX (MW)
|  |  | Esc. Medio | Esc. Alto | Esc. Bajo
| 2018 | 1118.33
| 2019 |  | 1154.0974 | 1200.7705 | 1108.9018
| 2020 |  | 1182.3243 | 1230.1516 | 1136.0127
Volver al inicio | 2021 |  | 1224.1186 | 1273.393 | 1176.4049
| 2022 |  | 1257.4781 | 1308.1407 | 1208.4226
| 2023 |  | 1288.0488 | 1340.0453 | 1237.7046
| 2024 |  | 1320.5025 | 1373.9109 | 1268.7989
| 2025 |  | 1355.6457 | 1410.603 | 1302.4412
| 2026 |  | 1390.6855 | 1447.1492 | 1336.0256
| 2027 |  | 1427.9013 | 1485.954 | 1371.7062
| 2028 |  | 1465.0564 | 1524.677 | 1407.3465
| 2029 |  | 1505.228 | 1566.4982 | 1445.9251
| 2030 |  | 1547.0457 | 1610.0541 | 1486.0608
| 2031 |  | 1590.8232 | 1655.6255 | 1528.1041
| 2032 |  | 1633.2216 | 1699.7304 | 1568.8523
| 2033 |  | 1679.44 | 1747.8353 | 1613.2468
Fuente: UPME, Base de Datos XM (Febrero 21), 2019.

## Región Valle Anual (2)
|  | Histórico DPMÁX (MW) | Proyección Demanda PMÁX (MW)
|  |  | Esc. Medio | Esc. Alto | Esc. Bajo
| 2018 | 1115.42
| 2019 |  | 1097.8854 | 1139.9529 | 1057.0506
| 2020 |  | 1103.0144 | 1145.1701 | 1062.0953
Volver al inicio | 2021 |  | 1113.7346 | 1156.28 | 1072.4401
| 2022 |  | 1122.4683 | 1165.4589 | 1080.7461
| 2023 |  | 1128.9871 | 1172.3365 | 1086.9218
| 2024 |  | 1133.4131 | 1177.0154 | 1091.1749
| 2025 |  | 1142.319 | 1186.4043 | 1099.5438
| 2026 |  | 1150.861 | 1195.3408 | 1107.7054
| 2027 |  | 1157.1519 | 1201.8782 | 1113.7585
| 2028 |  | 1167.6746 | 1212.8836 | 1123.815
| 2029 |  | 1178.5707 | 1224.1937 | 1134.3102
| 2030 |  | 1188.2713 | 1234.2901 | 1143.6286
| 2031 |  | 1199.9204 | 1246.4531 | 1154.7826
| 2032 |  | 1207.8045 | 1254.635 | 1162.3785
| 2033 |  | 1219.9257 | 1267.1658 | 1174.1024
Fuente: UPME, Base de Datos XM (Febrero 21), 2019.

## Región CQR Anual (2)
|  | Histórico DPMÁX (MW) | Proyección Demanda PMÁX (MW)
|  |  | Esc. Medio | Esc. Alto | Esc. Bajo
| 2018 | 425.22
| 2019 |  | 434.2146 | 455.9211 | 413.417
| 2020 |  | 439.6543 | 461.6113 | 418.6168
Volver al inicio | 2021 |  | 445.6242 | 467.8068 | 424.3694
| 2022 |  | 449.6813 | 472.1113 | 428.1916
| 2023 |  | 453.6798 | 476.3426 | 431.9684
| 2024 |  | 456.2896 | 479.1263 | 434.4139
| 2025 |  | 463.0855 | 486.3122 | 440.8384
| 2026 |  | 467.7065 | 491.2007 | 445.2043
| 2027 |  | 471.2623 | 494.9535 | 448.5724
| 2028 |  | 476.0975 | 500.0572 | 453.1517
| 2029 |  | 483.2194 | 507.5467 | 459.9221
| 2030 |  | 492.5202 | 517.3203 | 468.7708
| 2031 |  | 502.6508 | 527.9564 | 478.4178
| 2032 |  | 504.0734 | 529.4575 | 479.7658
| 2033 |  | 505.6266 | 531.0897 | 481.244
Fuente: UPME, Base de Datos XM (Febrero 21), 2019.

## Región Tolima Grande Anual (2)
|  | Histórico DPMÁX (MW) | Proyección Demanda PMÁX (MW)
|  |  | Esc. Medio | Esc. Alto | Esc. Bajo
| 2018 | 546.07
| 2019 |  | 532.0918 | 563.9592 | 501.873
| 2020 |  | 540.2016 | 572.6044 | 509.4793
Volver al inicio | 2021 |  | 552.1101 | 585.0737 | 520.8513
| 2022 |  | 561.6159 | 595.204 | 529.7684
| 2023 |  | 569.3113 | 603.4241 | 536.9692
| 2024 |  | 577.0863 | 611.7521 | 544.2808
| 2025 |  | 585.496 | 620.6321 | 552.1858
| 2026 |  | 593.8746 | 629.5815 | 560.0269
| 2027 |  | 602.5034 | 638.817 | 568.0843
| 2028 |  | 611.1125 | 647.9811 | 576.1697
| 2029 |  | 619.505 | 656.8289 | 584.1288
| 2030 |  | 628.1235 | 666.03 | 592.2462
| 2031 |  | 637.3431 | 675.755 | 600.9374
| 2032 |  | 646.0046 | 685.003 | 609.0469
| 2033 |  | 655.3962 | 694.8977 | 617.9594
Fuente: UPME, Base de Datos XM (Febrero 21), 2019.

## Región Sur Anual (2)
|  | Histórico DPMÁX (MW) | Proyección Demanda PMÁX (MW)
|  |  | Esc. Medio | Esc. Alto | Esc. Bajo
| 2018 | 364.37
| 2019 |  | 350.8253 | 381.5116 | 322.4978
| 2020 |  | 350.7536 | 381.4306 | 322.4354
Volver al inicio | 2021 |  | 353.7634 | 384.7173 | 325.1909
| 2022 |  | 356.4036 | 387.5334 | 327.6656
| 2023 |  | 358.0405 | 389.3252 | 329.1601
| 2024 |  | 359.296 | 390.7084 | 330.2983
| 2025 |  | 361.3277 | 392.9341 | 332.1517
| 2026 |  | 362.6931 | 394.433 | 333.3942
| 2027 |  | 364.8629 | 396.7948 | 335.3862
| 2028 |  | 367.1514 | 399.2866 | 337.4868
| 2029 |  | 369.1673 | 401.4654 | 339.3512
| 2030 |  | 371.3873 | 403.8668 | 341.4025
| 2031 |  | 373.8275 | 406.5066 | 343.6572
| 2032 |  | 375.9354 | 408.7797 | 345.6108
| 2033 |  | 379.1841 | 412.2893 | 348.6168
Fuente: UPME, Base de Datos XM (Febrero 21), 2019.

## UCP Centro Anual (2)
|  | UEMSA |  |  |  | UGUAVIARE |  |  |  | UCODENSA
|  | Histórico DPMÁX (MW) | Esc. Medio | Esc. Alto | Esc. Bajo | Histórico DPMÁX (MW) | Esc. Medio | Esc. Alto | Esc. Bajo | Histórico DPMÁX (MW) | Esc. Medio | Esc. Alto | Esc. Bajo
| 2018 | 299.78 |  |  |  | 9.85 |  |  |  | 2189.27
| 2019 |  | 265.2647 | 270.645 | 259.9143 |  | 10.3163 | 10.5256 | 10.1083 |  | 2280.1432 | 2326.9159 | 2233.6296
| 2020 |  | 271.2139 | 276.7847 | 265.6747 |  | 10.4797 | 10.6939 | 10.2667 |  | 2328.3904 | 2376.0665 | 2280.9809
Volver al inicio | 2021 |  | 280.5563 | 286.2807 | 274.8645 |  | 10.8783 | 11.1003 | 10.6577 |  | 2383.4859 | 2431.898 | 2335.3487
| 2022 |  | 287.5012 | 293.3213 | 281.7146 |  | 11.1365 | 11.3619 | 10.9123 |  | 2427.4321 | 2476.8509 | 2378.2979
| 2023 |  | 294.8141 | 300.7995 | 288.8636 |  | 11.4426 | 11.6749 | 11.2117 |  | 2470.0744 | 2520.5945 | 2419.8497
| 2024 |  | 297.9676 | 304.0048 | 291.9651 |  | 11.56 | 11.7964 | 11.3249 |  | 2509.3609 | 2560.8673 | 2458.1587
| 2025 |  | 306.3434 | 312.6088 | 300.1153 |  | 12.0457 | 12.292 | 11.8008 |  | 2551.7406 | 2604.3562 | 2499.439
| 2026 |  | 313.429 | 319.8625 | 307.0341 |  | 12.3861 | 12.6403 | 12.1334 |  | 2595.9703 | 2649.6709 | 2542.5946
| 2027 |  | 319.5235 | 326.0981 | 312.9886 |  | 12.6522 | 12.9125 | 12.3934 |  | 2641.7531 | 2696.5086 | 2587.333
| 2028 |  | 326.3928 | 333.1237 | 319.7031 |  | 12.989 | 13.2568 | 12.7228 |  | 2691.2939 | 2747.1713 | 2635.7628
| 2029 |  | 333.899 | 340.7884 | 327.0519 |  | 13.2877 | 13.5619 | 13.0152 |  | 2735.9812 | 2792.8492 | 2679.4688
| 2030 |  | 342.1421 | 349.2069 | 335.1211 |  | 13.7251 | 14.0085 | 13.4435 |  | 2783.9908 | 2841.8957 | 2726.4513
| 2031 |  | 349.8905 | 357.1164 | 342.7098 |  | 14.1345 | 14.4264 | 13.8444 |  | 2836.5675 | 2895.5782 | 2777.9322
| 2032 |  | 355.3149 | 362.6546 | 348.0215 |  | 14.3968 | 14.6942 | 14.1013 |  | 2884.6698 | 2944.6683 | 2825.0567
| 2033 |  | 366.0827 | 373.6368 | 358.5767 |  | 14.9672 | 15.276 | 14.6603 |  | 2936.6506 | 2997.6999 | 2875.9967
Fuente: UPME, Base de Datos XM (Febrero 21), 2019.

## UCP Costa - Caribe Anual (2)
|  | UCARTAGENA |  |  |  | UPLANETA |  |  |  | USINÚ |  |  |  | UBARRANQUILLA |  |  |  | UTAIRONA
|  | Histórico DPMÁX (MW) | Esc. Medio | Esc. Alto | Esc. Bajo | Histórico DPMÁX (MW) | Esc. Medio | Esc. Alto | Esc. Bajo | Histórico DPMÁX (MW) | Esc. Medio | Esc. Alto | Esc. Bajo | Histórico DPMÁX (MW) | Esc. Medio | Esc. Alto | Esc. Bajo | Histórico DPMÁX (MW) | Esc. Medio | Esc. Alto | Esc. Bajo
| 2018 | 477.84 |  |  |  | 46.84 |  |  |  | 465.03 |  |  |  | 828.06 |  |  |  | 702.818
| 2019 |  | 533.5865 | 557.9172 | 510.1612 |  | 49.6164 | 51.8673 | 47.4488 |  | 495.5266 | 518.1219 | 473.7723 |  | 784.8217 | 829.1922 | 742.5994 |  | 678.3785 | 716.5403 | 642.057
| 2020 |  | 542.6825 | 567.2459 | 519.0288 |  | 49.752 | 52.0039 | 47.5834 |  | 508.1556 | 531.3074 | 485.8656 |  | 790.5115 | 835.1581 | 748.027 |  | 675.0607 | 713.0659 | 638.8906
Volver al inicio | 2021 |  | 558.8124 | 584.0742 | 534.4866 |  | 49.8228 | 52.0844 | 47.6454 |  | 526.0904 | 549.9707 | 503.0987 |  | 803.411 | 848.6746 | 760.3379 |  | 689.1913 | 727.8792 | 652.3691
| 2022 |  | 573.0894 | 599.0408 | 548.1017 |  | 50.2793 | 52.5518 | 48.0911 |  | 544.7273 | 569.4547 | 520.9213 |  | 810.7005 | 856.4412 | 767.1764 |  | 701.2975 | 740.7221 | 663.777
| 2023 |  | 587.4426 | 614.0894 | 561.7866 |  | 50.6957 | 52.9897 | 48.4869 |  | 564.8224 | 590.5049 | 540.0982 |  | 816.075 | 862.1962 | 772.2566 |  | 712.2672 | 752.4394 | 674.0585
| 2024 |  | 604.407 | 631.8716 | 577.9654 |  | 51.1403 | 53.4698 | 48.8978 |  | 586.7346 | 613.4616 | 561.0063 |  | 823.3158 | 869.8976 | 778.9971 |  | 725.3976 | 766.369 | 686.4139
| 2025 |  | 621.8254 | 650.1525 | 594.5556 |  | 51.7148 | 54.0757 | 49.4423 |  | 610.174 | 638.0294 | 583.3613 |  | 830.6076 | 877.6628 | 785.8405 |  | 737.5053 | 779.2456 | 697.7932
| 2026 |  | 639.8559 | 669.0559 | 611.7476 |  | 52.3088 | 54.7 | 50.0071 |  | 634.7074 | 663.7227 | 606.7796 |  | 838.7494 | 886.3254 | 793.4989 |  | 752.0312 | 794.5744 | 711.5546
| 2027 |  | 659.1595 | 689.3134 | 630.1358 |  | 52.9188 | 55.3402 | 50.5883 |  | 661.6647 | 691.9405 | 632.5249 |  | 847.6598 | 895.6619 | 801.9918 |  | 767.0427 | 810.5482 | 725.6556
| 2028 |  | 679.0909 | 710.1281 | 649.2166 |  | 53.5762 | 56.0301 | 51.2145 |  | 689.5955 | 721.1806 | 659.197 |  | 857.6132 | 906.215 | 811.3767 |  | 782.9921 | 827.425 | 740.7244
| 2029 |  | 699.1776 | 731.2148 | 668.3449 |  | 54.2664 | 56.7529 | 51.8733 |  | 719.0313 | 751.9782 | 687.323 |  | 867.9238 | 917.1241 | 821.1194 |  | 799.0786 | 844.4419 | 755.9274
| 2030 |  | 719.8886 | 752.8206 | 688.1931 |  | 54.867 | 57.3819 | 52.4467 |  | 749.1296 | 783.4674 | 716.0839 |  | 878.3854 | 928.1932 | 831.0049 |  | 816.5431 | 862.9176 | 772.4308
| 2031 |  | 744.4951 | 778.563 | 711.7071 |  | 55.6383 | 58.1886 | 53.184 |  | 782.7955 | 818.6772 | 748.2649 |  | 888.7944 | 939.2109 | 840.8365 |  | 836.2805 | 883.7913 | 791.0884
| 2032 |  | 767.0887 | 802.1816 | 733.3149 |  | 56.2038 | 58.7803 | 53.7245 |  | 815.6498 | 853.0404 | 779.6682 |  | 899.7544 | 950.786 | 851.2119 |  | 854.7202 | 903.258 | 808.5519
| 2033 |  | 790.7057 | 826.8709 | 755.901 |  | 56.9821 | 59.5939 | 54.4688 |  | 851.277 | 890.296 | 813.7293 |  | 912.1618 | 963.8941 | 862.9533 |  | 875.0318 | 924.7066 | 827.7825
Fuente: UPME, Base de Datos XM (Febrero 21), 2019.

## UCP Noroeste Anual (2)
|  | UANTIOQUIA |  |  |  | UCHOCÓ
|  | Histórico DPMÁX (MW) | Esc. Medio | Esc. Alto | Esc. Bajo | Histórico DPMÁX (MW) | Esc. Medio | Esc. Alto | Esc. Bajo
| 2018 | 1419.5057 |  |  |  | 45.77
| 2019 |  | 1397.0014 | 1438.1616 | 1356.6096 |  | 46.2425 | 48.5546 | 43.9304
| 2020 |  | 1401.342 | 1442.7102 | 1360.7475 |  | 46.8162 | 49.157 | 44.4753
Volver al inicio | 2021 |  | 1425.4021 | 1467.1612 | 1384.4249 |  | 48.6147 | 51.0455 | 46.184
| 2022 |  | 1437.5836 | 1479.6931 | 1396.2643 |  | 50.1547 | 52.6624 | 47.6469
| 2023 |  | 1443.7896 | 1486.1888 | 1402.1881 |  | 51.7847 | 54.3739 | 49.1954
| 2024 |  | 1455.0927 | 1497.9415 | 1413.0523 |  | 53.2271 | 55.8884 | 50.5657
| 2025 |  | 1465.3296 | 1508.6233 | 1422.8554 |  | 54.6666 | 57.3999 | 51.9333
| 2026 |  | 1477.4282 | 1521.1708 | 1434.5158 |  | 56.2694 | 59.0829 | 53.4559
| 2027 |  | 1492.2447 | 1536.4886 | 1448.8427 |  | 57.905 | 60.8003 | 55.0098
| 2028 |  | 1503.6108 | 1548.2587 | 1459.8148 |  | 59.8037 | 62.7939 | 56.8135
| 2029 |  | 1516.0306 | 1561.0755 | 1471.8467 |  | 61.5573 | 64.6352 | 58.4794
| 2030 |  | 1528.8136 | 1574.2619 | 1484.2362 |  | 63.4365 | 66.6084 | 60.2647
| 2031 |  | 1544.9588 | 1590.8886 | 1499.9108 |  | 65.3149 | 68.5806 | 62.0491
| 2032 |  | 1559.9021 | 1606.2817 | 1514.4151 |  | 67.257 | 70.6198 | 63.8941
| 2033 |  | 1574.4616 | 1621.2652 | 1528.5604 |  | 69.3722 | 72.8408 | 65.9036
Fuente: UPME, Base de Datos XM (Febrero 21), 2019.

## UCP Oriente Anual (2)
|  | UCENS |  |  |  | UEBSA |  |  |  | UENELAR |  |  |  | UENERCA |  |  |  | USANTANDER
|  | Histórico DPMÁX (MW) | Esc. Medio | Esc. Alto | Esc. Bajo | Histórico DPMÁX (MW) | Esc. Medio | Esc. Alto | Esc. Bajo | Histórico DPMÁX (MW) | Esc. Medio | Esc. Alto | Esc. Bajo | Histórico DPMÁX (MW) | Esc. Medio | Esc. Alto | Esc. Bajo | Histórico DPMÁX (MW) | Esc. Medio | Esc. Alto | Esc. Bajo
| 2018 | 262.39 |  |  |  | 298.33 |  |  |  | 41.66 |  |  |  | 83.23 |  |  |  | 432.72
| 2019 |  | 277.9094 | 289.1326 | 267.0406 |  | 297.455 | 309.4983 | 285.7932 |  | 44.9835 | 46.8001 | 43.2242 |  | 84.2871 | 87.6931 | 80.9888 |  | 449.4624 | 467.6465 | 431.8549
| 2020 |  | 287.2165 | 298.8229 | 275.9774 |  | 302.3549 | 314.5852 | 290.5123 |  | 47.8981 | 49.8297 | 46.0276 |  | 84.2742 | 87.6728 | 80.9831 |  | 460.5805 | 479.241 | 442.5124
Volver al inicio | 2021 |  | 298.2591 | 310.2463 | 286.6507 |  | 308.7545 | 321.1918 | 296.7112 |  | 51.2994 | 53.3615 | 49.3025 |  | 87.0671 | 90.5669 | 83.6778 |  | 478.7387 | 498.0265 | 460.0627
| 2022 |  | 309.031 | 321.4762 | 296.9801 |  | 313.0218 | 325.646 | 300.7983 |  | 55.0929 | 57.309 | 52.947 |  | 88.0092 | 91.5535 | 84.5772 |  | 492.3231 | 512.1561 | 473.1199
| 2023 |  | 319.516 | 332.4132 | 307.0283 |  | 316.4806 | 329.2747 | 304.0934 |  | 59.1829 | 61.5595 | 56.8813 |  | 89.6405 | 93.2588 | 86.1371 |  | 503.2288 | 523.5391 | 483.5644
| 2024 |  | 331.0245 | 344.4066 | 318.068 |  | 318.9969 | 331.9165 | 306.4937 |  | 63.8888 | 66.4655 | 61.3939 |  | 90.5763 | 94.2379 | 87.0311 |  | 516.016 | 536.8845 | 495.8122
| 2025 |  | 342.7768 | 356.6687 | 329.3277 |  | 323.0036 | 336.1163 | 310.3095 |  | 68.9557 | 71.7375 | 66.2621 |  | 91.9348 | 95.6607 | 88.3277 |  | 528.9748 | 550.4197 | 508.2143
| 2026 |  | 354.5385 | 368.927 | 340.6094 |  | 327.2035 | 340.5089 | 314.3236 |  | 74.2349 | 77.2355 | 71.3298 |  | 93.1133 | 96.8922 | 89.4551 |  | 541.5952 | 563.5856 | 520.3077
| 2027 |  | 365.4937 | 380.3454 | 351.1168 |  | 331.6684 | 345.1692 | 318.6 |  | 80.0636 | 83.3178 | 76.9136 |  | 94.0897 | 97.913 | 90.3887 |  | 556.5859 | 579.2086 | 534.6873
| 2028 |  | 379.2911 | 394.7163 | 364.3599 |  | 335.4544 | 349.1215 | 322.2258 |  | 86.4872 | 90.0064 | 83.0808 |  | 95.3261 | 99.2029 | 91.5735 |  | 568.4974 | 591.6299 | 546.1064
| 2029 |  | 393.3154 | 409.3176 | 377.8261 |  | 339.7122 | 353.5607 | 326.3085 |  | 93.5254 | 97.3189 | 89.8555 |  | 96.3138 | 100.2324 | 92.5208 |  | 582.3611 | 606.0687 | 559.4142
| 2030 |  | 406.8348 | 423.3921 | 390.8087 |  | 343.8487 | 357.8707 | 330.2775 |  | 101.2865 | 105.4114 | 97.2942 |  | 97.4566 | 101.4229 | 93.6176 |  | 597.6191 | 621.9571 | 574.0629
| 2031 |  | 421.8754 | 439.052 | 405.2505 |  | 347.756 | 361.9389 | 334.0295 |  | 109.8244 | 114.2971 | 105.4955 |  | 98.663 | 102.6801 | 94.775 |  | 612.7044 | 637.6574 | 588.5536
| 2032 |  | 433.6667 | 451.3203 | 416.5805 |  | 352.6289 | 366.9913 | 338.7287 |  | 119.3925 | 124.2553 | 114.6862 |  | 99.6114 | 103.6663 | 95.6867 |  | 627.9222 | 653.4972 | 603.1702
| 2033 |  | 449.8824 | 468.1919 | 432.1618 |  | 356.837 | 371.3849 | 342.758 |  | 129.2063 | 134.4681 | 124.114 |  | 100.9864 | 105.0964 | 97.0086 |  | 642.5278 | 668.6941 | 617.2043
Fuente: UPME, Base de Datos XM (Febrero 21), 2019.

## UCP Valle Anual (2)
|  | UCALI |  |  |  | UCARTAGO |  |  |  | UPACÍFICO |  |  |  | UTULUÁ
|  | Histórico DPMÁX (MW) | Esc. Medio | Esc. Alto | Esc. Bajo | Histórico DPMÁX (MW) | Esc. Medio | Esc. Alto | Esc. Bajo | Histórico DPMÁX (MW) | Esc. Medio | Esc. Alto | Esc. Bajo | Histórico DPMÁX (MW) | Esc. Medio | Esc. Alto | Esc. Bajo
| 2018 | 660.51 |  |  |  | 30.35 |  |  |  | 386.05 |  |  |  | 38.51
| 2019 |  | 653.838 | 678.8942 | 629.5162 |  | 29.9762 | 31.1248 | 28.8614 |  | 376.478 | 390.9053 | 362.4736 |  | 37.5932 | 39.0287 | 36.1995
| 2020 |  | 654.8366 | 679.8637 | 630.5438 |  | 30.0148 | 31.1618 | 28.9013 |  | 380.4618 | 395.0026 | 366.3476 |  | 37.7011 | 39.1419 | 36.3025
Volver al inicio | 2021 |  | 658.8591 | 684.0029 | 634.4539 |  | 30.3496 | 31.5107 | 29.2228 |  | 386.3659 | 401.1467 | 372.0204 |  | 38.1599 | 39.6197 | 36.743
| 2022 |  | 662.164 | 687.4844 | 637.5891 |  | 30.5887 | 31.7618 | 29.4504 |  | 391.101 | 406.1173 | 376.5289 |  | 38.6146 | 40.0955 | 37.1776
| 2023 |  | 663.5885 | 689.0289 | 638.9011 |  | 30.808 | 31.9918 | 29.6593 |  | 395.6603 | 410.8896 | 380.8826 |  | 38.9303 | 40.4262 | 37.4788
| 2024 |  | 662.4321 | 687.9142 | 637.7499 |  | 31.0305 | 32.2254 | 29.8711 |  | 400.5818 | 415.9912 | 385.6561 |  | 39.3687 | 40.8846 | 37.8978
| 2025 |  | 664.7755 | 690.4305 | 639.8828 |  | 31.3211 | 32.5302 | 30.1479 |  | 406.4453 | 422.1309 | 391.2259 |  | 39.7771 | 41.3127 | 38.2872
| 2026 |  | 666.7751 | 692.5446 | 641.7727 |  | 31.5897 | 32.8111 | 30.4046 |  | 412.177 | 428.1068 | 396.7214 |  | 40.3193 | 41.8783 | 38.8067
| 2027 |  | 667.1596 | 692.923 | 642.1638 |  | 31.8199 | 33.0517 | 30.625 |  | 417.2739 | 433.4218 | 401.6072 |  | 40.8985 | 42.4817 | 39.3626
| 2028 |  | 670.8054 | 696.7368 | 645.6467 |  | 32.0972 | 33.3411 | 30.8904 |  | 423.2275 | 439.6511 | 407.2952 |  | 41.5446 | 43.1546 | 39.9827
| 2029 |  | 674.4762 | 700.564 | 649.1668 |  | 32.4522 | 33.7105 | 31.2316 |  | 429.3855 | 446.024 | 413.2444 |  | 42.2569 | 43.8953 | 40.6675
| 2030 |  | 676.6277 | 702.8122 | 651.2255 |  | 32.7357 | 34.0054 | 31.5039 |  | 436.0683 | 452.9711 | 419.6714 |  | 42.8397 | 44.5014 | 41.2278
| 2031 |  | 679.6716 | 706.0287 | 654.1046 |  | 33.1478 | 34.4336 | 31.9006 |  | 443.461 | 460.658 | 426.7794 |  | 43.6401 | 45.3329 | 41.9981
| 2032 |  | 680.0886 | 706.4569 | 654.5111 |  | 33.3626 | 34.6568 | 32.1072 |  | 449.989 | 467.4359 | 433.0653 |  | 44.3643 | 46.0853 | 42.6949
| 2033 |  | 685.5877 | 712.1135 | 659.8568 |  | 33.7106 | 35.0181 | 32.4423 |  | 455.4404 | 473.0944 | 438.3162 |  | 45.1871 | 46.9398 | 43.487
Fuente: UPME, Base de Datos XM (Febrero 21), 2019.

## UCP CQR Anual (2)
|  | UPEREIRA |  |  |  | UCHEC |  |  |  | UQUINDÍO
|  | Histórico DPMÁX (MW) | Esc. Medio | Esc. Alto | Esc. Bajo | Histórico DPMÁX (MW) | Esc. Medio | Esc. Alto | Esc. Bajo | Histórico DPMÁX (MW) | Esc. Medio | Esc. Alto | Esc. Bajo
| 2018 | 101.75 |  |  |  | 244.02 |  |  |  | 79.45
| 2019 |  | 104.5273 | 109.7799 | 99.4959 |  | 247.8227 | 260.1917 | 235.9704 |  | 81.8647 | 85.9495 | 77.9506
| 2020 |  | 106.2883 | 111.5965 | 101.2024 |  | 250.1736 | 262.6677 | 238.2028 |  | 83.1923 | 87.3471 | 79.2116
Volver al inicio | 2021 |  | 107.7519 | 113.1157 | 102.6125 |  | 253.6186 | 266.2435 | 241.5219 |  | 84.2536 | 88.4477 | 80.235
| 2022 |  | 108.6622 | 114.0801 | 103.4714 |  | 255.7612 | 268.5134 | 243.5433 |  | 85.2579 | 89.5178 | 81.177
| 2023 |  | 109.3845 | 114.848 | 104.1503 |  | 258.2348 | 271.133 | 245.878 |  | 86.0605 | 90.3616 | 81.9401
| 2024 |  | 109.9141 | 115.4144 | 104.6455 |  | 259.7447 | 272.7419 | 247.2941 |  | 86.6307 | 90.9699 | 82.4743
| 2025 |  | 110.9585 | 116.5238 | 105.628 |  | 264.0548 | 277.2988 | 251.3693 |  | 88.0722 | 92.4896 | 83.8411
| 2026 |  | 112.0444 | 117.6728 | 106.6538 |  | 266.639 | 280.033 | 253.8105 |  | 89.0231 | 93.495 | 84.74
| 2027 |  | 112.9822 | 118.662 | 107.5424 |  | 268.6018 | 282.1048 | 255.6694 |  | 89.6784 | 94.1867 | 85.3606
| 2028 |  | 113.7295 | 119.453 | 108.2483 |  | 271.4623 | 285.1236 | 258.379 |  | 90.9057 | 95.4806 | 86.5245
| 2029 |  | 115.1017 | 120.8964 | 109.5524 |  | 275.8387 | 289.7256 | 262.5398 |  | 92.279 | 96.9247 | 87.83
| 2030 |  | 116.6704 | 122.5451 | 111.0445 |  | 281.5619 | 295.7396 | 267.985 |  | 94.2879 | 99.0356 | 89.7413
| 2031 |  | 118.5937 | 124.5642 | 112.8762 |  | 287.6381 | 302.119 | 273.771 |  | 96.419 | 101.2731 | 91.7706
| 2032 |  | 119.6343 | 125.6588 | 113.8653 |  | 287.5624 | 302.0434 | 273.6954 |  | 96.8768 | 101.7553 | 92.2051
| 2033 |  | 119.866 | 125.9024 | 114.0858 |  | 288.6962 | 303.2347 | 274.7745 |  | 97.0644 | 101.9525 | 92.3837
Fuente: UPME, Base de Datos XM (Febrero 21), 2019.

## UCP Tolima Grande Anual (2)
|  | UANDAKÍ |  |  |  | UPACANDÉ |  |  |  | UPIJAOS
|  | Histórico DPMÁX (MW) | Esc. Medio | Esc. Alto | Esc. Bajo | Histórico DPMÁX (MW) | Esc. Medio | Esc. Alto | Esc. Bajo | Histórico DPMÁX (MW) | Esc. Medio | Esc. Alto | Esc. Bajo
| 2018 | 46.56 |  |  |  | 208.29 |  |  |  | 291.22
| 2019 |  | 46.3645 | 49.1508 | 43.723 |  | 198.0251 | 209.9156 | 186.7512 |  | 287.7022 | 304.8929 | 271.3988
| 2020 |  | 47.6659 | 50.5157 | 44.9635 |  | 202.0636 | 214.1435 | 190.6083 |  | 290.4721 | 307.9452 | 273.9075
Volver al inicio | 2021 |  | 48.7081 | 51.6268 | 45.9408 |  | 204.5201 | 216.7133 | 192.9565 |  | 298.882 | 316.7336 | 281.9539
| 2022 |  | 50.5139 | 53.5406 | 47.6444 |  | 208.2765 | 220.7534 | 196.4468 |  | 302.8255 | 320.9099 | 285.6772
| 2023 |  | 51.5782 | 54.6727 | 48.6446 |  | 209.733 | 222.2727 | 197.8426 |  | 308.0001 | 326.4787 | 290.482
| 2024 |  | 53.2071 | 56.4028 | 50.1775 |  | 212.7599 | 225.5423 | 200.6427 |  | 311.1193 | 329.807 | 293.4607
| 2025 |  | 54.5891 | 57.8719 | 51.4772 |  | 214.8965 | 227.8092 | 202.6552 |  | 316.0104 | 334.951 | 298.0534
| 2026 |  | 56.135 | 59.5156 | 52.9305 |  | 217.3505 | 230.4444 | 204.9395 |  | 320.3892 | 339.6215 | 302.1569
| 2027 |  | 57.7222 | 61.2001 | 54.4256 |  | 220.003 | 233.2589 | 207.4383 |  | 324.7783 | 344.358 | 306.2205
| 2028 |  | 59.2472 | 62.8204 | 55.8605 |  | 223.3292 | 236.8032 | 210.559 |  | 328.5361 | 348.3575 | 309.7501
| 2029 |  | 60.8359 | 64.5052 | 57.3581 |  | 225.8463 | 239.4765 | 212.9284 |  | 332.8229 | 352.8472 | 313.8423
| 2030 |  | 62.4149 | 66.1804 | 58.8462 |  | 228.7914 | 242.603 | 215.702 |  | 336.9172 | 357.2466 | 317.698
| 2031 |  | 64.1871 | 68.06 | 60.5166 |  | 231.7119 | 245.7 | 218.4554 |  | 341.4441 | 361.9949 | 321.9654
| 2032 |  | 65.7875 | 69.7568 | 62.0256 |  | 234.9424 | 249.1264 | 221.5007 |  | 345.2747 | 366.1198 | 325.5206
| 2033 |  | 67.4227 | 71.491 | 63.5672 |  | 237.9203 | 252.2827 | 224.3097 |  | 350.0532 | 371.124 | 330.0825
Fuente: UPME, Base de Datos XM (Febrero 21), 2019.

## UCP Sur Anual (2)
|  | USUR |  |  |  | UBAJOPUTUMAYO |  |  |  | UCEDENAR |  |  |  | UPUTUMAYO |  |  |  | UEMEC
|  | Histórico DPMÁX (MW) | Esc. Medio | Esc. Alto | Esc. Bajo | Histórico DPMÁX (MW) | Esc. Medio | Esc. Alto | Esc. Bajo | Histórico DPMÁX (MW) | Esc. Medio | Esc. Alto | Esc. Bajo | Histórico DPMÁX (MW) | Esc. Medio | Esc. Alto | Esc. Bajo | Histórico DPMÁX (MW) | Esc. Medio | Esc. Alto | Esc. Bajo
| 2018 | 174.01 |  |  |  | 13.44 |  |  |  | 154.94 |  |  |  | 19.4 |  |  |  | 2.14
| 2019 |  | 173.4596 | 188.9125 | 159.2234 |  | 13.9443 | 14.6415 | 13.2471 |  | 143.0357 | 155.7565 | 131.3142 |  | 18.4281 | 20.0686 | 16.9166 |  | 1.9576 | 2.1324 | 1.7966
| 2020 |  | 175.7701 | 191.4085 | 161.3616 |  | 13.6081 | 14.2885 | 12.9277 |  | 140.9602 | 153.5014 | 129.4051 |  | 18.5047 | 20.1511 | 16.9878 |  | 1.9104 | 2.0811 | 1.7532
Volver al inicio | 2021 |  | 177.0693 | 192.8634 | 162.5201 |  | 13.8724 | 14.566 | 13.1788 |  | 142.5275 | 155.1837 | 130.8654 |  | 18.3467 | 19.9832 | 16.8391 |  | 1.9475 | 2.121 | 1.7876
| 2022 |  | 178.6833 | 194.5684 | 164.0474 |  | 14.2017 | 14.9118 | 13.4916 |  | 142.9692 | 155.6766 | 131.2607 |  | 18.5557 | 20.2053 | 17.0358 |  | 1.9937 | 2.1714 | 1.8301
| 2023 |  | 179.1813 | 195.1206 | 164.4962 |  | 14.5856 | 15.3149 | 13.8563 |  | 143.5857 | 156.3609 | 131.8156 |  | 18.6404 | 20.2986 | 17.1127 |  | 2.0476 | 2.2302 | 1.8794
| 2024 |  | 179.5751 | 195.5663 | 164.8433 |  | 15.0011 | 15.7511 | 14.251 |  | 143.8796 | 156.6945 | 132.0739 |  | 18.7343 | 20.4025 | 17.1974 |  | 2.106 | 2.294 | 1.9328
| 2025 |  | 179.8818 | 195.9137 | 165.1134 |  | 15.4264 | 16.1977 | 14.6551 |  | 145.0142 | 157.9448 | 133.1029 |  | 18.8397 | 20.5188 | 17.2929 |  | 2.1657 | 2.3592 | 1.9874
| 2026 |  | 180.2241 | 196.3034 | 165.4131 |  | 15.9033 | 16.6985 | 15.1081 |  | 145.3637 | 158.337 | 133.4138 |  | 18.9694 | 20.6619 | 17.4105 |  | 2.2326 | 2.4323 | 2.0487
| 2027 |  | 180.7892 | 196.9297 | 165.9226 |  | 16.4703 | 17.2938 | 15.6468 |  | 146.1658 | 159.2194 | 134.1425 |  | 19.1253 | 20.8328 | 17.5526 |  | 2.3122 | 2.5191 | 2.1217
| 2028 |  | 181.1683 | 197.3549 | 166.2601 |  | 17.0085 | 17.8589 | 16.158 |  | 147.3237 | 160.4871 | 135.1998 |  | 19.2631 | 20.9842 | 17.678 |  | 2.3878 | 2.6015 | 2.1909
| 2029 |  | 181.4198 | 197.6313 | 166.489 |  | 17.5819 | 18.461 | 16.7028 |  | 148.306 | 161.5597 | 136.0993 |  | 19.3913 | 21.1241 | 17.7954 |  | 2.4683 | 2.6893 | 2.2647
| 2030 |  | 181.7971 | 198.0457 | 166.8325 |  | 18.1732 | 19.0819 | 17.2646 |  | 149.3318 | 162.6797 | 137.0387 |  | 19.5339 | 21.2798 | 17.9259 |  | 2.5513 | 2.7798 | 2.3409
| 2031 |  | 182.4556 | 198.764 | 167.4361 |  | 18.753 | 19.6906 | 17.8153 |  | 150.2771 | 163.7127 | 137.9035 |  | 19.7092 | 21.4708 | 18.0867 |  | 2.6327 | 2.8685 | 2.4155
| 2032 |  | 183.189 | 199.566 | 168.1066 |  | 19.3993 | 20.3692 | 18.4293 |  | 150.7279 | 164.2026 | 138.3183 |  | 19.8958 | 21.6745 | 18.2578 |  | 2.7234 | 2.9673 | 2.4988
| 2033 |  | 183.844 | 200.2774 | 168.7098 |  | 20.0771 | 21.0809 | 19.0732 |  | 152.3676 | 165.9885 | 139.8236 |  | 20.0769 | 21.8715 | 18.4241 |  | 2.8186 | 3.071 | 2.5861
Fuente: UPME, Base de Datos XM (Febrero 21), 2019.