## Resumen
Resumen de resultados de las medidas trasnversales
| Medida | Ahorro energético (2021-2030) |  | Relación energía PJ/emisiones MTonCO2 | Participación en el ahorro potencial | Emisiones evitadas | % de reducción frente a línea base de terciario | % de reducción frente a linea base | % de reducción frente a Actualización | % de reducción frente a Inflexión | Promedio ahorro anual | % de reducción frente a línea base | % de reducción frente a Actualización | % de reducción frente a Inflexión | % emisiones | B/C privado | B/C sistema | B/C social | Aporte global | Ranking
1.1 | Construcción sostenible sector residencial | 4.68 | PJ | 21.6867 | 12.29% | 215800 | 1.148% | 0.02958% | 0.0304% | 0.03201% | 0.468 | #DIV/0! | #DIV/0! | #DIV/0! | 12.29% | 1.1605 | 0.44014 | 3.4549 | 12.29% | 2
1.2 | Construcción sostenible sector terciario | 33.4 | PJ | 21.6867 | 87.71% | 1540111.111 | 8.191% | 0.2111% | 0.2169% | 0.2284% | 3.34 |  |  |  | 87.71% | 0.62901 | 0.445 | 1.2461 | 87.71% | 1
|  | 38.08 |  |  |  | 1755911.111 |  | 0.2407% | 0.2473% | 0.2604%
[16 empty] | Peso energía | 0.5
[16 empty] | Peso emisiones | 0.5
| Ahorros (PJ) |  |  |  | Escenario | Consumo agregado total escenarios a 2030 |  | Participación del ahorro del sector residencial en el total del consumo
Residencial | 4.68 |  |  |  | Línea base: | 15822.28 | PJ | 0.2407%
Terciario | 33.4 |  |  |  | Actualización: | 15395.91 | PJ | 0.2473%
Total | 38.08 | 9.339% |  |  | Inflexión: | 14621.17 | PJ | 0.2604%
Tendencial
Energía | Año
| 2020 | 2021 | 2022 | 2023 | 2024 | 2025 | 2026 | 2027 | 2028 | 2029 | 2030
REsidencial | 0 | 0 | 0 | 0 | 0 | 0.22 | 0.43 | 0.66 | 0.89 | 1.13 | 1.35
Terciario | 0 | 0 | 0 | 0 | 0 | 3.09 | 5.25 | 5.69 | 6.06 | 6.45 | 6.86
Total | 0 | 0 | 0 | 0 | 0 | 3.31 | 5.68 | 6.35 | 6.95 | 7.58 | 8.21
Emisiones residencial |  | 0 | 0 | 0 | 0 | 10144.4444 | 19827.7778 | 30433.3333 | 41038.8889 | 52105.5556 | 62250
Emisiones terciario |  | 0 | 0 | 0 | 0 | 142483.3333 | 242083.3333 | 262372.2222 | 279433.3333 | 297416.6667 | 316322.2222
Total |  | 0 | 0 | 0 | 0 | 152627.7778 | 261911.1111 | 292805.5556 | 320472.2222 | 349522.2222 | 378572.2222
[6 empty] | 0.15263 | 0.26191 | 0.29281 | 0.32047 | 0.34952 | 0.37857
Residencial (AA+Vent)+ Comercial (AA) | [13 empty] | Residencial (AA+Vent)+ Comercial (AA)
PJ | 2020 | 2021 | 2022 | 2023 | 2024 | 2025 | 2026 | 2027 | 2028 | 2029 | 2030 |  |  | MTonCO2 | 2020 | 2021 | 2022 | 2023 | 2024 | 2025 | 2026 | 2027 | 2028 | 2029 | 2030
Tendencial | 30.1303 | 31.5503 | 33.5196 | 35.1882 | 36.9075 | 38.6799 | 40.5179 | 42.3916 | 44.3094 | 46.2553 | 48.2523 |  |  | Tendencial | 1.3893 | 1.4548 | 1.5456 | 1.6226 | 1.7018 | 1.7836 | 1.8683 | 1.9547 | 2.0432 | 2.1329 | 2.225
Actualización | 30.0439 | 31.3047 | 33.2122 | 34.7655 | 36.3247 | 37.8758 | 39.4092 | 40.8681 | 42.2277 | 43.435 | 44.473 |  |  | Actualización | 1.3854 | 1.4435 | 1.5315 | 1.6031 | 1.675 | 1.7465 | 1.8172 | 1.8845 | 1.9472 | 2.0028 | 2.0507
Modernización | 30.0016 | 31.3562 | 33.0168 | 34.4564 | 35.8404 | 37.1254 | 38.2634 | 39.1517 | 39.7169 | 39.8693 | 39.5811 |  |  | Modernización | 1.3834 | 1.4459 | 1.5224 | 1.5888 | 1.6526 | 1.7119 | 1.7644 | 1.8053 | 1.8314 | 1.8384 | 1.8251
Inflexión | 30.4631 | 31.9911 | 33.4202 | 34.7414 | 35.8955 | 36.7768 | 37.2644 | 37.1958 | 36.4965 | 35.2151 | 33.5319 |  |  | Inflexión | 1.4047 | 1.4751 | 1.541 | 1.602 | 1.6552 | 1.6958 | 1.7183 | 1.7151 | 1.6829 | 1.6238 | 1.5462
Disrupción | 30.4398 | 31.9892 | 33.1144 | 34.0363 | 34.4314 | 34.0282 | 32.6643 | 30.4587 | 27.9284 | 25.6707 | 24.0392 |  |  | Disrupción | 1.4036 | 1.4751 | 1.5269 | 1.5695 | 1.5877 | 1.5691 | 1.5062 | 1.4045 | 1.2878 | 1.1837 | 1.1085
Residencial (AA+Vent)+ Comercial y Público (AA) | [13 empty] | Residencial (AA+Vent)+ Comercial (AA) MTonCO2: Residencial (AA+Vent)+ Comercial y Público (AA)
| 2020 | 2021 | 2022 | 2023 | 2024 | 2025 | 2026 | 2027 | 2028 | 2029 | 2030 |  |  | MTonCO2 | 2020 | 2021 | 2022 | 2023 | 2024 | 2025 | 2026 | 2027 | 2028 | 2029 | 2030
Tendencial | 31.853 | 32.3902 | 34.4054 | 36.1099 | 37.8665 | 39.6772 | 41.555 | 43.4687 | 45.4273 | 47.4143 | 49.454 | 407.7686 |  | Tendencial | 1.4688 | 1.4935 | 1.5865 | 1.6651 | 1.7461 | 1.8296 | 1.9161 | 2.0044 | 2.0947 | 2.1863 | 2.2804
Actualización | 31.853 | 32.1392 | 34.0913 | 35.678 | 37.2711 | 38.8559 | 40.4228 | 41.9132 | 43.3022 | 44.5358 | 45.5972 |  |  | Actualización | 1.4688 | 1.482 | 1.572 | 1.6452 | 1.7186 | 1.7917 | 1.8639 | 1.9327 | 1.9967 | 2.0536 | 2.1025
Modernización | 31.853 | 32.1915 | 33.8909 | 35.3613 | 36.7751 | 38.0877 | 39.25 | 40.1569 | 40.7339 | 40.8891 | 40.5951 |  |  | Modernización | 1.4688 | 1.4844 | 1.5627 | 1.6305 | 1.6957 | 1.7563 | 1.8099 | 1.8517 | 1.8783 | 1.8854 | 1.8719
Inflexión | 31.853 | 32.8512 | 34.3119 | 35.6616 | 36.8407 | 37.7409 | 38.2389 | 38.1681 | 37.4532 | 36.1444 | 34.4266 |  |  | Inflexión | 1.4688 | 1.5148 | 1.5822 | 1.6444 | 1.6988 | 1.7403 | 1.7632 | 1.76 | 1.727 | 1.6667 | 1.5874
Disrupción | 31.853 | 32.8492 | 33.999 | 34.9402 | 35.343 | 34.9297 | 33.5349 | 31.2802 | 28.6948 | 26.3897 | 24.7261 |  |  | Disrupción | 1.4688 | 1.5147 | 1.5677 | 1.6111 | 1.6297 | 1.6106 | 1.5463 | 1.4424 | 1.3232 | 1.2169 | 1.1401
PROURE | 31.853 | 32.3902 | 34.4054 | 36.1099 | 37.8665 | 36.3672 | 35.875 | 37.1187 | 38.4773 | 39.8343 | 41.244 | 369.6886 | 9.339%
Ahorro Tendencial | 0% | 0% | 0% | 0% | 0% | 9.102% | 15.83% | 17.11% | 18.06% | 19.03% | 19.91%
Actualización | 0% | -0.775% | -0.913% | -1.196% | -1.572% | 6.843% | 12.68% | 12.92% | 12.54% | 11.8% | 10.55%
Modernización | 0% | -0.6134% | -1.495% | -2.073% | -2.882% | 4.731% | 9.408% | 8.185% | 5.865% | 2.648% | -1.573%
Inflexion | 0% | 1.423% | -0.2718% | -1.242% | -2.709% | 3.777% | 6.589% | 2.827% | -2.662% | -9.263% | -16.53%
Disrupción | 0% | 1.417% | -1.181% | -3.239% | -6.664% | -3.953% | -6.523% | -15.73% | -25.42% | -33.75% | -40.05%
| 2020 | 2021 | 2022 | 2023 | 2024 | 2025 | 2026 | 2027 | 2028 | 2029 | 2030
Tendencial | 31.853 | 32.3902 | 34.4054 | 36.1099 | 37.8665 | 39.6772 | 41.555 | 43.4687 | 45.4273 | 47.4143 | 49.454
CS residencial | 31.853 | 32.3902 | 34.4054 | 36.1099 | 37.8665 | 39.4572 | 41.125 | 42.8087 | 44.5373 | 46.2843 | 48.104
CS terciario | 31.853 | 32.3902 | 34.4054 | 36.1099 | 37.8665 | 36.3672 | 35.875 | 37.1187 | 38.4773 | 39.8343 | 41.244
| 2020 | 2021 | 2022 | 2023 | 2024 | 2025 | 2026 | 2027 | 2028 | 2029 | 2030
CS residencial | 0 | 0 | 0 | 0 | 0 | -0.22 | -0.43 | -0.66 | -0.89 | -1.13 | -1.35
CS terciario | 0 | 0 | 0 | 0 | 0 | -3.09 | -5.25 | -5.69 | -6.06 | -6.45 | -6.86

## BC Confort Terciario
DATOS DE ENTRADA
Información de la medida
La medida supone la reducción de consumo de energía asociados a confort por construcción sostenible (CS), que implica menor uso de aires acondicionaddos (AA) en usuarios del sector terciario en climas cálido y templado del país. Se considera que todos los usuarios comerciales/oficiales nuevos a partir del 2025 aplican CS, clasificados en grandes y pequeños de acuerdo a sus consumos energéticos. Además la medida supone que el 50% usuarios existentes al 2006 y 2007 aplican CS en los años 2025 y 2026 respectivamente. Además que todos los usuarios oficiales del 2006 y 2007 aplican CS en los años 2025 y 2026 respectivamente. Y a partir del 2027, los usuarios del 2011. Y en cuanto a los pequeños consumidores supone que los usuarios comerciales reportados entre el 2006 al 2011 aplican CS proporcionalmente desde el año 2025 al 2030. Y los usuarios oficiales desde 2006 al 2011 aplican CS desde el año 2025 al 2030.
Variable | Valor | Nota/Fuente
Número establecimiento de comercio grandes costrucción sostenible | 12282.1523
Número establecimiento de comercio pequeños costrucción sostenible | 768541.0436
Tarifa de energía eléctrica ($/kWh) | 607.15 | Valor expresado en COP/kWh. Promedio valor facturado para estrato 4 del mercado residencial de enero a julio 2020. Fuente:http://bi.superservicios.gov.co/o3web/browser/showView.jsp?viewDesktop=true&source=SUI_COMERCIAL_ENERGIA/VISTA_FACTURACION_ENERGIA%23_public
Porcentaje de la tarifa depende del volumen de ventas (%G+%C) | 50.9%
Porcentaje del cargo de distribución D en el CU | 33%
Porcentaje de perdidas sobre el CU | 8%
Valor del cargo por confiabilidad | 71 | Promedio del para el CERE en el año 2020. Fuente: XM. Disponible en : http://portalbissrs.xm.com.co/trpr/_layouts/15/WopiFrame.aspx?sourcedoc={0D7DC20B-C094-4C2D-BADD-CE2CC938F0FF}&file=Precios_Mensuales_($kWh)_2020.xlsx&action=default
Promedio del precio de bolsa en los últimos 3 años | 198.55 | Promedio simple del precio de bolsa de enero de 2018 a diciembre de 2020. Fuente XM. Disponible en: http://portalbissrs.xm.com.co/trpr/Paginas/Precios/preprobol.aspx
Razon entre el porcentaje de reducción del precio de bolsa por cada 1% de menos en la demanda | 2.8% | Elasticidad inversa promedio para los últimos 3 años. Este dato fue estimado por la UPME con datos de demanda y precios de bolsa desde 2003 a 2021. Muestra el factor en el que se afecta el precio de bolsa ante reducciones en la demanda de energía.
Tasa de descuento empresas | 11.36% | Tasa para las empresas de distribución de energía eléctrica de acuerdo con la Resolución CREG 007 de 2020. Disponible en http://apolo.creg.gov.co/Publicac.nsf/1c09d18d2d5ffb5b05256eee00709c02/893916a50787dc3305258500006c5f53/$FILE/Creg007-2020.pdf
Tasa de finaciación usuario | 26.31% | Tasa de interes de un crédito de consumo E.A. Entre 7,89% y 26,31%, https://www.superfinanciera.gov.co/jsp/61298
Tasa de descuento usuario | 4.81% | Promedio simple de la tasa a CDT a 360 días de enero de 2019 a diciembre de 2020. Fuente: https://www.banrep.gov.co/es/estadisticas/tasas-captacion-semanales-y-mensuales
Tasa de descuento social | 9% | Tasa social de descuento calculada por el DNP en 2018. https://colaboracion.dnp.gov.co/CDT/Estudios%20Econmicos/487.pdf
Valor de las emisiones evitadas ($/TonCO2) | 17162.7323 | Ley 1814 de 2016 - Impuesto al carbono
Costos de reconexión por falta de pago | 54920 | Precio promedio Carbon TRUST, reportado tambien por EPM e información ANDESCO. Libertad regulada. RES. CREG 108 de 1997 modificada por CREG 047 de 2004
Porcentaje de hogares que evitan suspensión del servicio | 2%
FE TonCO2Eq/GWh | 46111.1111 | Factor de emision del SIN para proyectos diferentes a eólicos y solares. Resolución UPME 385 de 2020. https://www1.upme.gov.co/Normatividad/385_2020.pdf
Porcentaje de mejora en la cartera por reduccion de consumo | 1% | Se supone que la cartera tiene correlación con el ahorro de energía.
% del D que hay que pagar por compensaciones | 10% | Se toma el porcentaje del año t=2, de acuerdo con Resolución CREG 015 de 2018. Disponible en: http://apolo.creg.gov.co/Publicac.nsf/1c09d18d2d5ffb5b05256eee00709c02/65f1aaf1d57726a90525822900064dac?OpenDocument
1GWh | 0.0036 | PJ
Reducción en costos de comercialización en función del ahorro de energía | 1%
Porcentaje reducción de costos por reutilización de materiales en construcción ecologica | 10% | Reutilización de materiales, menores consumos de agua durante la construcción y vida útil de las edificaciones, mejores metodos de disposición de los residuos. Fte: https://repository.udistrital.edu.co/bitstream/handle/11349/15258/LoaizaElizaldeNelsonFabian2018.pdf?sequence=1&isAllowed=y
Porcentaje reducción de costos por menores consumos de agua durante la construcción y vida útil | 5%
Porcentaje mejoras urbanisticas | 3%
Porcentaje costo de mantenimiento de AA | 5%
Porcentaje menores ingresos constructores tradicionales | 5%
RESULTADOS TÉCNICOS
Ahorros en energía total (GWh) | 9277.7778 | Simulación propia UPME calculado como el ahorro frente a una linea base de consumo tendencial lineal. | Emisiones evitadas (TonCO2) | 1540111.111 | Calculado con el factor de emision del SIN publicado por la UPME en 2020
Ahorros en energía total (PJ) | 33.4
RESULTADOS ECONÓMICOS
USUARIO
COSTOS (Millones de COP) |  |  | BENEFICIOS (Millones de COP)
VPN de la inversión en CS | 8161064.541 | Calculada de acuerdo al porcentaje de costo incremental de metro cuadrado | VPN de los costos energía el usuario (ahorro de energía) | 4914915.022 | VPN del ahorro en energía por la tarifa final
|  |  | VPN de los costos esperados evitados por mora, reconexión del servicio | 668.5988 | Se asume que se reduce la probabilidad de desconexión por mora y por ende el pago de la reconexión para los establecimientos que aplican la medida.
|  |  | VPN Ahorros en mantenimiento AA | 217816.7974
Total costos | 8161064.541 |  | Total beneficios | 5133400.419 |  | 0.62901 |  | 0.62901
SISTEMA
COSTOS (Millones de COP) |  |  | BENEFICIOS (Millones de COP)
VPN de la reducción de ingresos empresas de energía eléctrica | 1394441.862 | Se asume que las únicas actividades afectadas en el recaudo por la reducción en el consumo son la generación y la comercialización, pues la transmisión y la distribución son ingresos regulados, por lo que las reducciones en consumo se reflejan en ajustes de los cargos | VPN de la reducción de costos en perdidas | 219165.715 | Menores costos en compra de energía por menores pérdidas
|  |  | VPN de los costos evitados en aumentos de capacidad | 320364.9379 | Ahorro en el pago del cargo por confiabilidad
|  |  | VPN esperado por efectos en el precio de bolsa | 25085.0259 | Menor precio de bolsa por menor demanda en cualquier periodo
|  |  | VPN esperado de la mejora de cartera para las empresas de energía eléctrica | 49149.1502 | Se supone una mejora financiera para la empresa de 1,5% sobre los ahorros de la medida
|  |  | VPN de los menores costos por compensación de interrupciones (Calidad del servicio) | 6759.2449 | Se asume que la energía ahorrada se relaciona en un 5% con las potenciales compensaciones que corresponderían al 10% del cargo de distribución
Total costos | 1394441.862 |  | Total beneficios | 620524.0739 |  | 0.445 | 0.445 | 0
SOCIEDAD
COSTOS |  |  | BENEFICIOS
VPN de menores ingresos en mantenimiento de AA | 179698.4563 | Se supone que lo establecimientos de comercio grandes, tienen sistemas centralizdos de AA, cuyo mantenimiento correspone al 5% del valor del equipo (900Mill), en el caso de establecimientos de comercio pequeños se supone un minisplit por cada 35 m2 | VPN de las emisiones evitadas | 14802.6311 | Se asume que el factor de emisión del SIN para el cálculo y el valor del impuesto al carbono.
Cambio de proveedores. Menores ingresos para los proveedores de materiales convencionales. | 334229.4241 | Se asume el 5% en funcion de la inversión incremental | VPN menores costos en comercialización por efecto en reducciones de costos variable de energía | 37847.4667 | Se asume que el 1% ahorrado en energía se transfiere como menor costo en la comercialización de los productos o servicios
VPN menores contribuciones al FSSRI por menores consumos de comerciales | 630914.3356 |  | VPN por menor contaminación de gases de los AA | 170700.0715
|  |  | VPN Reciclaje de materiales usados en la construcción | 668458.8482 | Reutilización de materiales, menores consumos de agua durante la construcción y vida útil de las edificaciones, mejores metodos de disposición de los residuos.
|  |  | VPN Menor consumo de agua | 334229.4241
|  |  | VPN mejoras urbanisticas | 200537.6545
Total costos | 1144842.216 |  | Total beneficios | 1426576.096 |  | 1.2461 | 1.2461 | 0
E. Total beneficios y costos cuantificados
Costo total (VPN$) | 10700348.62 |  | Beneficio total (VPN$) | 7180500.589
Relación beneficio/costo usuario | 0.62901 | Relación beneficio/costo sistema | 0.445 | Relación beneficio/costo sociedad | 1.2461
Relación beneficio/Costo | 0.67105
Cifras en MM $COP
($ Millones) | VPN |  | 1 | 2 | 3 | 4 | 5 | 6 | 7 | 8 | 9 |  | 37 | 38 | 39 | 40 | 41 | 42 | 43 | 44 | 45
Costos | 10700348.62 |  | 0 | 0 | 0 | 6138995.552 | 2643884.389 | 1559862.96 | 1513005.542 | 1569076.779 | 1786419.426
Usuario
Inversión en CS | 8161064.541 |  | 0 | 0 | 0 | 5348891.973 | 1870655.621 | 815251.8994 | 730762.6797 | 759827.8037 | 895490.1069
Sistema
Menor ingreso empresas sector eléctrico | 1394441.862 |  | 0 | 0 | 0 | 265258.7754 | 450682.3854 | 488453.8615 | 520216.2392 | 553695.5021 | 588891.6503
Sociedad
Reducción de ingresos mantenimiento de AA | 179698.4563 |  | 0 | 0 | 0 | 153172.7877 | 51928.185 | 23467.7426 | 21081.3223 | 0 | 25871.552
Menores ingresos cadena de producción construcción tradicional | 334229.4241 |  | 0 | 0 | 0 | 267444.5987 | 93532.7811 | 40762.595 | 36538.134 | 37991.3902 | 44774.5053
Menores contribuciones comerciales | 630914.3356 |  | 0 | 0 | 0 | 104227.4167 | 177085.4167 | 191926.8611 | 204407.1667 | 217562.0833 | 231391.6111
Beneficios | 7180500.589 |  | 0 | 0 | 0 | 736696.1816 | 1250519.318 | 1356569.991 | 1444782.803 | 1537763.874 | 1635513.206
Usuario
Costo ahorrado en energía | 4914915.022 |  | 0 | 0 | 0 | 625364.5 | 1061374.924 | 1151561.167 | 1226443 | 1305372.5 | 1388349.667
Menores costos esperados de reconexión | 668.5988 |  | 0 | 0 | 0 | 461.8427 | 90.3173 | 75.6822 | 69.8212 | 72.7787 | 87.2141
Ahorro en mantenimientos AA | 217816.7974 |  | 0 | 0 | 0 | 153172.7877 | 51928.185 | 23467.7426 | 21081.3223 | 0 | 25871.552
Sistema
Ahorro en perdidas | 219165.715 |  | 0 | 0 | 0 | 41690.9667 | 70834.1667 | 76770.7444 | 81762.8667 | 87024.8333 | 92556.6444
Ahorro en CxC | 320364.9379 |  | 0 | 0 | 0 | 60941.6667 | 103541.6667 | 112219.4444 | 119516.6667 | 127208.3333 | 135294.4444
Reducción del precio de bolsa | 25085.0259 |  | 0 | 0 | 0 | 4771.8183 | 8107.4583 | 8786.9406 | 9358.3233 | 9960.5917 | 10593.7456
Mejoras en cartera y ciclo de efectivo del negocio | 49149.1502 |  | 0 | 0 | 0 | 6253.645 | 10613.7492 | 11515.6117 | 12264.43 | 13053.725 | 13883.4967
Menores compensaciones | 6759.2449 |  | 0 | 0 | 0 | 859.8762 | 1460.9547 | 1583.3966 | 1686.3591 | 1794.8872 | 1908.9808
Sociedad
Ahorro en emisiones en GEI | 14802.6311 |  | 0 | 0 | 0 | 2445.4033 | 4154.8114 | 4503.0242 | 4795.8395 | 5104.4826 | 5428.9536
Menores costos de comercialización | 37847.4667 |  | 0 | 0 | 0 | 6253.645 | 10613.7492 | 11515.6117 | 12264.43 | 13053.725 | 13883.4967
Contaminantes gases AA | 170700.0715 |  | 0 | 0 | 0 | 138827.2879 | 63047.7953 | 20082.3016 | 17597.4662 | 0 | 21227.5265
Reciclaje de materiales usados en la construcción | 668458.8482 |  | 0 | 0 | 0 | 534889.1973 | 187065.5621 | 81525.1899 | 73076.268 | 75982.7804 | 89549.0107
Menor consumo de agua | 334229.4241 |  | 0 | 0 | 0 | 267444.5987 | 93532.7811 | 40762.595 | 36538.134 | 37991.3902 | 44774.5053
Mejora urbanística | 200537.6545 |  | 0 | 0 | 0 | 160466.7592 | 56119.6686 | 24457.557 | 21922.8804 | 22794.8341 | 26864.7032
VPN Costos | 10700348.62
VPN Beneficios | 7180500.589
Relación B/C | 0.67105
Cuadros /Notas de soporte
| 2021 | 2022 | 2023 | 2024 | 2025 | 2026 | 2027 | 2028 | 2029 | 2030
Ahorros en energía (PJ) | [11 empty] | Antes 39,36
Aire acondicionado | 0 | 0 | 0 | 0 | 3.09 | 5.25 | 5.69 | 6.06 | 6.45 | 6.86 | 33.4
Total | 0 | 0 | 0 | 0 | 3.09 | 5.25 | 5.69 | 6.06 | 6.45 | 6.86
1GWh | 0.0036 | PJ | 1: Fte: BECO
Energía en GWh-año | 2021 | 2022 | 2023 | 2024 | 2025 | 2026 | 2027 | 2028 | 2029 | 2030
Confort | 0 | 0 | 0 | 0 | 858.3333 | 1458.3333 | 1580.5556 | 1683.3333 | 1791.6667 | 1905.5556
Total | 0 | 0 | 0 | 0 | 858.3333 | 1458.3333 | 1580.5556 | 1683.3333 | 1791.6667 | 1905.5556
Emisiones
Reducción de emisiones TonCO2 | 0 | 0 | 0 | 0 | 142483.3333 | 242083.3333 | 262372.2222 | 279433.3333 | 297416.6667 | 316322.2222 | 1540111.111
Reducción de emisiones TonCO2 (LEAP) | 0 | 0 | 0 | 0 | 142483.3333 | 242083.3333 | 262372.2222 | 279433.3333 | 297416.6667 | 316322.2222 | 1540111.111
Establecimientos de comercio que hacen CS (Número) | 2021 | 2022 | 2023 | 2024 | 2025 | 2026 | 2027 | 2028 | 2029 | 2030
Grandes nuevos | 0 | 0 | 0 | 0 | 389.7595 | 399.7534 | 405.7497 | 411.746 | 419.741 | 427.7361
Grandes existentes | 0 | 0 | 0 | 0 | 4910.2856 | 4761.0553 | 156.3258 | 0 | 0 | 0
Pequeños nuevos | 0 | 0 | 0 | 0 | 44747.3956 | 46413.522 | 47603.6124 | 48317.6665 | 49031.7207 | 49983.793
Pequeños existentes | 0 | 0 | 0 | 0 | 370421.175 | 30651.9083 | 20736.5227 | 14836.8439 | 16807.3417 | 28989.5417
Total establecimientos con medida | 0 | 0 | 0 | 0 | 420468.6157 | 82226.239 | 68902.2105 | 63566.2564 | 66258.8034 | 79401.0707
Porcentajes distribuidos por tipo de establecimiento | 2021 | 2022 | 2023 | 2024 | 2025 | 2026 | 2027 | 2028 | 2029 | 2030
Grandes nuevos | 0% | 0% | 0% | 0% | 0.0927% | 0.4862% | 0.5889% | 0.6477% | 0.6335% | 0.5387%
Grandes existentes | 0% | 0% | 0% | 0% | 1.168% | 5.79% | 0.2269% | 0% | 0% | 0%
Pequeños nuevos | 0% | 0% | 0% | 0% | 10.64% | 56.45% | 69.09% | 76.01% | 74% | 62.95%
Pequeños existentes | 0% | 0% | 0% | 0% | 88.1% | 37.28% | 30.1% | 23.34% | 25.37% | 36.51%
Total establecimientos con medida | 0% | 0% | 0% | 0% | 100% | 100% | 100% | 100% | 100% | 100%
Energía ahorrada por tipo de establecimiento | 2021 | 2022 | 2023 | 2024 | 2025 | 2026 | 2027 | 2028 | 2029 | 2030
Grandes nuevos | 0 | 0 | 0 | 0 | 0.79564 | 7.0899 | 9.3075 | 10.9037 | 11.35 | 10.2653
Grandes existentes | 0 | 0 | 0 | 0 | 10.0237 | 84.4403 | 3.586 | 0 | 0 | 0
Pequeños nuevos | 0 | 0 | 0 | 0 | 91.3461 | 823.1726 | 1091.9846 | 1279.527 | 1325.8389 | 1199.5669
Pequeños existentes | 0 | 0 | 0 | 0 | 756.1678 | 543.6306 | 475.6774 | 392.9027 | 454.4778 | 695.7234
Total establecimientos con medida | 0 | 0 | 0 | 0 | 858.3333 | 1458.3333 | 1580.5556 | 1683.3333 | 1791.6667 | 1905.5556
$ Energía ahorrada | 2021 | 2022 | 2023 | 2024 | 2025 | 2026 | 2027 | 2028 | 2029 | 2030
Grandes nuevos | 0 | 0 | 0 | 0 | 579.6908 | 4027.9639 | 6781.2853 | 7944.1983 | 8269.3675 | 7479.0838
Grandes existentes | 0 | 0 | 0 | 0 | 7303.0856 | 61521.4904 | 2612.669 | 0 | 0 | 0
Pequeños nuevos | 0 | 0 | 0 | 0 | 66552.9641 | 599747.0871 | 795598.1526 | 932237.7504 | 965979.7123 | 873980.4347
Pequeños existentes | 0 | 0 | 0 | 0 | 550928.7595 | 396078.3824 | 346569.0597 | 286261.0512 | 331123.4202 | 506890.1482
Total | 0 | 0 | 0 | 0 | 625364.5 | 1061374.924 | 1151561.167 | 1226443 | 1305372.5 | 1388349.667
Inversión incremental | 2021 | 2022 | 2023 | 2024 | 2025 | 2026 | 2027 | 2028 | 2029 | 2030
Grandes nuevos | 0 | 0 | 0 | 0 | 81905.7217 | 84005.8684 | 85265.9564 | 86526.0444 | 88206.1618 | 89886.2792
Grandes existentes | 0 | 0 | 0 | 0 | 1031868.27 | 1000508.38 | 32850.9586 | 0 | 0 | 0
Pequeños nuevos | 0 | 0 | 0 | 0 | 456466.3928 | 473462.4819 | 485602.5455 | 492886.5837 | 500170.6219 | 509882.6728
Pequeños existentes | 0 | 0 | 0 | 0 | 3778651.589 | 312678.8908 | 211532.4389 | 151350.0516 | 171451.02 | 295721.155
Total inversión medida | 0 | 0 | 0 | 0 | 5348891.973 | 1870655.621 | 815251.8994 | 730762.6797 | 759827.8037 | 895490.1069
Ahorro en mantenimientos AA | 2021 | 2022 | 2023 | 2024 | 2025 | 2026 | 2027 | 2028 | 2029 | 2030
Grandes nuevos | 0 | 0 | 0 | 0 | 2192.3973 | 2248.6126 | 2282.3418 | 2316.071 | 2361.0433 | 2406.0155
Grandes existentes | 0 | 0 | 0 | 0 | 27620.3565 | 26780.9361 | 879.3324 | 0 | 0 | 0
Pequeños nuevos | 0 | 0 | 0 | 0 | 13295.9011 | 13790.9612 | 14144.5756 | 14356.7442 | 14568.9129 | 14851.8044
Pequeños existentes | 0 | 0 | 0 | 0 | 110064.1327 | 9107.6751 | 6161.4928 | 4408.507 | 4994.0058 | 8613.7321
Total | 0 | 0 | 0 | 0 | 153172.7877 | 51928.185 | 23467.7426 | 21081.3223 | 21923.9619 | 25871.552 | 297445.5514
Grandes nuevos | 0 | 0 | 1: 0; 2: 0; 7: 2361.0433
Grandes existentes | 0 | 0 | 1: 0; 2: 0; 7: 0
Pequeños nuevos | 0 | 0 | 1: 0; 2: 0; 7: 14568.9129
Pequeños existentes | 0 | 0 | 1: 0; 2: 0; 7: 4994.0058
Total | 0 | 0 | 0 | 0 | 0 | 0 | 0 | 0 | 21923.9619 | 0
Ahorro en mantenimientos AA | 0 | 0 | 0 | 0 | 153172.7877 | 51928.185 | 23467.7426 | 21081.3223 | 0 | 25871.552 | 275521.5895
21923.9619
Costo incremental metro cuadrado ($/m2) | Aplican un porcentaje de acuerdo a la estrategia de ahorro | FTE: UIS
Costo incremental sobre el valor de m2
Estrategia de ahorro energético | Oficinas | Terciario
Orientación de la fachada principal del edificio | NA | No esta contemplada para los pequeños
Aislamiento de la cubierta | 0.03% | Grandes/pequeños
Aislamiento en muros exteriores | 0.28% | Grandes/pequeños
Valor U y SHGC en acristalamientos | 1.09% | Grandes/pequeños
Densidad de potencia de iluminación | 0.41% | Grandes/pequeños
Relación Ventana-Pared | 0.37% | Grandes/pequeños
Sombreado horizontal de ventanas | -0.07% | No esta contemplada para los pequeños
Ventilación natural | NA | NA
Ventilación natural nocturna | NA | Grandes/pequeños
Control de iluminación mediante sensores fotoeléctricos | 0.06% | Grandes/pequeños
Fuente: Anexo E Informe UIS (ajustado)
| Grandes | 2.17%
Porcentaje de incremento por la medida | Pequeños | 2.24%
Bodegas m2 | Valor m2 | Area promedio de bodegas m2 | 1: Bodegas medianas; 2: Locales comerciales (valor m2); 3: Area promedio; 4: Sector retail; 7: Bogotá
Cundinamarca | 1200000 | 4100 | 1: 1462; 6: https://www.larepublica.co/empresas/la-pandemia-bajo-el-precio-del-metro-cuadrado-en-centros-comerciales-en-casi-todo-el-pais-3069859; 7: Calí
Bogotá | 1600000 | 5918 | 1184 | 3300000 | 138 | 10460700 |  | Fte: https://www.eltiempo.com/archivo/documento/MAM-604037 | Medellin
Cali |  |  | 4: 10192200
Barranquilla |  |  | 4: 13310500
Medellin | 3000000
Promedio | 1933333.333 | 5009 | 1: 1323; 2: 3300000; 3: 138; 4: 9957165; 7: Bucaramanga
Fte: https://www.eltiempo.com/archivo/documento/MAM-604037 |  | Areas por encima de los 1500m2, FTE: UIS | 7: Barranquilla
| Zona franca Bogota (m2) | CEDIS (m2)
Bogotá | 3741 | 51878 | 1: Fte: CAIA
Precio de referencia equipos usados | Cotización 1 | Cotización 2 | 1: Cotización 3; 2: Promedio; 3: Número
AA Acondicionado (Establecimientos pequeños) | 849900 | 1179900 | 1: 1199900; 2: 1076566.667; 3: 0.04; 4: Número por metro cuadrado
AA Acondicionado (Establecimientos grandes) |  |  | 2: 900000000; 3: 8; 4: Se estima que en promedio se encuentra una unidad condensadora por cada 8 supermercados.
Fuente: https://www.homecenter.com.co/homecenter-co/category/cat10388/Aires-acondicionados?sTerm=aires_acondicionados&sScenario=BRD_aires_acondicionados
https://www.homecenter.com.co/homecenter-co/category/cat1850003/Ventiladores?currentpage=1&sortBy=derived.price.event.search.10,asc
Unidad condensadora
ESTRATO | MERCADO | USO | 1: TIEMPO; 3: 11356532
Estrato 1 | MERCADO | Residencial | 1: 2019-12-01; 2: 3201283; 3: 3201283; 4: Porcentaje de hogares por estrato; 5: Porcentaje máximo de subsidio
Estrato 2 | MERCADO | Residencial | 2019-12-01 | 3979399 | 3979399 | 28.19% | 60% | Estrato 1
Estrato 3 | MERCADO | Residencial | 2019-12-01 | 2894042 | 2894042 | 35.04% | 40% | Estrato 2
Estrato 4 | MERCADO | Residencial | 2019-12-01 | 1020926 | 1020926 | 25.48% | 15% | Estrato 3
Estrato 5 | MERCADO | Residencial | 2019-12-01 | 38679 | 38679 | 8.99% | 0% | Estrato 4
Estrato 6 | MERCADO | Residencial | 2019-12-01 | 222203 | 222203 | 0.3406% | 20% | Estrato 5
Industrial | MERCADO | No Residencial | 2019-12-01 | 81439 | 81439 | 1.957% | 20% | Estrato 6
Comercial | MERCADO | No Residencial | 1: 2019-12-01; 2: 1030312; 3: 1030312
Oficial | MERCADO | No Residencial | 1: 2019-12-01; 2: 45811; 3: 45811; 4: Distribucion Estrato 1,2,3
Provisional | MERCADO | No Residencial | 2019-12-01 | 18919 | 18919 | 88.71% | 31.78% | Estrato 1
Alumbrado Publico | MERCADO | No Residencial | 1: 2019-12-01; 2: 4631; 3: 4631; 5: 39.5%; 6: Estrato 2
Especial Asistencial | MERCADO | No Residencial | 1: 2019-12-01; 2: 7587; 3: 7587; 5: 28.73%; 6: Estrato 3
Especial Educativo | MERCADO | No Residencial | 1: 2019-12-01; 2: 1037; 3: 1037; 4: Distribucion Estrato 4,5,6,
Areas Comunes | MERCADO | No Residencial | 2019-12-01 | 7466 | 7466 | 11.29% | 79.65% | Estrato 4
Industrial Bombeo | MERCADO | No Residencial | 1: 2019-12-01; 2: 1775; 3: 1775; 5: 3.018%; 6: Estrato 5
Distrito Riego | MERCADO | No Residencial | 1: 2019-12-01; 2: 412; 3: 412; 5: 17.34%; 6: Estrato 6
Total |  |  | 2: 12913365; 3: 12913365
Fuente: SUI
| 2020 | 2021 | 2022 | 2023 | 2024 | 2025 | 2026 | 2027 | 2028 | 2029 | 2030
Demanda estimada del SIN Linea Base (GWh-año) | 55307 | 56823 | 59293 | 61001 | 62748 | 64540 | 66438 | 68362 | 70324 | 72296 | 74320
Comerciales grandes
Carga inicial de los AA | 400 | Kg | 1: FTE: CAIA
Comerciales pequeños
Carga inicial de los AA | 1.79 | Kg | 1: FTE: CAIA
GWP HFC134A | 1300 | Mismo refrigerante
R410A | 2088 | Cambio de refrigerante | 1: Menos kilos potencial más alto
Unidad condensadora
Mantenimiento anual
Mantenimineto cada 5 años (Con la medida)
Emisiones por contaminantes AA |  | 2021 | 2022 | 2023 | 2024 | 2025 | 2026 | 2027 | 2028 | 2029 | 2030
Grandes nuevos |  | 0 | 0 | 0 | 0 | 202674.9528 | 207871.7464 | 210989.8226 | 214107.8988 | 218265.3338 | 222422.7687
Grandes existentes |  | 0 | 0 | 0 | 0 | 2553348.515 | 2475748.758 | 81289.3939 | 0 | 0 | 0
Pequeños nuevos |  | 0 | 0 | 0 | 0 | 574782.0866 | 596183.5473 | 611470.3049 | 620642.3595 | 629814.414 | 642043.8201
Pequeños existentes |  | 0 | 0 | 0 | 0 | 4758074.81 | 393724.9886 | 266361.4639 | 190579.8539 | 215890.976 | 372371.8223
Gases emitidos sin la medida TonCO2 |  | 0 | 0 | 0 | 0 | 8088880.364 | 3673529.04 | 1170110.985 | 1025330.112 | 1063970.724 | 1236838.411
Grandes nuevos |  | 2021: 0; 2022: 0; 2023: 0; 2024: 0; 2029: 218265.3338
Grandes existentes |  | 2021: 0; 2022: 0; 2023: 0; 2024: 0; 2029: 0
Pequeños nuevos |  | 2021: 0; 2022: 0; 2023: 0; 2024: 0; 2029: 629814.414
Pequeños existentes |  | 2021: 0; 2022: 0; 2023: 0; 2024: 0; 2029: 215890.976
Gases emitidos con la medida TonCO2 |  | 0 | 0 | 0 | 0 | 0 | 0 | 0 | 0 | 1063970.724 | 0
Ahorros en emisiones carga de AA por menor mantenimiento |  | 0 | 0 | 0 | 0 | 8088880.364 | 3673529.04 | 1170110.985 | 1025330.112 | 0 | 1236838.411

## BC Confort Residencial
DATOS DE ENTRADA
Información de la medida
1. Los hogares nuevos en climas cálido y templados aplican la medida de confort - construcción sostenible, en estratos 4, 5 y 6 implica reducción de consumos asociados a aire acondicionada (AA) en estratos 1,2,3 reduccción de consumo en ventiladores.
Variable | Valor | Nota/Fuente
Número de hogares nuevos costrucción sostenible 4,5,6 | 127962.8715
Número de hogares nuevos costrucción sostenible estratos 1, 2, 3 | 724938.1485
Tarifa de energía eléctrica ($/kWh) | 607.15 | Valor expresado en COP/kWh. Promedio valor facturado para estrato 4 del mercado residencial de enero a julio 2020. Fuente:http://bi.superservicios.gov.co/o3web/browser/showView.jsp?viewDesktop=true&source=SUI_COMERCIAL_ENERGIA/VISTA_FACTURACION_ENERGIA%23_public
Porcentaje de la tarifa depende del volumen de ventas (%G+%C) | 50.9%
Porcentaje del cargo de distribución D en el CU | 33%
Porcentaje de perdidas sobre el CU | 8%
Valor del cargo por confiabilidad | 71 | Promedio del para el CERE en el año 2020. Fuente: XM. Disponible en : http://portalbissrs.xm.com.co/trpr/_layouts/15/WopiFrame.aspx?sourcedoc={0D7DC20B-C094-4C2D-BADD-CE2CC938F0FF}&file=Precios_Mensuales_($kWh)_2020.xlsx&action=default
Promedio del precio de bolsa en los últimos 3 años | 198.55 | Promedio simple del precio de bolsa de enero de 2018 a diciembre de 2020. Fuente XM. Disponible en: http://portalbissrs.xm.com.co/trpr/Paginas/Precios/preprobol.aspx
Razon entre el porcentaje de reducción del precio de bolsa por cada 1% de menos en la demanda | 2.8% | Elasticidad inversa promedio para los últimos 3 años. Este dato fue estimado por la UPME con datos de demanda y precios de bolsa desde 2003 a 2021. Muestra el factor en el que se afecta el precio de bolsa ante reducciones en la demanda de energía.
Tasa de descuento empresas | 11.36% | Tasa para las empresas de distribución de energía eléctrica de acuerdo con la Resolución CREG 007 de 2020. Disponible en http://apolo.creg.gov.co/Publicac.nsf/1c09d18d2d5ffb5b05256eee00709c02/893916a50787dc3305258500006c5f53/$FILE/Creg007-2020.pdf
Tasa de finaciación usuario | 26.31% | Tasa de interes de un crédito de consumo E.A. Entre 7,89% y 26,31%, https://www.superfinanciera.gov.co/jsp/61298
Tasa de descuento usuario | 4.81% | Promedio simple de la tasa a CDT a 360 días de enero de 2019 a diciembre de 2020. Fuente: https://www.banrep.gov.co/es/estadisticas/tasas-captacion-semanales-y-mensuales
Tasa de descuento social | 9% | Tasa social de descuento calculada por el DNP en 2018. https://colaboracion.dnp.gov.co/CDT/Estudios%20Econmicos/487.pdf
Valor de las emisiones evitadas ($/TonCO2) | 17162.7323 | Ley 1814 de 2016 - Impuesto al carbono
Costos de reconexión por falta de pago | 54920 | Precio promedio Carbon TRUST, reportado tambien por EPM e información ANDESCO. Libertad regulada. RES. CREG 108 de 1997 modificada por CREG 047 de 2004
Porcentaje de hogares que evitan suspensión del servicio | 2%
FE TonCO2Eq/GWh | 46111.1111 | Factor de emision del SIN para proyectos diferentes a eólicos y solares. Resolución UPME 385 de 2020. https://www1.upme.gov.co/Normatividad/385_2020.pdf
Porcentaje de mejora en la cartera por reduccion de consumo | 1% | Se supone que la cartera tiene correlación con el ahorro de energía.
% del D que hay que pagar por compensaciones | 10% | Se toma el porcentaje del año t=2, de acuerdo con Resolución CREG 015 de 2018. Disponible en: http://apolo.creg.gov.co/Publicac.nsf/1c09d18d2d5ffb5b05256eee00709c02/65f1aaf1d57726a90525822900064dac?OpenDocument
1GWh | 0.0036 | PJ
Porcentaje reducción de costos por reutilización de materiales en construcción ecologica | 10% | Reutilización de materiales, menores consumos de agua durante la construcción y vida útil de las edificaciones, mejores metodos de disposición de los residuos. Fte: https://repository.udistrital.edu.co/bitstream/handle/11349/15258/LoaizaElizaldeNelsonFabian2018.pdf?sequence=1&isAllowed=y
Porcentaje reducción de costos por menores consumos de agua durante la construcción y vida útil | 5%
Porcentaje mejoras urbanisticas | 3%
Porcentaje costo de mantenimiento de AA | 5%
Porcentaje menores ingresos constructores tradicionales | 5%
RESULTADOS TÉCNICOS
Ahorros en energía total (GWh) | 1300 | Simulación propia UPME calculado como el ahorro frente a una linea base de consumo tendencial lineal. | Emisiones evitadas (TonCO2) | 215800 | Calculado con el factor de emision del SIN publicado por la UPME en 2020
Ahorros en energía total (PJ) | 4.68
RESULTADOS ECONÓMICOS
USUARIO
COSTOS (Millones de COP) |  |  | BENEFICIOS (Millones de COP)
VPN de la inversión en CS | 488596.6299 | Calculada de acuerdo al porcentaje de costo incremental de metro cuadrado | VPN de los costos energía el usuario (ahorro de energía) | 557787.133 | VPN del ahorro en energía por menor consumo
|  |  | VPN de los costos esperados evitados por mora, reconexión del servicio | 691.2564 | Se asume que se reduce la probabilidad de desconexión por mora y por ende el pago de la reconexión en los hogares que aplican la medida
|  |  | VPN Mantenimiento AA | 8544.1027
Total costos | 488596.6299 |  | Total beneficios | 567022.4921 |  | 1.1605 | 1.1605 | 0
SISTEMA
COSTOS (Millones de COP) |  |  | BENEFICIOS (Millones de COP)
VPN de la reducción de ingresos empresas de energía eléctrica | 184537.1448 | Se asume que las únicas actividades afectadas en el recaudo por la reducción en el consumo son la generación y la comercialización, pues la transmisión y la distribución son ingresos regulados, por lo que las reducciones en consumo se reflejan en ajustes de los cargos | VPN de la reducción de costos en perdidas | 29003.8734 | Menores costos en compra de energía por menores pérdidas
|  |  | VPN de los costos evitados en aumentos de capacidad | 42396.3398 | Ahorro en el pago del cargo por confiabilidad
|  |  | VPN esperado por efectos en el precio de bolsa | 3319.6931 | Menor precio de bolsa por menor demanda en cualquier periodo
|  |  | VPN esperado de la mejora de cartera para las empresas de energía eléctrica | 5577.8713 | Se supone una mejora financiera para la empresa de 1,5% sobre los ahorros de la medida
|  |  | VPN de los menores costos por compensación de interrupciones (Calidad del servicio) | 924.2322 | Se asume que la energía ahorrada se relaciona en un 5% con las potenciales compensaciones que corresponderían al 10% del cargo de distribución
Total costos | 184537.1448 |  | Total beneficios | 81222.0098 |  | 0.44014 | 0.44014 | 0
SOCIEDAD
COSTOS |  |  | BENEFICIOS
VPN de los menores de ingresos en el mantenimiento de AA | 7925.6345 | Calculado en estrato 4,5,6 | VPN del ahorro fiscal por menores subsidios gracias a la reducción de consumo | 17635.0467 | Ahorros en subsidio para estratos 1,2 y 3
Cambio de proveedores. Menores ingresos para los proveedores de materiales convencionales. (Asumir un % del costo incremental 5%) | 19048.0099 |  | VPN de las emisiones evitadas | 1981.9696 | Se asume que el factor de emisión del SIN para el cálculo y el valor del impuesto al carbono.
|  |  | VPN por menor contaminación de gases de los AA | 5001.5233 | Se supone que con la medida el mantenimiento de los AA pasa de ser anual a cada 5 años lo que implica una menor liberación de gases en la recarga
|  |  | Reciclaje de materiales usados en la construcción | 38096.0198 | Reutilización de materiales, menores consumos de agua durante la construcción y vida útil de las edificaciones, mejores metodos de disposición de los residuos.
|  |  | Menor consumo de agua | 19048.0099
|  |  | Mejora urbanística | 11428.8059
Total costos | 26973.6445 |  | Total beneficios | 93191.3753 |  | 3.4549 | 3.4549 | 0
E. Total beneficios y costos cuantificados
Costo total (VPN$) | 700107.4192 |  | Beneficio total (VPN$) | 741435.8771
Relación beneficio/costo usuario | 1.1605 | Relación beneficio/costo sistema | 0.44014 | Relación beneficio/costo sociedad | 3.4549
Relación beneficio/Costo | 1.059
Cifras en MM $COP
($ Millones) | VPN |  | 1 | 2 | 3 | 4 | 5 | 6 | 7 | 8 | 9 | 28 | 29 | 30 | 31 | 32 | 33 | 34 | 35 | 36 | 37 | 38 | 39 | 40 | 41 | 42 | 43 | 44 | 45
Costos | 700107.4192 |  | 0 | 0 | 0 | 129213.5386 | 153347.1723 | 177192.7833 | 199156.9247 | 218487.5549 | 233409.2842
Usuario
Inversión en CS | 488596.6299 |  | 0 | 0 | 0 | 103032.64 | 108735.2114 | 112565.4445 | 114638.6156 | 113450.73 | 109748.8317
Sistema
Menor ingreso empresas | 184537.1448 |  | 0 | 0 | 0 | 18885.7381 | 36913.0335 | 56657.2142 | 76401.3949 | 97004.0182 | 115889.7563
Sociedad
Pérdidas en servicios de mantenimiento | 7925.6345 |  | 0 | 0 | 0 | 2143.5285 | 2262.1669 | 2341.8525 | 2384.9835 | 2360.2703 | 2283.2546
Perdidas constructores tradicionales | 19048.0099 |  | 0 | 0 | 0 | 5151.632 | 5436.7606 | 5628.2722 | 5731.9308 | 5672.5365 | 5487.4416
Beneficios | 741435.8771 |  | 0 | 0 | 0 | 47694.0575 | 91584.1693 | 139701.8556 | 187789.9345 | 236098.4579 | 283676.528
Usuario
Costo ahorrado en energía | 557787.133 |  | 0 | 0 | 0 | 37301.044 | 71979.8841 | 110895.757 | 149809.144 | 189743.7709 | 226164.4842
Usuarios estrato 1,2,3 |  |  | 0 | 0 | 0 | 2051.7071 | 5129.2676 | 7180.9747 | 9232.6817 | 12310.2423 | 15387.8029
Usuarios estrato 4, |  |  | 0 | 0 | 0 | 26865.4909 | 51044.4327 | 79253.1982 | 107461.9636 | 135670.7291 | 161192.9454
Usuarios estrato 5, 6 |  |  | 0 | 0 | 0 | 8238.0776 | 15652.3474 | 24302.3289 | 32952.3103 | 41602.2918 | 49428.4655
Menores costos esperados de reconexión | 691.2564 |  | 0 | 0 | 0 | 145.7684 | 153.8363 | 159.2553 | 162.1883 | 160.5077 | 155.2704
Ahorros en mantenimiento AA | 8544.1027 |  | 0 | 0 | 0 | 2143.5285 | 2262.1669 | 2341.8525 | 2384.9835 | 0 | 2283.2546
Sistema
Ahorro en perdidas | 29003.8734 |  | 0 | 0 | 0 | 2968.2889 | 5801.6556 | 8904.8667 | 12008.0778 | 15246.2111 | 18214.5
Ahorro en CxC | 42396.3398 |  | 0 | 0 | 0 | 4338.8889 | 8480.5556 | 13016.6667 | 17552.7778 | 22286.1111 | 26625
Reducción del precio de bolsa | 3319.6931 |  | 0 | 0 | 0 | 339.7411 | 664.0394 | 1019.2233 | 1374.4072 | 1745.0339 | 2084.775
Mejoras en cartera y ciclo de efectivo del negocio | 5577.8713 |  | 0 | 0 | 0 | 373.0104 | 719.7988 | 1108.9576 | 1498.0914 | 1897.4377 | 2261.6448
Menores compensaciones | 924.2322 |  | 0 | 0 | 0 | 61.221 | 119.6591 | 183.6629 | 247.6666 | 314.4531 | 375.6741
Sociedad
Impacto fiscal | 17635.0467 |  | 0 | 0 | 0 | 1321.3485 | 3303.3713 | 4624.7198 | 5946.0683 | 7928.091 | 9910.1138
Ahorro en emisiones en GEI | 1981.9696 |  | 0 | 0 | 0 | 174.1064 | 340.2988 | 522.3192 | 704.3395 | 894.2737 | 1068.3801
Contaminantes gases AA | 5001.5233 |  | 0 | 0 | 0 | 1590.3809 | 1678.4041 | 1737.5264 | 1769.5272 | 0 | 1694.05
Reciclaje de materiales usados en la construcción | 38096.0198 |  | 0 | 0 | 0 | 10303.264 | 10873.5211 | 11256.5444 | 11463.8616 | 11345.073 | 10974.8832
Menores consumos de agua durante la construcción | 19048.0099 |  | 0 | 0 | 0 | 5151.632 | 5436.7606 | 5628.2722 | 5731.9308 | 5672.5365 | 5487.4416
Mejora urbanística | 11428.8059 |  | 0 | 0 | 0 | 3090.9792 | 3262.0563 | 3376.9633 | 3439.1585 | 3403.5219 | 3292.465
VPN Costos | 700107.4192
VPN Beneficios | 741435.8771
Relación B/C | 1.059
Cuadros /Notas de soporte
| 2021 | 2022 | 2023 | 2024 | 2025 | 2026 | 2027 | 2028 | 2029 | 2030 | Ahorros
Ahorros en energía (PJ)
Aire acondicionado | 0 | 0 | 0 | 0 | 0.2 | 0.38 | 0.59 | 0.8 | 1.01 | 1.2 | 4.18
Ventiladores | 0 | 0 | 0 | 0 | 0.02 | 0.05 | 0.07 | 0.09 | 0.12 | 0.15 | 0.5
Total | 0 | 0 | 0 | 0 | 0.22 | 0.43 | 0.66 | 0.89 | 1.13 | 1.35 | 4.68
1GWh | 0.0036 | PJ | Fte: BECO
Energía en GWh-año | 2021 | 2022 | 2023 | 2024 | 2025 | 2026 | 2027 | 2028 | 2029 | 2030
Aire acondicionado | 0 | 0 | 0 | 0 | 55.5556 | 105.5556 | 163.8889 | 222.2222 | 280.5556 | 333.3333
Ventiladores | 0 | 0 | 0 | 0 | 5.5556 | 13.8889 | 19.4444 | 25 | 33.3333 | 41.6667
Total | 0 | 0 | 0 | 0 | 61.1111 | 119.4444 | 183.3333 | 247.2222 | 313.8889 | 375
Emisiones
Reducción de emisiones TonCO2 | 0 | 0 | 0 | 0 | 10144.4444 | 19827.7778 | 30433.3333 | 41038.8889 | 52105.5556 | 62250 | 215800
Reducción de emisiones TonCO2 (LEAP) | 0 | 0 | 0 | 0 | 10144.4444 | 19827.7778 | 30433.3333 | 41038.8889 | 52105.5556 | 62250 | 215800
Hogares que implementan la medida (Número de hogares) | 2021 | 2022 | 2023 | 2024 | 2025 | 2026 | 2027 | 2028 | 2029 | 2030
Aire acondicionado (Estratos 4, 5 y 6 que dejan de poner AA) |  |  |  |  | 19910.783 | 21012.7897 | 21752.972 | 22153.6068 | 21924.051 | 21208.6691
Ventiladores (Estratos 1,2 y 3 que dejan de poner ventiladores) |  |  |  |  | 112799.0171 | 119042.1303 | 123235.428 | 125505.1132 | 124204.629 | 120151.8309
Total hogares con medida | 0 | 0 | 0 | 0 | 132709.8 | 140054.92 | 144988.4 | 147658.72 | 146128.68 | 141360.5
Energía ahorrada por estrato | 2021 | 2022 | 2023 | 2024 | 2025 | 2026 | 2027 | 2028 | 2029 | 2030
Aire acondicionado (Estratos 4) | 0 | 0 | 0 | 0 | 44.2485 | 84.0722 | 130.5331 | 176.9941 | 223.455 | 265.4911
Aire acondicionado (Estratos 5) | 0 | 0 | 0 | 0 | 1.6764 | 3.1852 | 4.9454 | 6.7056 | 8.4659 | 10.0584
Aire acondicionado (Estratos 6) | 0 | 0 | 0 | 0 | 9.6306 | 18.2982 | 28.4103 | 38.5225 | 48.6347 | 57.7837
Ventiladores (Estratos 1) | 0 | 0 | 0 | 0 | 1.7653 | 4.4132 | 6.1785 | 7.9438 | 10.5918 | 13.2397
Ventiladores (Estratos 2) | 0 | 0 | 0 | 0 | 2.1944 | 5.4859 | 7.6803 | 9.8747 | 13.1663 | 16.4578
Ventiladores (Estratos 3) | 0 | 0 | 0 | 0 | 1.5959 | 3.9897 | 5.5856 | 7.1814 | 9.5753 | 11.9691
$ Energía ahorrada | 2021 | 2022 | 2023 | 2024 | 2025 | 2026 | 2027 | 2028 | 2029 | 2030
Aire acondicionado (Estratos 4) | 0 | 0 | 0 | 0 | 26865.4909 | 51044.4327 | 79253.1982 | 107461.9636 | 135670.7291 | 161192.9454
Aire acondicionado (Estratos 5) | 0 | 0 | 0 | 0 | 1221.3974 | 2320.6551 | 3603.1224 | 4885.5897 | 6168.057 | 7328.3845
Aire acondicionado (Estratos 6) | 0 | 0 | 0 | 0 | 7016.6802 | 13331.6923 | 20699.2065 | 28066.7206 | 35434.2348 | 42100.081
Ventiladores (Estratos 1) | 0 | 0 | 0 | 0 | 428.7206 | 1071.8016 | 1500.5223 | 1929.2429 | 2572.3239 | 3215.4048
Ventiladores (Estratos 2) | 0 | 0 | 0 | 0 | 799.3907 | 1998.4767 | 2797.8673 | 3597.258 | 4796.344 | 5995.43
Ventiladores (Estratos 3) | 0 | 0 | 0 | 0 | 823.5957 | 2058.9894 | 2882.5851 | 3706.1808 | 4941.5744 | 6176.9681
Subsidios Ahorrados | 2021 | 2022 | 2023 | 2024 | 2025 | 2026 | 2027 | 2028 | 2029 | 2030
Ventiladores (Estratos 1) | 0 | 0 | 0 | 0 | 643.081 | 1607.7024 | 2250.7834 | 2893.8643 | 3858.4858 | 4823.1072
Ventiladores (Estratos 2) | 0 | 0 | 0 | 0 | 532.9271 | 1332.3178 | 1865.2449 | 2398.172 | 3197.5627 | 3996.9533
Ventiladores (Estratos 3) | 0 | 0 | 0 | 0 | 145.3404 | 363.3511 | 508.6915 | 654.0319 | 872.0425 | 1090.0532
Total | 0 | 0 | 0 | 0 | 1321.3485 | 3303.3713 | 4624.7198 | 5946.0683 | 7928.091 | 9910.1138
m3 por estrato
Estrato 1 | 50
Estrato 2 | 60
Estrato 3 | 60
Estrato 4 | 75 | https://www.portafolio.co/mis-finanzas/vivienda/estudio-revela-los-metros-cuadrados-en-los-que-vive-una-persona-en-bogota-segun-su-estrato-527130
Estrato 5 | 75
Estrato 6 | 75
Inversión incremental | 2021 | 2022 | 2023 | 2024 | 2025 | 2026 | 2027 | 2028 | 2029 | 2030
Aire acondicionado (Estratos 4, 5 y 6 que dejan de poner AA) | 0 | 0 | 0 | 0 | 103032.64 | 108735.2114 | 112565.4445 | 114638.6156 | 113450.73 | 109748.8317
Ventiladores (Estratos 1,2 y 3 que dejan de poner ventiladores) | 0 | 0 | 0 | 0 | 882100.5092 | 930922.3301 | 963714.3712 | 981463.555 | 971293.6274 | 939600.3085
Efecto en mantenimiento | 2021 | 2022 | 2023 | 2024 | 2025 | 2026 | 2027 | 2028 | 2029 | 2030
Mantenimiento AA Sin medida | 0 | 0 | 0 | 0 | 2143.5285 | 2262.1669 | 2341.8525 | 2384.9835 | 2360.2703 | 2283.2546
Mantenimiento AA Con medida | 0 | 0 | 0 | 0 |  |  |  |  | 2360.2703
Ahorros | 0 | 0 | 0 | 0 | 2143.5285 | 2262.1669 | 2341.8525 | 2384.9835 | 0 | 2283.2546
10717.6426
Costo incremental ($/m2) | Aplican un porcentaje de acuerdo a la estrategia de ahorro | FTE: UIS
Costo incremental sobre el valor de m2 | Vivienda multifamilliar de estrato 1 & 2 | Vivienda multifamilliar de estrato 3 & 4 | Vivienda multifamilliar de estrato 5 & 6 | Oficinas
Estrategia de ahorro energético |  |  |  |  | Residencial | Terciario
Orientación de la fachada principal del edificio | NA | NA | NA | NA | ok | No esta contemmplada para los pequeños
Aislamiento de la cubierta | 0.07% | 0.03% | 0.03% | 0.03% | ok | Grandes/pequeños
Aislamiento en muros exteriores | 1.29% | 0.44% | 0.46% | 0.28% | ok | Grandes/pequeños
Valor U y SHGC en acristalamientos | 2.69% | 0.87% | 1.25% | 1.09% | ok | Grandes/pequeños
Densidad de potencia de iluminación | 0.15% | 0.07% | 0.19% | 0.41% | No | Grandes/pequeños
Relación Ventana-Pared | NA | NA | -0.93% | 0.37% | ok | Grandes/pequeños
Sombreado horizontal de ventanas | 1.3% | 0.49% | 0.5% | -0.07% | ok | No esta contemmplada para los pequeños
Ventilación natural | NA | NA | NA | NA | ok | NA
Ventilación natural nocturna | NA | NA | NA | NA | no | Grandes/pequeños
Control de iluminación mediante sensores fotoeléctricos | NA | NA | NA | 0.06% | no | Grandes/pequeños
Fuente: Anexo E Informe UIS (Ajustado) | 5.5% | 1.9% | 2.43% | 2.17%
Porcentaje de incremento por la medida | 5.5% | 1.9% | 2.43% | 2.17%
Precio m2 Colombia | Precio promedio m2 | Precio estrato 4 | Precio Estrato 2
Bogotá | 3837000 | 3969697 | 2883263 | Fte: https://www.oikos.com.co/inmobiliaria/noticias-inmobiliaria/precio-del-metro-cuadrado-de-5-ciudades-de-colombia
Calí | 2115000 | 3147521 | 2042105
Medellin | 2922000 | 3969679 | 2041667
Bucaramanga | 2900000 | 3550000 | 3900000
Barranquilla |  | 3520000 | 1678593
Valor promedio m2 | 2943500 | 3631379.4 | 2509125.6 | https://www.portafolio.co/economia/finanzas/precios-de-vivienda-nueva-en-colombia-entre-los-mas-bajos-de-america-latina-2021-552607
Max | 3837000 | 3969697 | 3900000
Min | 2115000 | 3147521 | 1678593
Precio de referencia equipos usados | Cotización 1 | Cotización 2 | Cotización 3 | Promedio | Número por hogar
AA Acondicionado | 849900 | 1179900 | 1199900 | 1076566.667 | 2
Ventilador | 99900 | 149900 | 192900 | 147566.6667 | 4
Fuente: https://www.homecenter.com.co/homecenter-co/category/cat10388/Aires-acondicionados?sTerm=aires_acondicionados&sScenario=BRD_aires_acondicionados
https://www.homecenter.com.co/homecenter-co/category/cat1850003/Ventiladores?currentpage=1&sortBy=derived.price.event.search.10,asc
ESTRATO | MERCADO | USO | TIEMPO |  | 11356532
Estrato 1 | MERCADO | Residencial | 2019-12-01 | 3201283 | 3201283 | Porcentaje de hogares por estrato | Porcentaje máximo de subsidio
Estrato 2 | MERCADO | Residencial | 2019-12-01 | 3979399 | 3979399 | 28.19% | 60% | Estrato 1
Estrato 3 | MERCADO | Residencial | 2019-12-01 | 2894042 | 2894042 | 35.04% | 40% | Estrato 2
Estrato 4 | MERCADO | Residencial | 2019-12-01 | 1020926 | 1020926 | 25.48% | 15% | Estrato 3
Estrato 5 | MERCADO | Residencial | 2019-12-01 | 38679 | 38679 | 8.99% | 0% | Estrato 4
Estrato 6 | MERCADO | Residencial | 2019-12-01 | 222203 | 222203 | 0.3406% | 20% | Estrato 5
Industrial | MERCADO | No Residencial | 2019-12-01 | 81439 | 81439 | 1.957% | 20% | Estrato 6
Comercial | MERCADO | No Residencial | 2019-12-01 | 1030312 | 1030312
Oficial | MERCADO | No Residencial | 2019-12-01 | 45811 | 45811 | Distribucion Estrato 1,2,3
Provisional | MERCADO | No Residencial | 2019-12-01 | 18919 | 18919 | 88.71% | 31.78% | Estrato 1
Alumbrado Publico | MERCADO | No Residencial | 2019-12-01 | 4631 | 4631 |  | 39.5% | Estrato 2
Especial Asistencial | MERCADO | No Residencial | 2019-12-01 | 7587 | 7587 |  | 28.73% | Estrato 3
Especial Educativo | MERCADO | No Residencial | 2019-12-01 | 1037 | 1037 | Distribucion Estrato 4,5,6,
Areas Comunes | MERCADO | No Residencial | 2019-12-01 | 7466 | 7466 | 11.29% | 79.65% | Estrato 4
Industrial Bombeo | MERCADO | No Residencial | 2019-12-01 | 1775 | 1775 |  | 3.018% | Estrato 5
Distrito Riego | MERCADO | No Residencial | 2019-12-01 | 412 | 412 |  | 17.34% | Estrato 6
Total |  |  |  | 12913365 | 12913365
Fuente: SUI
| 2020 | 2021 | 2022 | 2023 | 2024 | 2025 | 2026 | 2027 | 2028 | 2029 | 2030
Demanda estimada del SIN Linea Base (GWh-año) | 55307 | 56823 | 59293 | 61001 | 62748 | 64540 | 66438 | 68362 | 70324 | 72296 | 74320
Carga inicial de los AA | 1.79 | Kg | FTE: CAIA
GWP HFC134A | 1300
Mantenimiento anual
Mantenimiento cada 5 años (Con la medida)
Emisiones por contaminantes AA |  | 2021 | 2022 | 2023 | 2024 | 2025 | 2026 | 2027 | 2028 | 2029 | 2030
Gases emitidos sin la medida TonCO2 |  | 115894.3601 | 101518.5818 | 91633.2852 | 89292.8727 | 92664.7838 | 97793.5231 | 101238.3316 | 103102.8859 | 102034.5336 | 98705.1459
GAses emitidos con la medida TonCO2 |  | 2021: 115894.3601; 2022: 101518.5818; 2023: 91633.2852; 2024: 89292.8727; 2029: 102034.5336
Ahorros en emisiones carga de AA en mantenimientos |  | 0 | 0 | 0 | 0 | 92664.7838 | 97793.5231 | 101238.3316 | 103102.8859 | 0 | 98705.1459

## Const. Sostenible Terciario
Consumos Energia Electrica Fuente: LEAP
| 2019 | 2020 | 2021 | 2022 | 2023 | 2024 | 2025 | 2026 | 2027 | 2028 | 2029 | 2030 |  | 0.0036 | Petajulio [PJ]
CONSUMO COMERCIAL (PJ) | [12 empty] | 1kWh | 3.6e-09 | Petajulio [PJ]
Aire Acondicionado | 24.58 | 21.52 | 22.2 | 23.44 | 24.37 | 25.34 | 26.34 | 27.38 | 28.42 | 29.48 | 30.56 | 31.67
Iluminacion Total | 20.48 | 17.93 | 17.76 | 17.95 | 18.67 | 19.41 | 20.18 | 20.97 | 21.77 | 22.58 | 23.41 | 24.26
Motriz Total | 2.59 | 2.27 | 2.34 | 2.47 | 2.57 | 2.67 | 2.77 | 2.88 | 2.99 | 3.1 | 3.22 | 3.33
Neveras | 1.34 | 1.18 | 1.21 | 1.28 | 1.33 | 1.38 | 1.44 | 1.5 | 1.55 | 1.61 | 1.67 | 1.73
Calor directo (Electricidad) | 0.57 | 0.5 | 0.52 | 0.55 | 0.57 | 0.59 | 0.61 | 0.64 | 0.66 | 0.69 | 0.71 | 0.74
All others electric | 6.42 | 5.63 | 5.8 | 6.13 | 6.37 | 6.62 | 6.89 | 7.16 | 7.43 | 7.71 | 7.99 | 8.28
Total | 55.98 | 49.03 | 49.83 | 51.82 | 53.88 | 56.01 | 58.23 | 60.53 | 62.82 | 65.17 | 67.56 | 70.01
kWh | 15550000000 | 94.87%
CONSUMO PUBLICO (PJ)
Aire Acondicionado | 0.91 | 0.81 | 0.84 | 0.89 | 0.92 | 0.96 | 1 | 1.04 | 1.08 | 1.12 | 1.16 | 1.2 |  | 1. El consumo de energia electrica total del LEAP y del SUI son aproximados, por tal motivo en el analisis se tomaran el numero de suscriptores y el consumo correspondiente.
Iluminacion Total | 0.72 | 0.64 | 0.61 | 0.59 | 0.62 | 0.64 | 0.67 | 0.69 | 0.72 | 0.75 | 0.78 | 0.8 |  | 2. Se analizan dos grupos, 1) nivel de tension 2,3,4 -medianos y grandes- y 2) nivel de tension 1 -pequeños.
Motriz Total | 0.16 | 0.14 | 0.15 | 0.16 | 0.16 | 0.17 | 0.18 | 0.18 | 0.19 | 0.2 | 0.2 | 0.21 |  | 3. Las medidas evaluadas (aire acondicionado, iluminacion y motriz) corresponden al 83,8%, por tanto se restara el 16,2% del consumo del SUI para establecer el consumo base.
Neveras | 0.06 | 0.05 | 0.05 | 0.06 | 0.06 | 0.06 | 0.06 | 0.07 | 0.07 | 0.07 | 0.07 | 0.08
Calor directo (Electricidad) | 0.24 | 0.22 | 0.22 | 0.23 | 0.24 | 0.25 | 0.26 | 0.27 | 0.29 | 0.3 | 0.31 | 0.32
All others electric | 0.94 | 0.84 | 0.87 | 0.91 | 0.95 | 0.99 | 1.03 | 1.07 | 1.11 | 1.15 | 1.2 | 1.24
Total | 3.03 | 2.7 | 2.74 | 2.84 | 2.95 | 3.07 | 3.2 | 3.32 | 3.46 | 3.59 | 3.72 | 3.85
kWh | 841666666.7 | 5.135%
Comercial + publico | 16391666667 | kWh
Consumo medidas Grandes usuarios (PJ) | 20.111 | 17.6175 | 17.8575 | 18.5083 | 19.2446 | 20.0093 | 20.8025 | 21.6161 | 22.4418 | 23.2798 | 24.134 | 25.0045
Consumo medidas Grandes usuarios (kWh) | 5586394837 | 4893745153 | 4960411273 | 5141200750 | 5345718846 | 5558146481 | 5778483656 | 6004470502 | 6233847151 | 6466613602 | 6703899791 | 6945705716
Consumo medidas pequeños usuarios (PJ) | 29.329 | 25.6925 | 26.0425 | 26.9917 | 28.0654 | 29.1807 | 30.3375 | 31.5239 | 32.7282 | 33.9502 | 35.196 | 36.4655
Consumo medidas pequeños usuarios (kWh) | 8146938497 | 7136810402 | 7234033172 | 7497688139 | 7795947821 | 8105742408 | 8427071900 | 8756640609 | 9091152849 | 9430608620 | 9776655765 | 10129294284
LEAPvsSUI | 0.5098%
|  |  | Consumo LEAP AA, Iluminacion, Motriz |  |  | Consumo SUI: AA, Iluminacion, Motriz (83,8%)
% consumo medidas | 83.78% |  | Consumo PJ medidas | 49.44 |  | Consumo grandes/medianos | 5557912882.0824 | kWh
% consumo restante | 16.22% |  | Consumo kWh medidas | 13733333333 |  | Consumo pequeños | 8105401738.1271 | kWh
[7 empty] | 13663314620 |  | 0.5098%
Consumos Energia Electrica Fuente: SUI
| todos los niveles tension |  |  | nivel de tension 2,3,4 | [5 empty] | nivel 1
Medidas | 2019 |  |  | Medidas | 2019 |  |  |  | Medidas | 2019
Numero de Suscriptores * | 1180291.5 |  |  | Numero de Suscriptores * | 9831.5206 |  |  |  | Numero de Suscriptores * | 1170761.6389
Consumo total (kWh) | 16308094574 | 16308.0946 | GW | Consumo total (kWh) | 6633746747 | 40.68% | Medianos/Grandes |  | Consumo total (kWh) | 9674347827 | 59.32%
Oficiales | 65519.5 | 11.04% |  | Oficiales | 1463.3778 |  |  |  | Oficiales | 64356.9722 | Pequeños
Consumo | 1800593236 |  |  | Consumo | 995969736 |  |  |  | Consumo | 805738271
Comerciales | 1114772 | 88.96% |  | Comerciales | 8368.1429 |  |  |  | Comerciales | 1106404.6667
Consumo | 14507501338 |  |  | Consumo | 5637777011 |  |  |  | Consumo | 8868609556
[16 empty] | Filtros: no residencial/nivel de tencion 2,3,4/comercial | [6 empty] | %Usuarios |  | %Consumo
[23 empty] | Terciario medianos/grandes |  | Terciario medianos/grandes
[20 empty] | Frio | 12-18 | 2000-2999 | 17.59% |  | 23%
Historico Grandes/medianos usuarios | [6 empty] | Historico pequeños usuarios | [12 empty] | Templado | 18-24 | 1000-1999 | 21.62% |  | 18.96%
| Comercial | Oficial | [5 empty] | Comercial | Oficial | [10 empty] | Calido Seco | mayor 24 y HR menor 75% | 1000 | 28.72% |  | 28.02%
2006 | 7601.0379 | 1109.7667 |  |  |  |  | 2006 | 647583.2833 | 46629.5333 | [10 empty] | Calido Humedo | mayor 24 y HR mayor 75% | 1000 | 32.08% |  | 30.03%
2007 | 16865.1818 | 1238.75 |  |  |  |  | 2007 | 709530.1667 | 46308 | [7 empty] | Año | Medidas
2008 | 22493.8333 | 1585.6389 | Redefinicion de la clasificacion. |  |  |  | 2008 | 746339.2273 | 48639.9924 | [6 empty] | UBICACION_GEOGRAFICA | 2019
2009 | 20863.6667 | 1559.6667 |  |  |  |  | 2009 | 775554.1333 | 48869.3833 | [6 empty] | DEPARTAMENTO | Numero de Suscriptores * | Consumo total (kWh)
2010 | 18886.4394 | 1385.1136 |  |  |  |  | 2010 | 810286.4167 | 48310.5833 | [6 empty] | ANTIOQUIA | 724.0833 | 740784886 |  | DEPARTAMENTO | USUARIOS |  | Consumo total (kWh) | Clima
2011 | 8810.25 | 1017.4167 | 9827.6667 | Usuarios del 2011 por clima |  |  | 2011 | 868868.5 | 48009.0833 | 916877.5833 | Usuarios del 2011 por clima |  |  |  |  | ARAUCA | 12.5 | 7574907 |  | Antioquia: Medellín. | 925 | 9.409% | 730427625.7 |  | 13.14%
2012 | 9404.6212 | 1329.9424 |  | Frio | 1728.4888 |  | 2012 | 877741.4985 | 49713.7818 |  | Frio | 161260.3191 |  |  |  | ATLANTICO | 1020.8333 | 785142639 |  | Arauca: Arauca. | 44.2778 | 0.4504% | 14274612.38 |  | 0.2568%
2013 | 9984 | 1470.0833 |  | Templado | 2124.7501 |  | 2013 | 930584.0833 | 50662.9167 |  | Templado | 198229.7329 |  |  |  | BOGOTA, D.C. | 1141.25 | 1123995154 |  | Atlántico: Barranquilla. | 1106.5 | 11.25% | 705758728 |  | 12.7% |  |  | 2019
2014 | 10014.4167 | 1282.3333 |  | Calido Seco | 2822.06 |  | 2014 | 953414.6288 | 51754.3636 |  | Calido Seco | 263285.6429 |  |  |  | BOLIVAR | 565.3333 | 389567913 |  | BOGOTA, D.C. | 1379.8333 | 14.03% | 1138290713 |  | 20.48% |  | Clima | Consumo por Clima kWh | Consumo/usuario kWh
2015 | 8130 | 1323.3333 |  | Calido Humedo | 3152.3678 |  | 2015 | 990059.75 | 54218.75 |  | Calido Humedo | 3152.3678 |  |  |  | BOYACA | 71.0833 | 21572031 |  | Bolívar: Cartagena de Indias. | 622 | 6.327% | 366992850.2 |  | 6.603% |  | Frio | 1278364794 | 739295.3027
2016 | 7660.5 | 1324 |  |  |  |  | 2016 | 1027767.5833 | 56541.25 | [6 empty] | CALDAS | 107.9167 | 73964535 |  | Boyacá: Tunja. | 92.25 | 0.9383% | 24564547.6 |  | 0.442% |  | Templado | 1053719590 | 495731.9592
2017 | 7981.5 | 1402.9762 |  |  |  |  | 2017 | 1051228.6667 | 58992.5 | [6 empty] | CAQUETA | 18.0833 | 6356445 |  | Caldas: Manizales. | 115.9167 | 1.179% | 64542779.72 |  | 1.161% |  | Calido Seco | 1557062221 | 551530.3931
2018 | 8151.8 | 1397.6333 |  | Frio | 1729.1667 |  | 2018 | 1086490.6667 | 61077.1667 | [6 empty] | CASANARE | 56.25 | 31627681 |  | Caquetá: Florencia. | 40.4167 | 0.4111% | 20735280.11 |  | 0.3731% |  | Calido Humedo | 1668766276 | 529161.649
2019 | 8368.1429 | 1463.3778 | 9831.5206 | Templado | 2125.5833 |  | 2019 | 1106404.6667 | 64356.9722 | [6 empty] | CAUCA | 536.5 | 42663327 |  | Casanare: Yopal. | 91.75 | 0.9332% | 38992117.34 |  | 0.7016%
Fuente: Historico SUI |  |  |  | Calido Seco | 2823.1667 | [10 empty] | CESAR | 211.1667 | 113385379 |  | Cauca: Popayán. | 560.1667 | 5.698% | 42981301.17 |  | 0.7733%
|  |  |  | Calido Humedo | 3153.604 | [10 empty] | CHOCO | 25.6667 | 9752537 |  | Cesar: Valledupar. | 242.5833 | 2.467% | 106236879.8 |  | 1.911%
[16 empty] | CORDOBA | 194.9167 | 96805554 |  | Chocó: Quibdó. | 32.6667 | 0.3323% | 12172159 |  | 0.219%
[16 empty] | CUNDINAMARCA | 397.0833 | 310263986 |  | Córdoba: Montería. | 221.1667 | 2.25% | 88654934.15 |  | 1.595%
[16 empty] | GUAINIA | 4 | 7716199 |  | Cundinamarca: girardot. | 447.8333 | 4.555% | 302481659.8 |  | 5.442%
Medidas | [15 empty] | GUAVIARE | 3.1429 | 24610 |  | Guainía: Inírida. | 4 | 0.04069% | 6464817.464 |  | 0.1163%
1. Todos los usuarios Nuevos a partir del 2025 aplican CS | [15 empty] | HUILA | 230.75 | 86215360 |  | Guaviare: San José del Guaviare. | 16.7429 | 0.1703% | 1529142.922 |  | 0.02751%
2. Usuarios existentes que aplican CS: 50% del 2006 y 2007 en los años 2025 y 2026 respectivamente. |  |  |  | 50% | [11 empty] | LA GUAJIRA | 101.75 | 40244145 |  | Huila: Neiva. | 289.75 | 2.947% | 92519798.28 |  | 1.665%
A partir del 2027, por la variacion en los datos, se toman los usuarios del 2011 para cada clima. | [15 empty] | MAGDALENA | 377.1667 | 140371860 |  | La Guajira: Riohacha. | 120.3333 | 1.224% | 42492946.07 |  | 0.7645%
Todos los usuarios oficiales del 2006 y 2007 en los años 2025 y 2026 respectivamente. Y a partir del 2027, los usuarios del 2011. | [15 empty] | META | 126.4167 | 103509480 |  | Magdalena: Santa Marta. | 415.0833 | 4.222% | 127955318 |  | 2.302%
grandes y medianos usuarios | [5 empty] | pequeños usuarios | [9 empty] | NARINO | 121.25 | 53694205 |  | Meta: Villavicencio. | 177.25 | 1.803% | 118696553.2 |  | 2.136%
| 2006 | 2007 |  |  |  |  | 2006 | 2007 | 2008 | 2009 | 2010 | 2011 |  |  |  | NORTE DE SANTANDER | 141 | 102716092 |  | Nariño: San Juan de Pasto. | 141.1667 | 1.436% | 50966753.45 |  | 0.917%
Comercial | 3800.5189 | 8432.5909 |  |  |  | Comercial | 323791.6417 | 354765.0833 | 373169.6136 | 387777.0667 | 405143.2083 | 434434.25 |  |  |  | PUTUMAYO | 4.0833 | 588356 |  | Norte de Santander:Cúcuta. | 176.0833 | 1.791% | 107205405.3 |  | 1.929%
Oficial | 1109.7667 | 1238.75 |  |  |  | Oficial | 46629.5333 | 46308 | 48639.9924 | 48869.3833 | 48310.5833 | 48009.0833 |  |  |  | QUINDIO | 89.8333 | 52729459 |  | Putumayo: Mocoa. | 8.5 | 0.08646% | 1914693.653 |  | 0.03445%
[16 empty] | RISARALDA | 210.3333 | 115241597 |  | Quindío: Armenia. | 103.0833 | 1.048% | 46750749.7 |  | 0.8412%
Comercial | 2027 -2030 |  | Oficial | 2027 -2030 | [11 empty] | SANTANDER | 425.8333 | 258870520 |  | Risaralda: Pereira. | 230.5 | 2.344% | 112276656.5 |  | 2.02%
Frio | 1549.5457 |  | Frio | 178.9431 | [11 empty] | SUCRE | 143.8333 | 68383028 |  | Santander: Bucaramanga. | 552.0833 | 5.615% | 249881806.2 |  | 4.496%
Templado | 1904.7837 |  | Templado | 219.9664 | [11 empty] | TOLIMA | 258.5 | 113064971 |  | Sucre: Sincelejo. | 163.3333 | 1.661% | 70560349.09 |  | 1.27%
Calido Seco | 2529.9041 |  | Calido Seco | 292.1559 | [11 empty] | VALLE DEL CAUCA | 1047.5833 | 740950155 |  | Tolima: Ibagué. | 306.8333 | 3.121% | 121283257.2 |  | 2.182%
Calido Humedo | 2826.0165 |  | Calido Humedo | 326.3513 | [11 empty] | Total | 8368.1429 | 5637777011 |  | Valle del Cauca: Cali. | 1204.4167 | 12.25% | 750308446.7 |  | 13.5%
[20 empty] | TOTAL | 9831.5206 |  | 5557912882
Filtros: no residencial/nivel de tension 2,3,4/oficial
[16 empty] | UBICACION_GEOGRAFICA | 2019 | [5 empty] | 977525049.2
[7 empty] | 2010: Edificaciones Nuevas | Edificaciones existentes |  |  | DEPARTAMENTO | Numero de Suscriptores * | Consumo total (kWh)
[7 empty] | 2010: Ahorro con la implementacion de las medidas; 2011: Consumo con medidas | Ahorro con la implementacion de las medidas | Consumo con medidas |  | ANTIOQUIA | 200.9167 | 131030126
Alcance: Usuarios comerciales y oficiales/no residenciales/nivel de tension 2, 3 y 4 que corresponde al 41% del consumo del sector | [6 empty] | 2009: Templado; 2010: 43.64%; 2011: 56.36% | 30.43% | 69.57% |  | ARAUCA | 31.7778 | 9462813
Clima Frio | [6 empty] | 2009: Calido Humedo; 2010: 47.66%; 2011: 52.34% | 37.96% | 62.04% |  | ATLANTICO | 85.6667 | 57228367
| 2019 | 2024 | 2025 | 2026 | 2027 | 2028 | 2029 | 2030 |  | Calido Seco | 73.36% | 26.64% | 53.39% | 46.61% |  | BOGOTA, D.C. | 238.5833 | 234632172
Usuarios | 1729.1667 | 1729.2393 | 1797.7902 | 1868.0988 | 1939.462 | 2011.8798 | 2085.7038 | 2160.934 |  | Frio | 58.08% | 41.92% | 40.27% | 59.73% |  | BOLIVAR | 56.6667 | 48462995
Consumo kWh | 1278364794 | 1278418524 | 1329097851 | 1381076649 | 1433835128 | 1487373290 | 2006: 1541951027; 2007: 1597568340; 2009: Fuente: Estudio UIS Etiquetado Edificaciones |  |  |  | BOYACA | 21.1667 | 7747426
[16 empty] | CALDAS | 8 | 3071659
Usuarios Nuevos acumulados con CS |  |  | 68.5509 | 138.8594 | 210.2226 | 282.6405 | 356.4645 | 431.6946 | 932.1713 | Ahorro por medida | Templado | Calido Humedo | Calido Seco | Frio |  | CAQUETA | 22.3333 | 18392521
Consumo kWh sin CS |  |  | 50679327.53 | 102658125 | 155416604.4 | 208954765.8 | 263532503.2 | 319149816.5 |  | Medidas pasivas CS | 45.51% | 37.58% | 46.78% | 46.42% |  | CASANARE | 35.5 | 14912061
Consumo kWh con CS |  |  | 21244774.1 | 43034286 | 65150640.58 | 87593837.84 | 110472825.3 | 133787603.1 |  | Iluminacion | 46.88% | 47.19% | 34.6% | 50.67% |  | CAUCA | 23.6667 | 8637777
[7 empty] | 2009: Fuerza Motriz; 2010: 1.512%; 2011: 1.553% | 0.8724% | 1.808% |  | CESAR | 31.4167 | 13415557
Usuarios Existentes aplican CS |  |  | 863.6204 | 1700.9943 | 1728.4888 | 1728.4888 | 1728.4888 | 1728.4888 |  | Eficiecia aire acondicionado | 6.095% | 13.68% | 17.75% | 1.102% |  | CHOCO | 7 | 4775762
Consumo kWh |  |  | 638470535.9 | 1257537078 | 1277863674 | 1277863674 | 2006: 1277863674; 2007: 1277863674; 2009: Fuente: Estudio UIS Etiquetado Edificaciones - hoja Ahorros UIS |  |  |  | CORDOBA | 26.25 | 9010135
Consumo kWh con CS |  |  | 381358451.1 | 751126896.6 | 763267972.2 | 763267972.2 | 2006: 763267972.2; 2007: 763267972.2 |  |  |  | CUNDINAMARCA | 50.75 | 50768432
[7 empty] | 2008: BIEN |  |  |  | GUAVIARE | 13.6 | 1800526
Consumo kWh con medidas |  |  | 1042551213 | 815042628.5 | 828973463 | 851416660.3 | 2006: 874295647.8; 2007: 897610425.5 |  |  |  | HUILA | 59 | 24213307
Ahorro kWh con medidas |  |  | 286546638.2 | 566034020.3 | 604861665.2 | 635956629.3 | 2006: 667655379.2; 2007: 699957914.8 |  |  |  | LA GUAJIRA | 18.5833 | 10474074
|  |  | 1.0316 | 2.0377 | 2.1775 | 2.2894 | 2006: 2.4036; 2007: 2.5198 |  |  |  | MAGDALENA | 37.9167 | 12351508
|  |  | 21.56% | 40.98% | 42.18% | 42.76% | 2006: 43.3%; 2007: 43.81% |  |  |  | META | 50.8333 | 38162923
Ahorro confort kWh |  |  | 133011318.3 | 262745819.3 | 280769120.1 | 295203008.4 | 2006: 309917166.4; 2007: 324911594 |  |  |  | NARINO | 19.9167 | 7138079
Ahorro iluminacion kWh |  |  | 145197444.3 | 286817858.4 | 306492403.7 | 322248684.6 | 2006: 338310912.7; 2007: 354679088 |  |  |  | NORTE DE SANTANDER | 35.0833 | 25240845
Ahorro Fuerza motriz kWh |  |  | 5180336.951 | 10233053.05 | 10934999.11 | 11497149.81 | 2006: 12070216.05; 2007: 12654197.84 |  |  |  | PUTUMAYO | 4.4167 | 1696961
Ahorro AA eficiente kWh |  |  | 3157538.713 | 6237289.48 | 6665142.316 | 7007786.549 | 2006: 7357084.068; 2007: 7713034.873 |  |  |  | QUINDIO | 13.25 | 3070738
[16 empty] | RISARALDA | 20.1667 | 18768223
Ahorro confort PJ |  |  | 0.47884 | 0.94588 | 1.0108 | 1.0627 | 2006: 1.1157; 2007: 1.1697 |  |  |  | SANTANDER | 126.25 | 39380398
Ahorro iluminacion PJ |  |  | 0.52271 | 1.0325 | 1.1034 | 1.1601 | 2006: 1.2179; 2007: 1.2768 |  |  |  | SUCRE | 19.5 | 15835544
Ahorro equipos PJ |  |  | 0.018649 | 0.036839 | 0.039366 | 0.04139 | 2006: 0.043453; 2007: 0.045555 |  |  |  | TOLIMA | 48.3333 | 31694839
Ahorro AA eficiente PJ |  |  | 0.011367 | 0.022454 | 0.023995 | 0.025228 | 2006: 0.026486; 2007: 0.027767 |  |  |  | VALLE DEL CAUCA | 156.8333 | 154593968
[16 empty] | Total | 1463.3778 | 995969736
Clima Templado
| 2019 | 2024 | 2025 | 2026 | 2027 | 2028 | 2006: 2029; 2007: 2030 | [5 empty] | 6633746747
Usuarios | 2125.5833 | 2125.6727 | 2209.939 | 2296.366 | 2384.0895 | 2473.1093 | 2006: 2563.8577; 2007: 2656.3346
Consumo kWh | 1053719590 | 1053763878 | 1095537400 | 1138382039 | 1181869346 | 1225999324 | 2006: 1270986194; 2007: 1316829957
Usuarios Nuevos acumulados con CS |  |  | 84.2663 | 170.6934 | 258.4168 | 347.4366 | 2006: 438.185; 2007: 530.6619
Consumo kWh sin CS |  |  | 41773522.31 | 84618160.57 | 128105468.4 | 172235445.8 | 2006: 217222316; 2007: 263066078.9
Consumo kWh con CS |  |  | 23543557.17 | 47690795.3 | 72200241.99 | 97071897.26 | 2006: 122426497.3; 2007: 148264042.1
Usuarios Existentes aplican CS |  |  | 1061.608 | 2090.9523 | 2124.7501 | 2124.7501 | 2006: 2124.7501; 2007: 2124.7501
Consumo kWh |  |  | 526273028.3 | 1036551899 | 1053306531 | 1053306531 | 2006: 1053306531; 2007: 1053306531
Consumo kWh con CS |  |  | 366128145.8 | 721129155.8 | 732785353.5 | 732785353.5 | 2006: 732785353.5; 2007: 732785353.5
BIEN
Consumo kWh con medidas |  |  | 917162552.7 | 786031930.6 | 805442942.7 | 830314598 | 2006: 855669198; 2007: 881506742.8
Ahorro kWh con medidas |  |  | 178374847.6 | 352350108 | 376426403.8 | 395684725.9 | 2006: 415316996; 2007: 435323214.2
|  |  | 0.64215 | 1.2685 | 1.3551 | 1.4245 | 2006: 1.4951; 2007: 1.5672
|  |  | 16.28% | 30.95% | 31.85% | 32.27% | 2006: 32.68%; 2007: 33.06%
Ahorro confort kWh |  |  | 81176087.86 | 160349980.4 | 171306791.4 | 180071005 | 2006: 189005397.4; 2007: 198109968.7
Ahorro iluminacion kWh |  |  | 83628537.64 | 165194390.7 | 176482223.2 | 185511216.6 | 2006: 194715530.2; 2007: 204095164.1
Ahorro Fuerza motriz kWh |  |  | 2697694.763 | 5328851.313 | 5692974.942 | 5984232.793 | 2006: 6281146.136; 2007: 6583714.972
Ahorro AA eficiente kWh |  |  | 10872527.38 | 21476885.59 | 22944414.16 | 24118271.56 | 2006: 25314922.31; 2007: 26534366.4
Ahorro confort PJ |  |  | 0.29223 | 0.57726 | 0.6167 | 0.64826 | 2006: 0.68042; 2007: 0.7132
Ahorro iluminacion PJ |  |  | 0.30106 | 0.5947 | 0.63534 | 0.66784 | 2006: 0.70098; 2007: 0.73474
Ahorro equipos PJ |  |  | 0.0097117 | 0.019184 | 0.020495 | 0.021543 | 2006: 0.022612; 2007: 0.023701
Ahorro AA eficiente PJ |  |  | 0.039141 | 0.077317 | 0.0826 | 0.086826 | 2006: 0.091134; 2007: 0.095524
Clima Calido Humedo/Comercial
| 2019 | 2024 | 2025 | 2026 | 2027 | 2028 | 2006: 2029; 2007: 2030
Usuarios | 3153.604 | 3153.7365 | 3278.7576 | 3406.9843 | 3537.1344 | 3669.208 | 2006: 3803.8461; 2007: 3941.0487
Consumo kWh | 1668766276 | 1668836414 | 1734992768 | 1802845437 | 1871715897 | 1941604147 | 2006: 2012849450; 2007: 2085451807
Usuarios Nuevos acumulados con CS |  |  | 125.0211 | 253.2478 | 383.3979 | 515.4715 | 2006: 650.1095; 2007: 787.3121
Consumo kWh sin CS |  |  | 66156353.08 | 134009022.9 | 202879482.8 | 272767732.7 | 2006: 344013036; 2007: 416615392.7
Consumo kWh con CS |  |  | 34626235.2 | 70140322.59 | 106187121.3 | 142766631.3 | 2006: 180056423.1; 2007: 218056496.6
Usuarios Existentes aplican CS |  |  | 1575.0459 | 3102.224 | 3152.3678 | 3152.3678 | 2006: 3152.3678; 2007: 3152.3678
Consumo kWh |  |  | 833453880.7 | 1641577957 | 1668112118 | 1668112118 | 2006: 1668112118; 2007: 1668112118
Consumo kWh con CS |  |  | 517074787.6 | 1018434964 | 1034896758 | 1034896758 | 2006: 1034896758; 2007: 1034896758
BIEN
Consumo kWh con medidas |  |  | 1387083557 | 1115833745 | 1141808176 | 1178387686 | 2006: 1215677478; 2007: 1253677551
Ahorro kWh con medidas |  |  | 347909211 | 687011692.7 | 729907721.4 | 763216461.3 | 2006: 797171972.9; 2007: 831774256.1
|  |  | 1.2525 | 2.4732 | 2.6277 | 2.7476 | 2006: 2.8698; 2007: 2.9944
|  |  | 20.05% | 38.11% | 39% | 39.31% | 2006: 39.6%; 2007: 39.88%
Ahorro confort kWh |  |  | 130739697.2 | 258169941.6 | 274289704 | 286806689.5 | 2006: 299566723.3; 2007: 312569805.4
Ahorro iluminacion kWh |  |  | 164172852.6 | 324189949 | 344431906.3 | 360149773.7 | 2006: 376172842.4; 2007: 392501112.5
Ahorro Fuerza motriz kWh |  |  | 5401863.536 | 10666988.09 | 11333019.59 | 11850192.64 | 2006: 12377407.89; 2007: 12914665.33
Ahorro AA eficiente kWh |  |  | 47594797.64 | 93984814.02 | 99853091.56 | 104409805.5 | 2006: 109054999.2; 2007: 113788672.9
Ahorro confort PJ |  |  | 0.47066 | 0.92941 | 0.98744 | 1.0325 | 2006: 1.0784; 2007: 1.1253
Ahorro iluminacion PJ |  |  | 0.59102 | 1.1671 | 1.24 | 1.2965 | 2006: 1.3542; 2007: 1.413
Ahorro equipos PJ |  |  | 0.019447 | 0.038401 | 0.040799 | 0.042661 | 2006: 0.044559; 2007: 0.046493
Ahorro AA eficiente PJ |  |  | 0.17134 | 0.33835 | 0.35947 | 0.37588 | 2006: 0.3926; 2007: 0.40964
Clima Calido Seco/Comercial
| 2019 | 2024 | 2025 | 2026 | 2027 | 2028 | 2006: 2029; 2007: 2030
Usuarios | 2823.1667 | 2823.2853 | 2935.2066 | 3049.9976 | 3166.5105 | 3284.7453 | 2006: 3405.2758; 2007: 3528.1022
Consumo kWh | 1557062221 | 1557127665 | 1618855637 | 1682166377 | 1746426779 | 1811636842 | 2006: 1878113119; 2007: 1945855612
Usuarios Nuevos acumulados con CS |  |  | 111.9213 | 226.7123 | 343.2252 | 461.4599 | 2006: 581.9905; 2007: 704.8169
Consumo kWh sin CS |  |  | 61727972.07 | 125038712.7 | 189299114.3 | 254509177.1 | 2006: 320985454.8; 2007: 388727947.2
Consumo kWh con CS |  |  | 16444331.76 | 33310313.05 | 50429284.06 | 67801244.79 | 2006: 85510525.15; 2007: 103557125.1
Usuarios Existentes aplican CS |  |  | 1410.0112 | 2777.1703 | 2822.06 | 2822.06 | 2006: 2822.06; 2007: 2822.06
Consumo kWh |  |  | 777664056 | 1531693836 | 1556451851 | 1556451851 | 2006: 1556451851; 2007: 1556451851
Consumo kWh con CS |  |  | 362469216.5 | 713922497.2 | 725462207.8 | 725462207.8 | 2006: 725462207.8; 2007: 725462207.8
BIEN
Consumo kWh con medidas |  |  | 1158377157 | 772666638.4 | 776567305.4 | 793939266.2 | 2006: 811648546.5; 2007: 829695146.5
Ahorro kWh con medidas |  |  | 460478479.8 | 909499738.9 | 969859473.6 | 1017697576 | 2006: 1066464573; 2007: 1116160465
|  |  | 1.6577 | 3.2742 | 3.4915 | 3.6637 | 2006: 3.8393; 2007: 4.0182
|  |  | 28.44% | 54.07% | 55.53% | 56.18% | 2006: 56.78%; 2007: 57.36%
Ahorro confort kWh |  |  | 215425592 | 425491153.8 | 453729241.2 | 476109334.7 | 2006: 498923993.2; 2007: 522173216.6
Ahorro iluminacion kWh |  |  | 159309485 | 314655171.4 | 335537533.3 | 352087847.2 | 2006: 368959526.4; 2007: 386152571
Ahorro Fuerza motriz kWh |  |  | 4017260.456 | 7934566.97 | 8461151.351 | 8878495.753 | 2006: 9303943.929; 2007: 9737495.881
Ahorro AA eficiente kWh |  |  | 81726142.41 | 161418846.8 | 172131547.8 | 180621898 | 2006: 189277109.3; 2007: 198097181.8
Ahorro confort PJ |  |  | 0.77553 | 1.5318 | 1.6334 | 1.714 | 2006: 1.7961; 2007: 1.8798
Ahorro iluminacion PJ |  |  | 0.57351 | 1.1328 | 1.2079 | 1.2675 | 2006: 1.3283; 2007: 1.3901
Ahorro equipos PJ |  |  | 0.014462 | 0.028564 | 0.03046 | 0.031963 | 2006: 0.033494; 2007: 0.035055
Ahorro AA eficiente PJ |  |  | 0.29421 | 0.58111 | 0.61967 | 0.65024 | 2006: 0.6814; 2007: 0.71315
Grandes/Medianos
Ahorro confort todos los climas PJ |  |  | 2.0173 | 3.9843 | 4.2483 | 4.4575 | 2006: 4.6707; 2007: 4.888
Ahorro iluminacion todos los climas PJ |  |  | 1.9883 | 3.9271 | 4.1866 | 4.392 | 2006: 4.6014; 2007: 4.8147
Ahorro equipos todos los climas PJ |  |  | 0.06227 | 0.12299 | 0.13112 | 0.13756 | 2006: 0.14412; 2007: 0.1508
Ahorro AA Eficiente todos los climas PJ |  |  | 0.51606 | 1.0192 | 1.0857 | 1.1382 | 2006: 1.1916; 2007: 1.2461
|  |  | 4.5839 | 9.0536 | 9.6518 | 10.1252 | 2006: 10.6078; 2007: 11.0996
|  |  | 22.04% | 41.88% | 43.01% | 43.49% | 2006: 43.95%; 2007: 44.39% |  |  |  | Filtros: no residencial/nivel de tension 1/comercial | [6 empty] | %Usuarios |  | %Consumo
[23 empty] | Terciario pequeños |  | Terciario pequeños
Consumo total energía tendencial (kWh) |  |  | 5778483656 | 6004470502 | 6233847151 | 6466613602 | 6703899791 | 6945705716 |  |  | Ahorro con la implementacion de las medidas | Consumo con medidas | [7 empty] | Frio | 12-18 | 2000-2999 | 29.89% |  | 25.3%
Chequeo |  |  | 9.5367e-07 | 0 | 9.5367e-07 | 0 | 9.5367e-07 | 0 |  | Templado | 30.43% | 69.57% | [7 empty] | Templado | 18-24 | 1000-1999 | 25.49% |  | 22.54%
[7 empty] | 2009: Calido Humedo; 2010: 37.96%; 2011: 62.04% | [7 empty] | Calido Seco | mayor 24 y HR menor 75% | 1000 | 26.66% |  | 26.66%
[7 empty] | 2009: Calido Seco; 2010: 53.39%; 2011: 46.61% | [7 empty] | Calido Humedo | mayor 24 y HR mayor 75% | 1000 | 17.95% |  | 25.51%
[7 empty] | 2009: Frio; 2010: 40.27%; 2011: 59.73% | [5 empty] | Año | Medidas
[7 empty] | 2009: Fuente: Estudio UIS Etiquetado Edificaciones - hoja Ahorros UIS |  |  |  |  | UBICACION_GEOGRAFICA | 2019
Alcance: Usuarios comerciales y oficiales/no residenciales/nivel de tension 1 que corresponde al 59% del consumo del sector | [16 empty] | DEPARTAMENTO | Numero de Suscriptores * | Consumo total (kWh)
Clima Frio | [16 empty] | ANTIOQUIA | 175765.0833 | 1416147286 |  | DEPARTAMENTO | USUARIOS |  | Consumo total (kWh) | Clima
| 2019 | 2024 | 2025 | 2026 | 2027 | 2028 | 2029 | 2030 |  | Ahorro por medida | Templado | Calido Humedo | Calido Seco | Frio |  |  | ARAUCA | 3921.75 | 20139367 |  | Antioquia: Medellín. | 188060.75 | 16.06% | 1305128744 |  | 16.1%
Usuarios | 349943.0833 | 336582.702 | 349957.7914 | 363830.8895 | 378059.708 | 392501.9588 | 407157.6419 | 422097.9013 |  | Medidas pasivas CS | 23.51% | 23.13% | 27.74% | 24.69% |  |  | ATLANTICO | 37747.4167 | 630077401 |  | Arauca: Arauca. | 5059.6389 | 0.4322% | 27312304.84 |  | 0.337%
Consumo kWh | 2050405847 | 1972123962 | 2050492025 | 2131778048 | 2215148327 | 2299769161 | 2385640549 | 2473179342 |  | Iluminacion | 65.81% | 58.11% | 46.97% | 71.22% |  |  | BOGOTA, D.C. | 248810.3333 | 1837844898 |  | Atlántico: Barranquilla. | 38451.3333 | 3.284% | 550642097.8 |  | 6.794% |  |  | 2019
[7 empty] | 2009: Fuerza Motriz; 2010: 2.123%; 2011: 1.912% | 1.185% | 2.541% |  |  | BOLIVAR | 26062.8333 | 451303746 |  | BOGOTA, D.C. | 255377.8333 | 21.81% | 1609138485 |  | 19.85% |  | Clima | Consumo por Clima kWh | Consumo/usuario kWh
Usuarios Nuevos con CS |  |  | 13375.0894 | 27248.1875 | 41477.006 | 55919.2568 | 70574.9398 | 85515.1993 |  | Eficiecia aire acondicionado | 8.556% | 16.85% | 24.1% | 1.549% |  |  | BOYACA | 33344.9167 | 190985273 |  | Bolívar: Cartagena | 27080.1667 | 2.313% | 398201403.2 |  | 4.913% |  | Frio | 2050405847 | 5859.2552
Consumo kWh sin CS |  |  | 78368062.76 | 159654085.3 | 243024364.8 | 327645198.6 | 2006: 413516586.5; 2007: 501055380; 2009: Fuente: Estudio UIS Etiquetado Edificaciones - hoja Ahorros UIS |  |  |  |  | CALDAS | 31954.8333 | 166977870 |  | Boyacá: Tunja. | 35876.9167 | 3.064% | 176378315.1 |  | 2.176% |  | Templado | 1826894884 | 6120.9976
Consumo kWh con CS |  |  | 46809243.89 | 95361385.16 | 145158453.1 | 195702477.1 | 2006: 246993457.1; 2007: 299280378.5 |  |  |  |  | CAQUETA | 7503.8333 | 53005495 |  | Caldas: Manizales. | 33677.5833 | 2.877% | 148946567.6 |  | 1.838% |  | Calido Seco | 2160617338 | 6921.3472
[17 empty] | CASANARE | 11196.6667 | 71762294 |  | Caquetá: Florencia. | 8558.3333 | 0.731% | 53690567.35 |  | 0.6624% |  | Calido Humedo | 2067483669 | 9836.3636
Usuarios Existentes aplican CS |  |  | 110719.6579 | 119881.5769 | 126079.7666 | 130514.53 | 2006: 135538.2793; 2007: 144203.3135; 2008: BIEN |  |  |  |  | CAUCA | 14718.5833 | 69017285 |  | Casanare: Yopal. | 12292.25 | 1.05% | 71806760.73 |  | 0.8859%
Consumo kWh |  |  | 648734736.2 | 702416758.2 | 738733533.6 | 764717944.5 | 2006: 794153374; 2007: 844924020.8 |  |  |  |  | CESAR | 15202.9167 | 192898361 |  | Cauca: Popayán. | 18376.6667 | 1.57% | 74451659.14 |  | 0.9185%
Consumo kWh con CS |  |  | 387489257.9 | 419553529.7 | 441245539.6 | 456766028.3 | 2006: 474347810.3; 2007: 504673117.6 |  |  |  |  | CHOCO | 4801.8333 | 33308101 |  | Cesar: Valledupar. | 16258.4167 | 1.389% | 179930568.7 |  | 2.22%
[17 empty] | CORDOBA | 22875.8333 | 236007560 |  | Chocó: Quibdó. | 5723.4167 | 0.4889% | 37708792.01 |  | 0.4652%
Consumo kWh con medidas |  |  | 1757687728 | 1784622119 | 1819794422 | 1859874523 | 2006: 1899311856; 2007: 1931153438 |  |  |  |  | CUNDINAMARCA | 65756.3333 | 415663837 |  | Córdoba: Montería. | 23893.5 | 2.041% | 211469187.5 |  | 2.609%
Ahorro kWh con medidas |  |  | 292804297.1 | 347155928.7 | 395353905.7 | 439894637.7 | 2006: 486328693.1; 2007: 542025904.7 |  |  |  |  | GUAVIARE | 1984.9167 | 9799351 |  | Cundinamarca: girardot. | 69722.5 | 5.955% | 390525887.2 |  | 4.818%
|  |  | 1.0541 | 1.2498 | 1.4233 | 1.5836 | 2006: 1.7508; 2007: 1.9513 |  |  |  |  | HUILA | 24982 | 161290425 |  | Guaviare: San José del Guaviare. | 2269.8333 | 0.1939% | 16078920.2 |  | 0.1984%
[17 empty] | LA GUAJIRA | 8293.0833 | 83214730 |  | Huila: Neiva. | 27449.0833 | 2.345% | 153946438.7 |  | 1.899%
Ahorro confort kWh |  |  | 72279860.38 | 85696768.46 | 97594623.38 | 108589673.4 | 2006: 120052097.5; 2007: 133801167.2 |  |  |  |  | MAGDALENA | 15210.3333 | 239484172 |  | La Guajira: Riohacha. | 8663.3333 | 0.74% | 78563073.11 |  | 0.9693%
Ahorro iluminacion kWh |  |  | 208548656 | 247260381.9 | 281589192.8 | 313313145.9 | 2006: 346385610.8; 2007: 386055720.6 |  |  |  |  | META | 41216.4167 | 214008512 |  | Magdalena: Santa Marta. | 15839.3333 | 1.353% | 214025749.1 |  | 2.641%
Ahorro Fuerza motriz kWh |  |  | 7440573.863 | 8821726.165 | 10046505.35 | 11178348.73 | 2006: 12358304.16; 2007: 13773649.56 |  |  |  |  | NARINO | 22619.6667 | 111846591 |  | Meta: Villavicencio. | 43377.5 | 3.705% | 211390003.1 |  | 2.608%
Ahorro AA eficiente kWh |  |  | 4535206.926 | 5377052.138 | 6123584.212 | 6813469.703 | 2006: 7532680.629; 2007: 8395367.353 |  |  |  |  | NORTE DE SANTANDER | 30525 | 215078997 |  | Nariño: San Juan de Pasto. | 25010.75 | 2.136% | 115942478.8 |  | 1.43%
[17 empty] | PUTUMAYO | 5829.9167 | 31143966 |  | Norte de Santander:Cúcuta. | 33665.9167 | 2.876% | 211405208.8 |  | 2.608%
Ahorro confort PJ |  |  | 0.26021 | 0.30851 | 0.35134 | 0.39092 | 2006: 0.43219; 2007: 0.48168 |  |  |  |  | QUINDIO | 15770.0833 | 92162433 |  | Putumayo: Mocoa. | 6656.6667 | 0.5686% | 32453531.14 |  | 0.4004%
Ahorro iluminacion PJ |  |  | 0.75078 | 0.89014 | 1.0137 | 1.1279 | 2006: 1.247; 2007: 1.3898 |  |  |  |  | RISARALDA | 30527.4167 | 193650220 |  | Quindío: Armenia. | 16805.0833 | 1.435% | 85717517.84 |  | 1.058%
Ahorro equipos PJ |  |  | 0.026786 | 0.031758 | 0.036167 | 0.040242 | 2006: 0.04449; 2007: 0.049585 |  |  |  |  | SANTANDER | 69012 | 458005783 |  | Risaralda: Pereira. | 31772.5833 | 2.714% | 174158584.8 |  | 2.149%
Ahorro AA eficiente PJ |  |  | 0.016327 | 0.019357 | 0.022045 | 0.024528 | 2006: 0.027118; 2007: 0.030223 |  |  |  |  | SUCRE | 9886.4167 | 110067056 |  | Santander: Bucaramanga. | 73941.0833 | 6.316% | 418682666.8 |  | 5.165%
[17 empty] | TOLIMA | 41372 | 198374114 |  | Sucre: Sincelejo. | 10450.8333 | 0.8927% | 100482575.7 |  | 1.24%
Clima Templado | [16 empty] | VALLE DEL CAUCA | 89512.25 | 965344432 |  | Tolima: Ibagué. | 43448.5 | 3.711% | 187438378.3 |  | 2.313%
| 2019 |  | 2025 | 2026 | 2027 | 2028 | 2029 | 2030 | [8 empty] | Total | 1106404.6667 | 8868609556 |  | Valle del Cauca: Cali. | 93001.8333 | 7.944% | 869785271.4 |  | 10.73%
Usuarios | 298463.5833 | 287068.6238 | 298476.1277 | 310308.3792 | 322444.0217 | 334761.6989 | 347261.4107 | 360003.8353 | [12 empty] | TOTAL | 1170761.639 |  | 8105401738
Consumo kWh | 1826894884 | 1757146364 | 1826971668 | 1899396851 | 1973679090 | 2049075563 | 2125586269 | 2203582620 | [8 empty] | Filtros: no residencial/nivel de tension 1/oficial
[17 empty] | UBICACION_GEOGRAFICA | 2019
Usuarios Nuevos |  |  | 11407.504 | 23239.7554 | 35375.3979 | 47693.0751 | 60192.7869 | 72935.2115 | [8 empty] | DEPARTAMENTO | Numero de Suscriptores * | Consumo total (kWh)
Consumo kWh sin CS |  |  | 69825304.67 | 142250487.7 | 216532726.7 | 291929199.3 | 368439905.5 | 446436256.4 | [8 empty] | ANTIOQUIA | 12295.6667 | 141612568
Consumo kWh con CS |  |  | 48577464.46 | 98963664.29 | 150641818 | 203095144 | 256323642.2 | 310585703.6 | [8 empty] | ARAUCA | 1137.8889 | 12459725
[17 empty] | ATLANTICO | 703.9167 | 27151365
Usuarios Existentes aplican CS |  |  | 94431.8874 | 102246.0129 | 107532.398 | 111314.7713 | 115599.4859 | 122989.8224 | BIEN | [7 empty] | BOGOTA, D.C. | 6567.5 | 82771243
Consumo kWh |  |  | 578017358.2 | 625847601.9 | 658205552.5 | 681357450.7 | 707584178.2 | 752820410.4 | [8 empty] | BOLIVAR | 1017.3333 | 23976691
Consumo kWh con CS |  |  | 402126676.1 | 435402176.6 | 457913602.9 | 474020378.4 | 492266312.8 | 523737159.5 | [8 empty] | BOYACA | 2532 | 19534233
[17 empty] | CALDAS | 1722.75 | 10799981
Consumo kWh con medidas |  |  | 1629833146 | 1665664603 | 1707496232 | 1752904435 | 1798152141 | 1838648816 | [8 empty] | CAQUETA | 1054.5 | 11077846
Ahorro kWh con medidas |  |  | 197138522.3 | 233732248.7 | 266182858.4 | 296171127.6 | 327434128.7 | 364933803.7 | [8 empty] | CASANARE | 1095.5833 | 13943955
|  |  | 0.7097 | 0.84144 | 0.95826 | 1.0662 | 1.1788 | 1.3138 | [8 empty] | CAUCA | 3658.0833 | 19845830
[17 empty] | CESAR | 1055.5 | 21861001
Ahorro confort kWh |  |  | 46351965.2 | 54956022.44 | 62585934.21 | 69636891.05 | 76987567.72 | 85804635.1 | [8 empty] | CHOCO | 921.5833 | 11699905
Ahorro iluminacion kWh |  |  | 129734775.4 | 153816719.4 | 175172122.3 | 194907084.9 | 215480935.1 | 240159074.4 | [8 empty] | CORDOBA | 1017.6667 | 16395287
Ahorro Fuerza motriz kWh |  |  | 4184992.754 | 4961829.659 | 5650713.622 | 6287325.32 | 6950997.907 | 7747066.917 | [8 empty] | CUNDINAMARCA | 3966.1667 | 50455350
Ahorro AA eficiente kWh |  |  | 16866788.98 | 19997677.11 | 22774088.24 | 25339826.29 | 28014627.93 | 31223027.27 | [8 empty] | GUAVIARE | 284.9167 | 9391933
[17 empty] | HUILA | 2467.0833 | 22455112
Ahorro confort PJ |  |  | 0.16687 | 0.19784 | 0.22531 | 0.25069 | 0.27716 | 0.3089 | [8 empty] | LA GUAJIRA | 370.25 | 10555637
Ahorro iluminacion PJ |  |  | 0.46705 | 0.55374 | 0.63062 | 0.70167 | 0.77573 | 0.86457 | [8 empty] | MAGDALENA | 629 | 15970105
Ahorro equipos PJ |  |  | 0.015066 | 0.017863 | 0.020343 | 0.022634 | 0.025024 | 0.027889 | [8 empty] | META | 2161.0833 | 38299823
Ahorro AA eficiente PJ |  |  | 0.06072 | 0.071992 | 0.081987 | 0.091223 | 0.10085 | 0.1124 | [8 empty] | NARINO | 2391.0833 | 26538637
[17 empty] | NORTE DE SANTANDER | 3140.9167 | 37247487
Clima Calido Humedo/Comercial | [16 empty] | PUTUMAYO | 826.75 | 7591529
| 2019 |  | 2025 | 2026 | 2027 | 2028 | 2029 | 2030 | [8 empty] | QUINDIO | 1035 | 10147250
Usuarios | 210187.8056 | 202163.1028 | 210196.6397 | 218529.2978 | 227075.6137 | 235750.1243 | 244552.8297 | 253526.4614 | [8 empty] | RISARALDA | 1245.1667 | 14219887
Consumo kWh | 1286559058 | 1988549776 | 2067570566 | 2149533619 | 2233598289 | 2318923930 | 2405510540 | 2493778444 | [8 empty] | SANTANDER | 4929.0833 | 41720434
[17 empty] | SUCRE | 564.4167 | 9865727
Usuarios Nuevos |  |  | 8033.537 | 16366.195 | 24912.5109 | 33587.0215 | 42389.7269 | 51363.3586 | [8 empty] | TOLIMA | 2076.5 | 25346329
Consumo kWh sin CS |  |  | 79020790.07 | 160983843.6 | 245048513.9 | 330374154.2 | 416960764.6 | 505228668.4 | [8 empty] | VALLE DEL CAUCA | 3489.5833 | 72803401
Consumo kWh con CS |  |  | 49024498.16 | 99874376.57 | 152028098 | 204964125.3 | 258682458.4 | 313443865.9 | [8 empty] | Total | 64356.9722 | 805738271
Usuarios Existentes aplican CS |  |  | 66502.02 | 72004.9824 | 75727.8275 | 78391.4984 | 81408.9343 | 86613.4507 | BIEN | [9 empty] | 9674347827
Consumo kWh |  |  | 654138045.4 | 708267184.8 | 744886442.4 | 771087277.4 | 800767874.5 | 851961389.9
Consumo kWh con CS |  |  | 405827243.4 | 439408961.4 | 462127548.9 | 478382546.9 | 496796389.3 | 528556846.3
Consumo kWh con medidas |  |  | 1789263472 | 1819565929 | 1857818980 | 1900809170 | 1943260749 | 1978589098
Ahorro kWh con medidas |  |  | 278307093.9 | 329967690.4 | 375779309.4 | 418114759.5 | 462249791.4 | 515189346.1
|  |  | 1.0019 | 1.1879 | 1.3528 | 1.5052 | 1.6641 | 1.8547
Ahorro confort kWh |  |  | 64363010.1 | 76310357.33 | 86905034.09 | 96695790.62 | 106902729.5 | 119145856.5
Ahorro iluminacion kWh |  |  | 161734536 | 191756417.5 | 218379242.1 | 242981936.4 | 268630434.3 | 299395565.7
Ahorro Fuerza motriz kWh |  |  | 5321634.355 | 6309459.712 | 7185444.159 | 7994959.225 | 8838884.9 | 9851165.791
Ahorro AA eficiente kWh |  |  | 46887913.5 | 55591455.85 | 63309589.08 | 70442073.17 | 77877742.63 | 86796758.05
Ahorro confort PJ |  |  | 0.23171 | 0.27472 | 0.31286 | 0.3481 | 0.38485 | 0.42893
Ahorro iluminacion PJ |  |  | 0.58224 | 0.69032 | 0.78617 | 0.87473 | 0.96707 | 1.0778
Ahorro equipos PJ |  |  | 0.019158 | 0.022714 | 0.025868 | 0.028782 | 0.03182 | 0.035464
Ahorro AA eficiente PJ |  |  | 0.1688 | 0.20013 | 0.22791 | 0.25359 | 0.28036 | 0.31247
Clima Calido Seco/Comercial
| 2019 |  | 2025 | 2026 | 2027 | 2028 | 2029 | 2030
Usuarios | 312167.1667 | 300249.0218 | 312180.287 | 324555.8016 | 337248.637 | 350131.8649 | 363205.4854 | 376532.9626
Consumo kWh | 1910774485 | 2078127719 | 2160708149 | 2246363381 | 2334214902 | 2423384195 | 2513871261 | 2606115358
Usuarios Nuevos |  |  | 11931.2653 | 24306.7798 | 36999.6152 | 49882.8432 | 62956.4637 | 76283.9408
Consumo kWh sin CS |  |  | 82580429.35 | 168235661.9 | 256087182.5 | 345256475.9 | 435743542.1 | 527987638.7
Consumo kWh con CS |  |  | 38490738.12 | 78414642.02 | 119362235.8 | 160924043.4 | 203100065 | 246095038.4
Usuarios Existentes aplican CS |  |  | 98767.6098 | 106940.5111 | 112469.614 | 116425.6503 | 120907.0922 | 128636.7467 | BIEN
Consumo kWh |  |  | 683604917.1 | 740172404.8 | 778441245.4 | 805822346 | 836839961 | 890339584.1
Consumo kWh con CS |  |  | 318628251.9 | 344994357.9 | 362831464.5 | 375593795.5 | 390051105.8 | 414987280.1
Consumo kWh con medidas |  |  | 1751641792 | 1761364314 | 1781880174 | 1808823212 | 1834438929 | 1848870454
Ahorro kWh con medidas |  |  | 409066356.5 | 484999066.8 | 552334727.6 | 614560983 | 679432332.3 | 757244904.2
|  |  | 1.4726 | 1.746 | 1.9884 | 2.2124 | 2.446 | 2.7261
Ahorro confort kWh |  |  | 113490740 | 134557394.3 | 153238896.3 | 170502852.8 | 188500660 | 210088860.2
Ahorro iluminacion kWh |  |  | 192154435.1 | 227822993.1 | 259453181.3 | 288683282.4 | 319155887.4 | 355707489.7
Ahorro Fuerza motriz kWh |  |  | 4845501.909 | 5744945.452 | 6542554.612 | 7279641.479 | 8048060.201 | 8969771.214
Ahorro AA eficiente kWh |  |  | 98575679.46 | 116873734 | 133100095.4 | 148095206.3 | 163727724.7 | 182478783.1
Ahorro confort PJ |  |  | 0.40857 | 0.48441 | 0.55166 | 0.61381 | 0.6786 | 0.75632
Ahorro iluminacion PJ |  |  | 0.69176 | 0.82016 | 0.93403 | 1.0393 | 1.149 | 1.2805
Ahorro equipos PJ |  |  | 0.017444 | 0.020682 | 0.023553 | 0.026207 | 0.028973 | 0.032291
Ahorro AA eficiente PJ |  |  | 0.35487 | 0.42075 | 0.47916 | 0.53314 | 0.58942 | 0.65692
Pequeños
Ahorro confort todos los climas PJ |  |  | 1.0673 | 1.2655 | 1.4412 | 1.6035 | 1.7728 | 1.9758
Ahorro iluminacion todos los climas PJ |  |  | 2.4918 | 2.9544 | 3.3645 | 3.7436 | 4.1388 | 4.6127
Ahorro equipos todos los climas PJ |  |  | 0.078454 | 0.093017 | 0.10593 | 0.11786 | 0.13031 | 0.14523
Ahorro AA Eficiente todos los climas PJ |  |  | 0.60072 | 0.71222 | 0.81111 | 0.90249 | 0.99775 | 1.112
Total Terciario
Ahorro confort PJ |  |  | 3.0846 | 5.2498 | 5.6895 | 6.061 | 6.4435 | 6.8638
Ahorro iluminacion PJ |  |  | 4.4801 | 6.8814 | 7.5511 | 8.1356 | 8.7401 | 9.4275
Ahorro equipos PJ |  |  | 0.14072 | 0.21601 | 0.23705 | 0.25542 | 0.27442 | 0.29603
Ahorro AA Eficiente PJ |  |  | 1.1168 | 1.7314 | 1.8968 | 2.0407 | 2.1894 | 2.3581
% Eficiencia LEAP AA: |  |  | 27.07 | 27.07 | 27.07 | 27.07 | 27.07 | 27.07
Eficiencia LEAP Lum/W: |  |  | 80 | 80 | 80 | 80 | 80 | 80
% Eficiencia LEAP motriz: |  |  | 68 | 68 | 68 | 68 | 68 | 68
Consumo AA Medidas Confort |  |  | 24.2554 | 23.1702 | 23.8105 | 24.539 | 25.2765 | 26.0062
% Eficiencia AA por confort: |  |  | 30.5126 | 33.2034 | 33.5384 | 33.7562 | 33.9707 | 34.2145
Consumo iluminacion Medidas |  |  | 16.3699 | 14.7786 | 14.9389 | 15.1944 | 15.4499 | 15.6325
Eficiencia Lum/W: |  |  | 101.8945 | 117.251 | 120.4375 | 122.8346 | 125.2567 | 128.2455
Consumo motriz Medidas |  |  | 2.8093 | 2.844 | 2.9429 | 3.0446 | 3.1456 | 3.244
% Eficiencia motriz: |  |  | 71.4063 | 73.1647 | 73.4773 | 73.7048 | 73.9324 | 74.2055
Consumo total con medidas PJ |  |  | 43.4345 | 40.7927 | 41.6923 | 42.778 | 43.872 | 44.8827
Consumo AA Eficiente |  |  | 26.2232 | 26.6886 | 27.6032 | 28.5593 | 29.5306 | 30.5119
% AA Eficiente: |  |  | 28.2228 | 28.8262 | 28.9302 | 29.0042 | 29.0769 | 29.1621
LINEA BASE LEAP | Confort |  | 27.34 | 28.42 | 29.5 | 30.6 | 31.72 | 32.87
| Iluminacion |  | 20.85 | 21.66 | 22.49 | 23.33 | 24.19 | 25.06
| Motriz |  | 2.95 | 3.06 | 3.18 | 3.3 | 3.42 | 3.54
|  |  | 2025 | 2026 | 2027 | 2028 | 2029 | 2030
CONSUMO TERCIARIO TENDENCIAL |  |  | 51.14 | 53.14 | 55.17 | 57.23 | 59.33 | 61.47
CONSUMO CON MEDIDAS GRANDES USUARIOS |  |  | 16.2186 | 12.5625 | 12.7901 | 13.1546 | 13.5262 | 13.905
CONSUMO CON MEDIDAS PEQUEÑOS USUARIOS |  |  | 24.9423 | 25.3124 | 25.8012 | 26.3607 | 26.9106 | 27.3501
AHORRO CON MEDIDAS GRANDES USUARIOS |  |  | 4.5839 | 9.0536 | 9.6518 | 10.1252 | 10.6078 | 11.0996
AHORRO CON MEDIDAS PEQUEÑOS USUARIOS |  |  | 4.2383 | 5.0251 | 5.7227 | 6.3675 | 7.0396 | 7.8458
|  | 2020 | 2021 | 2022 | 2023 | 2024 | 2025 | 2026 | 2027 | 2028 | 2029 | 2030
CONSUMO EE SECTOR TERCIARIO |  | 51.73 | 52.57 | 54.66 | 56.83 | 59.08 | 61.43 | 63.85 | 66.28 | 68.76 | 71.28 | 73.86
CONSUMO MEDIDAS TENDENCIAL |  | 43.31 | 43.9 | 45.5 | 47.31 | 49.19 | 51.14 | 53.14 | 55.17 | 57.23 | 59.33 | 61.47
CONSUMO MEDIDAS PROURE |  | 43.31 | 43.9 | 45.5 | 47.31 | 49.19 | 41.161 | 37.8749 | 38.5912 | 39.5153 | 40.4368 | 41.2551
0.55856
Usuarios Terciario Grandes |  | 2024 | 2025 | 2026 | 2027 | 2028 | 2029 | 2030
Todos los climas | Número de usuarios | 0 | 44747.3956 | 91160.9177 | 138764.53 | 187082.1966 | 236113.9173 | 286097.7103
| Nuevos | 0 | 389.7595 | 789.5129 | 1195.2625 | 1607.0085 | 2026.7495 | 2454.4856
| Existentes | 0 | 4910.2856 | 9671.3409 | 9827.6667 | 9827.6667 | 9827.6667 | 9827.6667
Entran año a año | Nuevos |  | 389.7595 | 399.7534 | 405.7497 | 411.746 | 419.741 | 427.7361
| Existentes |  | 4910.2856 | 4761.0553 | 156.3258 | 0 | 0 | 0
Usuarios Terciario Pequeños |  | 2024 | 2025 | 2026 | 2027 | 2028 | 2029 | 2030
Todos los climas | Número de usuarios | 1126063.45 | 1170810.846 | 1217224.368 | 1264827.98 | 1313145.647 | 1362177.368 | 1412161.161
| Nuevos | 0 | 44747.3956 | 91160.9177 | 138764.53 | 187082.1966 | 236113.9173 | 286097.7103
| Existentes | 0 | 370421.175 | 401073.0833 | 421809.6061 | 436646.45 | 453453.7917 | 482443.3333
Entran año a año | Nuevos |  | 44747.3956 | 46413.522 | 47603.6124 | 48317.6665 | 49031.7207 | 49983.793 | Grandes y pequeño son todos los nuevos
| Existentes |  | 370421.175 | 30651.9083 | 20736.5227 | 14836.8439 | 16807.3417 | 28989.5417

## Terciario_emisiones (MTonCO2)
0.046111
EMISIONES (MTON CO2)
Base
| Comercial | [12 empty] | Público | [12 empty] | Total terciario
| Calor indirecto | [12 empty] | Calor indirecto | [12 empty] | Calor indirecto
Fuente | 2019 | 2020 | 2021 | 2022 | 2023 | 2024 | 2025 | 2026 | 2027 | 2028 | 2029 | 2030 | Fuente | 2019 | 2020 | 2021 | 2022 | 2023 | 2024 | 2025 | 2026 | 2027 | 2028 | 2029 | 2030 | Fuente | 2019 | 2020 | 2021 | 2022 | 2023 | 2024 | 2025 | 2026 | 2027 | 2028 | 2029 | 2030
Natural Gas | 0.59 | 0.52 | 0.54 | 0.57 | 0.59 | 0.61 | 0.64 | 0.66 | 0.69 | 0.71 | 0.74 | 0.76 | Natural Gas | 0.22 | 0.19 | 0.2 | 0.21 | 0.22 | 0.23 | 0.23 | 0.24 | 0.25 | 0.26 | 0.27 | 0.28 | Natural Gas | 0.81 | 0.71 | 0.74 | 0.78 | 0.81 | 0.84 | 0.87 | 0.9 | 0.94 | 0.97 | 1.01 | 1.04
Electricity_SIN | 0 | 0 | 0 | 0 | 0 | 0 | 0 | 0 | 0 | 0 | 0 | 0 | Electricity_SIN | 0 | 0 | 0 | 0 | 0 | 0 | 0 | 0 | 0 | 0 | 0 | 0 | Electricity_SIN | 0 | 0 | 0 | 0 | 0 | 0 | 0 | 0 | 0 | 0 | 0 | 0
Total | 0.59 | 0.52 | 0.54 | 0.57 | 0.59 | 0.61 | 0.64 | 0.66 | 0.69 | 0.71 | 0.74 | 0.76 | Total | 0.22 | 0.19 | 0.2 | 0.21 | 0.22 | 0.23 | 0.23 | 0.24 | 0.25 | 0.26 | 0.27 | 0.28 | Total | 0.81 | 0.71 | 0.74 | 0.78 | 0.81 | 0.84 | 0.87 | 0.9 | 0.94 | 0.97 | 1.01 | 1.04
| Calor directo | [12 empty] | Calor directo | [12 empty] | Calor directo
Fuente | 2019 | 2020 | 2021 | 2022 | 2023 | 2024 | 2025 | 2026 | 2027 | 2028 | 2029 | 2030 | Fuente | 2019 | 2020 | 2021 | 2022 | 2023 | 2024 | 2025 | 2026 | 2027 | 2028 | 2029 | 2030 | Fuente | 2019 | 2020 | 2021 | 2022 | 2023 | 2024 | 2025 | 2026 | 2027 | 2028 | 2029 | 2030
Natural Gas | 0.2 | 0.18 | 0.19 | 0.2 | 0.2 | 0.21 | 0.22 | 0.23 | 0.24 | 0.25 | 0.25 | 0.26 | Natural Gas | 0 | 0 | 0 | 0 | 0 | 0 | 0 | 0 | 0 | 0 | 0 | 0 | Natural Gas | 0.2 | 0.18 | 0.19 | 0.2 | 0.2 | 0.21 | 0.22 | 0.23 | 0.24 | 0.25 | 0.25 | 0.26
LPG | 0.21 | 0.19 | 0.19 | 0.2 | 0.21 | 0.22 | 0.23 | 0.24 | 0.25 | 0.25 | 0.26 | 0.27 | LPG | 0 | 0 | 0 | 0 | 0 | 0 | 0 | 0 | 0 | 0 | 0 | 0 | LPG | 0.21 | 0.19 | 0.19 | 0.2 | 0.21 | 0.22 | 0.23 | 0.24 | 0.25 | 0.25 | 0.26 | 0.27
Electricity_SIN | 0.026283 | 0.023056 | 0.023978 | 0.025361 | 0.026283 | 0.027206 | 0.028128 | 0.029511 | 0.030433 | 0.031817 | 0.032739 | 0.034122 | Electricity_SIN | 0.011067 | 0.010144 | 0.010144 | 0.010606 | 0.011067 | 0.011528 | 0.011989 | 0.01245 | 0.013372 | 0.013833 | 0.014294 | 0.014756 | Electricity_SIN | 0.03735 | 0.0332 | 0.034122 | 0.035967 | 0.03735 | 0.038733 | 0.040117 | 0.041961 | 0.043806 | 0.04565 | 0.047033 | 0.048878
Total | 0.43628 | 0.39306 | 0.40398 | 0.42536 | 0.43628 | 0.45721 | 0.47813 | 0.49951 | 0.52043 | 0.53182 | 0.54274 | 0.56412 | Total | 0.011067 | 0.010144 | 0.010144 | 0.010606 | 0.011067 | 0.011528 | 0.011989 | 0.01245 | 0.013372 | 0.013833 | 0.014294 | 0.014756 | Total | 0.44735 | 0.4032 | 0.41412 | 0.43597 | 0.44735 | 0.46873 | 0.49012 | 0.51196 | 0.53381 | 0.54565 | 0.55703 | 0.57888
| Iluminación | [12 empty] | Iluminación | [12 empty] | Iluminación
Fuente | 2019 | 2020 | 2021 | 2022 | 2023 | 2024 | 2025 | 2026 | 2027 | 2028 | 2029 | 2030 | Fuente | 2019 | 2020 | 2021 | 2022 | 2023 | 2024 | 2025 | 2026 | 2027 | 2028 | 2029 | 2030 | Fuente | 2019 | 2020 | 2021 | 2022 | 2023 | 2024 | 2025 | 2026 | 2027 | 2028 | 2029 | 2030
Electricity_SIN | 0.94436 | 0.82677 | 0.81893 | 0.82769 | 0.86089 | 0.89502 | 0.93052 | 0.96695 | 1.0038 | 1.0412 | 1.0795 | 1.1187 | Electricity_SIN | 0.0332 | 0.029511 | 0.028128 | 0.027206 | 0.028589 | 0.029511 | 0.030894 | 0.031817 | 0.0332 | 0.034583 | 0.035967 | 0.036889 | Electricity_SIN | 0.97756 | 0.85628 | 0.84706 | 0.8549 | 0.88948 | 0.92453 | 0.96142 | 0.99877 | 1.037 | 1.0758 | 1.1154 | 1.1555
Total | 0.94436 | 0.82677 | 0.81893 | 0.82769 | 0.86089 | 0.89502 | 0.93052 | 0.96695 | 1.0038 | 1.0412 | 1.0795 | 1.1187 | Total | 0.0332 | 0.029511 | 0.028128 | 0.027206 | 0.028589 | 0.029511 | 0.030894 | 0.031817 | 0.0332 | 0.034583 | 0.035967 | 0.036889 | Total | 0.97756 | 0.85628 | 0.84706 | 0.8549 | 0.88948 | 0.92453 | 0.96142 | 0.99877 | 1.037 | 1.0758 | 1.1154 | 1.1555
| Fuerza motriz | [12 empty] | Fuerza motriz | [12 empty] | Fuerza motriz
Fuente | 2019 | 2020 | 2021 | 2022 | 2023 | 2024 | 2025 | 2026 | 2027 | 2028 | 2029 | 2030 | Fuente | 2019 | 2020 | 2021 | 2022 | 2023 | 2024 | 2025 | 2026 | 2027 | 2028 | 2029 | 2030 | Fuente | 2019 | 2020 | 2021 | 2022 | 2023 | 2024 | 2025 | 2026 | 2027 | 2028 | 2029 | 2030
Electricity_SIN | 0.11943 | 0.10467 | 0.1079 | 0.11389 | 0.11851 | 0.12312 | 0.12773 | 0.1328 | 0.13787 | 0.14294 | 0.14848 | 0.15355 | Electricity_SIN | 0.0073778 | 0.0064556 | 0.0069167 | 0.0073778 | 0.0073778 | 0.0078389 | 0.0083 | 0.0083 | 0.0087611 | 0.0092222 | 0.0092222 | 0.0096833 | Electricity_SIN | 0.12681 | 0.11113 | 0.11482 | 0.12127 | 0.12588 | 0.13096 | 0.13603 | 0.1411 | 0.14663 | 0.15217 | 0.1577 | 0.16323
Total | 0.11943 | 0.10467 | 0.1079 | 0.11389 | 0.11851 | 0.12312 | 0.12773 | 0.1328 | 0.13787 | 0.14294 | 0.14848 | 0.15355 | Total | 0.0073778 | 0.0064556 | 0.0069167 | 0.0073778 | 0.0073778 | 0.0078389 | 0.0083 | 0.0083 | 0.0087611 | 0.0092222 | 0.0092222 | 0.0096833 | Total | 0.12681 | 0.11113 | 0.11482 | 0.12127 | 0.12588 | 0.13096 | 0.13603 | 0.1411 | 0.14663 | 0.15217 | 0.1577 | 0.16323
| Aire acondicionado | [12 empty] | Aire acondicionado | [12 empty] | Aire acondicionado
Fuente | 2019 | 2020 | 2021 | 2022 | 2023 | 2024 | 2025 | 2026 | 2027 | 2028 | 2029 | 2030 | Fuente | 2019 | 2020 | 2021 | 2022 | 2023 | 2024 | 2025 | 2026 | 2027 | 2028 | 2029 | 2030 | Fuente | 2019 | 2020 | 2021 | 2022 | 2023 | 2024 | 2025 | 2026 | 2027 | 2028 | 2029 | 2030
Electricity_SIN | 1.1334 | 0.99231 | 1.0237 | 1.0808 | 1.1237 | 1.1685 | 1.2146 | 1.2625 | 1.3105 | 1.3594 | 1.4092 | 1.4603 | Electricity_SIN | 0.041961 | 0.03735 | 0.038733 | 0.041039 | 0.042422 | 0.044267 | 0.046111 | 0.047956 | 0.0498 | 0.051644 | 0.053489 | 0.055333 | Electricity_SIN | 1.1754 | 1.0297 | 1.0624 | 1.1219 | 1.1662 | 1.2127 | 1.2607 | 1.3105 | 1.3603 | 1.411 | 1.4626 | 1.5157
Total | 1.1334 | 0.99231 | 1.0237 | 1.0808 | 1.1237 | 1.1685 | 1.2146 | 1.2625 | 1.3105 | 1.3594 | 1.4092 | 1.4603 | Total | 0.041961 | 0.03735 | 0.038733 | 0.041039 | 0.042422 | 0.044267 | 0.046111 | 0.047956 | 0.0498 | 0.051644 | 0.053489 | 0.055333 | Total | 1.1754 | 1.0297 | 1.0624 | 1.1219 | 1.1662 | 1.2127 | 1.2607 | 1.3105 | 1.3603 | 1.411 | 1.4626 | 1.5157
| Neveras | [12 empty] | Neveras | [12 empty] | Neveras
Fuente | 2019 | 2020 | 2021 | 2022 | 2023 | 2024 | 2025 | 2026 | 2027 | 2028 | 2029 | 2030 | Fuente | 2019 | 2020 | 2021 | 2022 | 2023 | 2024 | 2025 | 2026 | 2027 | 2028 | 2029 | 2030 | Fuente | 2019 | 2020 | 2021 | 2022 | 2023 | 2024 | 2025 | 2026 | 2027 | 2028 | 2029 | 2030
Electricity_SIN | 0.061789 | 0.054411 | 0.055794 | 0.059022 | 0.061328 | 0.063633 | 0.0664 | 0.069167 | 0.071472 | 0.074239 | 0.077006 | 0.079772 | Electricity_SIN | 0.0027667 | 0.0023056 | 0.0023056 | 0.0027667 | 0.0027667 | 0.0027667 | 0.0027667 | 0.0032278 | 0.0032278 | 0.0032278 | 0.0032278 | 0.0036889 | Electricity_SIN | 0.064556 | 0.056717 | 0.0581 | 0.061789 | 0.064094 | 0.0664 | 0.069167 | 0.072394 | 0.0747 | 0.077467 | 0.080233 | 0.083461
Total | 0.061789 | 0.054411 | 0.055794 | 0.059022 | 0.061328 | 0.063633 | 0.0664 | 0.069167 | 0.071472 | 0.074239 | 0.077006 | 0.079772 | Total | 0.0027667 | 0.0023056 | 0.0023056 | 0.0027667 | 0.0027667 | 0.0027667 | 0.0027667 | 0.0032278 | 0.0032278 | 0.0032278 | 0.0032278 | 0.0036889 | Total | 0.064556 | 0.056717 | 0.0581 | 0.061789 | 0.064094 | 0.0664 | 0.069167 | 0.072394 | 0.0747 | 0.077467 | 0.080233 | 0.083461
| Otros | [12 empty] | Otros | [12 empty] | Otros
Fuente | 2019 | 2020 | 2021 | 2022 | 2023 | 2024 | 2025 | 2026 | 2027 | 2028 | 2029 | 2030 | Fuente | 2019 | 2020 | 2021 | 2022 | 2023 | 2024 | 2025 | 2026 | 2027 | 2028 | 2029 | 2030 | Fuente | 2019 | 2020 | 2021 | 2022 | 2023 | 2024 | 2025 | 2026 | 2027 | 2028 | 2029 | 2030
Electricity_SIN | 0.29603 | 0.25961 | 0.26744 | 0.28266 | 0.29373 | 0.30526 | 0.31771 | 0.33016 | 0.34261 | 0.35552 | 0.36843 | 0.3818 | Electricity_SIN | 0.043344 | 0.038733 | 0.040117 | 0.041961 | 0.043806 | 0.04565 | 0.047494 | 0.049339 | 0.051183 | 0.053028 | 0.055333 | 0.057178 | Electricity_SIN | 0.33938 | 0.29834 | 0.30756 | 0.32462 | 0.33753 | 0.35091 | 0.3652 | 0.37949 | 0.39379 | 0.40854 | 0.42376 | 0.43898
Total | 0.29603 | 0.25961 | 0.26744 | 0.28266 | 0.29373 | 0.30526 | 0.31771 | 0.33016 | 0.34261 | 0.35552 | 0.36843 | 0.3818 | Total | 0.043344 | 0.038733 | 0.040117 | 0.041961 | 0.043806 | 0.04565 | 0.047494 | 0.049339 | 0.051183 | 0.053028 | 0.055333 | 0.057178 | Total | 0.33938 | 0.29834 | 0.30756 | 0.32462 | 0.33753 | 0.35091 | 0.3652 | 0.37949 | 0.39379 | 0.40854 | 0.42376 | 0.43898
| Total | [12 empty] | Total | [12 empty] | Total
Fuente | 2019 | 2020 | 2021 | 2022 | 2023 | 2024 | 2025 | 2026 | 2027 | 2028 | 2029 | 2030 | Fuente | 2019 | 2020 | 2021 | 2022 | 2023 | 2024 | 2025 | 2026 | 2027 | 2028 | 2029 | 2030 | Fuente | 2019 | 2020 | 2021 | 2022 | 2023 | 2024 | 2025 | 2026 | 2027 | 2028 | 2029 | 2030
Total | 3.5813 | 3.1508 | 3.2177 | 3.3595 | 3.4845 | 3.6227 | 3.775 | 3.9211 | 4.0767 | 4.2151 | 4.3653 | 4.5182 | Total | 0.35972 | 0.3145 | 0.32634 | 0.34096 | 0.35603 | 0.37156 | 0.37756 | 0.39309 | 0.40954 | 0.42554 | 0.44153 | 0.45753 | Total | 3.941 | 3.4653 | 3.5441 | 3.7004 | 3.8405 | 3.9942 | 4.1526 | 4.3142 | 4.4862 | 4.6406 | 4.8068 | 4.9758
PROURE
| Comercial | [12 empty] | Público | [12 empty] | Total terciario | [11 empty] | Ahorros
| Calor indirecto | [12 empty] | Calor indirecto | [12 empty] | Calor indirecto | [12 empty] | Calor indirecto
Fuente | 2019 | 2020 | 2021 | 2022 | 2023 | 2024 | 2025 | 2026 | 2027 | 2028 | 2029 | 2030 | Fuente | 2019 | 2020 | 2021 | 2022 | 2023 | 2024 | 2025 | 2026 | 2027 | 2028 | 2029 | 2030 | Fuente | 2019 | 2020 | 2021 | 2022 | 2023 | 2024 | 2025 | 2026 | 2027 | 2028 | 2029 | 2030 | Fuente | 2019 | 2020 | 2021 | 2022 | 2023 | 2024 | 2025 | 2026 | 2027 | 2028 | 2029 | 2030
Natural Gas | 0.59 | 0.52 | 0.54 | 0.57 | 0.59 | 0.61 | 0.64 | 0.66 | 0.69 | 0.71 | 0.74 | 0.76 | Natural Gas | 0.22 | 0.19 | 0.2 | 0.21 | 0.22 | 0.23 | 0.23 | 0.24 | 0.25 | 0.26 | 0.27 | 0.28 | Natural Gas | 0.81 | 0.71 | 0.74 | 0.78 | 0.81 | 0.84 | 0.87 | 0.9 | 0.94 | 0.97 | 1.01 | 1.04 | Natural Gas | 0 | 0 | 0 | 0 | 0 | 0 | 0 | 0 | 0 | 0 | 0 | 0
Electricity_SIN | 0 | 0 | 0 | 0 | 0 | 0 | 0 | 0 | 0 | 0 | 0 | 0 | Electricity_SIN | 0 | 0 | 0 | 0 | 0 | 0 | 0 | 0 | 0 | 0 | 0 | 0 | Electricity_SIN | 0 | 0 | 0 | 0 | 0 | 0 | 0 | 0 | 0 | 0 | 0 | 0 | Electricity_SIN | 0 | 0 | 0 | 0 | 0 | 0 | 0 | 0 | 0 | 0 | 0 | 0
Total | 0.59 | 0.52 | 0.54 | 0.57 | 0.59 | 0.61 | 0.64 | 0.66 | 0.69 | 0.71 | 0.74 | 0.76 | Total | 0.22 | 0.19 | 0.2 | 0.21 | 0.22 | 0.23 | 0.23 | 0.24 | 0.25 | 0.26 | 0.27 | 0.28 | Total | 0.81 | 0.71 | 0.74 | 0.78 | 0.81 | 0.84 | 0.87 | 0.9 | 0.94 | 0.97 | 1.01 | 1.04 | Total | 0 | 0 | 0 | 0 | 0 | 0 | 0 | 0 | 0 | 0 | 0 | 0
| Calor directo | [12 empty] | Calor directo | [12 empty] | Calor directo | [12 empty] | Calor directo
Fuente | 2019 | 2020 | 2021 | 2022 | 2023 | 2024 | 2025 | 2026 | 2027 | 2028 | 2029 | 2030 | Fuente | 2019 | 2020 | 2021 | 2022 | 2023 | 2024 | 2025 | 2026 | 2027 | 2028 | 2029 | 2030 | Fuente | 2019 | 2020 | 2021 | 2022 | 2023 | 2024 | 2025 | 2026 | 2027 | 2028 | 2029 | 2030 | Fuente | 2019 | 2020 | 2021 | 2022 | 2023 | 2024 | 2025 | 2026 | 2027 | 2028 | 2029 | 2030
Natural Gas | 0.2 | 0.18 | 0.19 | 0.2 | 0.2 | 0.21 | 0.22 | 0.23 | 0.24 | 0.25 | 0.25 | 0.26 | Natural Gas | 0 | 0 | 0 | 0 | 0 | 0 | 0 | 0 | 0 | 0 | 0 | 0 | Natural Gas | 0.2 | 0.18 | 0.19 | 0.2 | 0.2 | 0.21 | 0.22 | 0.23 | 0.24 | 0.25 | 0.25 | 0.26 | Natural Gas | 0 | 0 | 0 | 0 | 0 | 0 | 0 | 0 | 0 | 0 | 0 | 0
LPG | 0.21 | 0.19 | 0.19 | 0.2 | 0.21 | 0.22 | 0.23 | 0.24 | 0.25 | 0.25 | 0.26 | 0.27 | LPG | 0 | 0 | 0 | 0 | 0 | 0 | 0 | 0 | 0 | 0 | 0 | 0 | LPG | 0.21 | 0.19 | 0.19 | 0.2 | 0.21 | 0.22 | 0.23 | 0.24 | 0.25 | 0.25 | 0.26 | 0.27 | LPG | 0 | 0 | 0 | 0 | 0 | 0 | 0 | 0 | 0 | 0 | 0 | 0
Electricity_SIN | 0.026283 | 0.023056 | 0.023978 | 0.025361 | 0.026283 | 0.027206 | 0.028128 | 0.029511 | 0.030433 | 0.031817 | 0.032739 | 0.034122 | Electricity_SIN | 0.011067 | 0.010144 | 0.010144 | 0.010606 | 0.011067 | 0.011528 | 0.011989 | 0.01245 | 0.013372 | 0.013833 | 0.014294 | 0.014756 | Electricity_SIN | 0.03735 | 0.0332 | 0.034122 | 0.035967 | 0.03735 | 0.038733 | 0.040117 | 0.041961 | 0.043806 | 0.04565 | 0.047033 | 0.048878 | Electricity_SIN | 0 | 0 | 0 | 0 | 0 | 0 | 0 | 0 | 0 | 0 | 0 | 0
Total | 0.43628 | 0.39306 | 0.40398 | 0.42536 | 0.43628 | 0.45721 | 0.47813 | 0.49951 | 0.52043 | 0.53182 | 0.54274 | 0.56412 | Total | 0.011067 | 0.010144 | 0.010144 | 0.010606 | 0.011067 | 0.011528 | 0.011989 | 0.01245 | 0.013372 | 0.013833 | 0.014294 | 0.014756 | Total | 0.44735 | 0.4032 | 0.41412 | 0.43597 | 0.44735 | 0.46873 | 0.49012 | 0.51196 | 0.53381 | 0.54565 | 0.55703 | 0.57888 | Total | 0 | 0 | 0 | 0 | 0 | 0 | 0 | 0 | 0 | 0 | 0 | 0
| Iluminación | [12 empty] | Iluminación | [12 empty] | Iluminación | [12 empty] | Iluminación
Fuente | 2019 | 2020 | 2021 | 2022 | 2023 | 2024 | 2025 | 2026 | 2027 | 2028 | 2029 | 2030 | Fuente | 2019 | 2020 | 2021 | 2022 | 2023 | 2024 | 2025 | 2026 | 2027 | 2028 | 2029 | 2030 | Fuente | 2019 | 2020 | 2021 | 2022 | 2023 | 2024 | 2025 | 2026 | 2027 | 2028 | 2029 | 2030 | Fuente | 2019 | 2020 | 2021 | 2022 | 2023 | 2024 | 2025 | 2026 | 2027 | 2028 | 2029 | 2030
Electricity_SIN | 0.94436 | 0.82677 | 0.81893 | 0.80141 | 0.74285 | 0.80925 | 0.70135 | 0.65616 | 0.64325 | 0.56163 | 0.57086 | 0.57777 | Electricity_SIN | 0.0332 | 0.029511 | 0.028128 | 0.025822 | 0.0249 | 0.0249 | 0.021672 | 0.019828 | 0.020289 | 0.017061 | 0.017522 | 0.017522 | Electricity_SIN | 0.97756 | 0.85628 | 0.84706 | 0.82723 | 0.76775 | 0.83415 | 0.72302 | 0.67599 | 0.66354 | 0.57869 | 0.58838 | 0.59529 | Electricity_SIN | 0 | 0 | 0 | 0.027667 | 0.12173 | 0.090378 | 0.23839 | 0.32278 | 0.3735 | 0.49708 | 0.52705 | 0.56025
Total | 0.94436 | 0.82677 | 0.81893 | 0.80141 | 0.74285 | 0.80925 | 0.70135 | 0.65616 | 0.64325 | 0.56163 | 0.57086 | 0.57777 | Total | 0.0332 | 0.029511 | 0.028128 | 0.025822 | 0.0249 | 0.0249 | 0.021672 | 0.019828 | 0.020289 | 0.017061 | 0.017522 | 0.017522 | Total | 0.97756 | 0.85628 | 0.84706 | 0.82723 | 0.76775 | 0.83415 | 0.72302 | 0.67599 | 0.66354 | 0.57869 | 0.58838 | 0.59529 | Total | 0 | 0 | 0 | 0.027667 | 0.12173 | 0.090378 | 0.23839 | 0.32278 | 0.3735 | 0.49708 | 0.52705 | 0.56025
| Fuerza motriz | [12 empty] | Fuerza motriz | [12 empty] | Fuerza motriz | [12 empty] | Fuerza motriz
Fuente | 2019 | 2020 | 2021 | 2022 | 2023 | 2024 | 2025 | 2026 | 2027 | 2028 | 2029 | 2030 | Fuente | 2019 | 2020 | 2021 | 2022 | 2023 | 2024 | 2025 | 2026 | 2027 | 2028 | 2029 | 2030 | Fuente | 2019 | 2020 | 2021 | 2022 | 2023 | 2024 | 2025 | 2026 | 2027 | 2028 | 2029 | 2030 | Fuente | 2019 | 2020 | 2021 | 2022 | 2023 | 2024 | 2025 | 2026 | 2027 | 2028 | 2029 | 2030
Electricity_SIN | 0.11943 | 0.10467 | 0.1079 | 0.11389 | 0.11851 | 0.12312 | 0.12173 | 0.12358 | 0.12773 | 0.13188 | 0.13649 | 0.1411 | Electricity_SIN | 0.0073778 | 0.0064556 | 0.0069167 | 0.0073778 | 0.0073778 | 0.0078389 | 0.0078389 | 0.0078389 | 0.0083 | 0.0083 | 0.0087611 | 0.0087611 | Electricity_SIN | 0.12681 | 0.11113 | 0.11482 | 0.12127 | 0.12588 | 0.13096 | 0.12957 | 0.13142 | 0.13603 | 0.14018 | 0.14525 | 0.14986 | Electricity_SIN | 0 | 0 | 0 | 0 | 0 | 0 | 0.0064556 | 0.0096833 | 0.010606 | 0.011989 | 0.01245 | 0.013372
Total | 0.11943 | 0.10467 | 0.1079 | 0.11389 | 0.11851 | 0.12312 | 0.12173 | 0.12358 | 0.12773 | 0.13188 | 0.13649 | 0.1411 | Total | 0.0073778 | 0.0064556 | 0.0069167 | 0.0073778 | 0.0073778 | 0.0078389 | 0.0078389 | 0.0078389 | 0.0083 | 0.0083 | 0.0087611 | 0.0087611 | Total | 0.12681 | 0.11113 | 0.11482 | 0.12127 | 0.12588 | 0.13096 | 0.12957 | 0.13142 | 0.13603 | 0.14018 | 0.14525 | 0.14986 | Total | 0 | 0 | 0 | 0 | 0 | 0 | 0.0064556 | 0.0096833 | 0.010606 | 0.011989 | 0.01245 | 0.013372
| Aire acondicionado confort | [12 empty] | Aire acondicionado confort | [12 empty] | Aire acondicionado confort | [12 empty] | Aire acondicionado confort
Fuente | 2019 | 2020 | 2021 | 2022 | 2023 | 2024 | 2025 | 2026 | 2027 | 2028 | 2029 | 2030 | Fuente | 2019 | 2020 | 2021 | 2022 | 2023 | 2024 | 2025 | 2026 | 2027 | 2028 | 2029 | 2030 | Fuente | 2019 | 2020 | 2021 | 2022 | 2023 | 2024 | 2025 | 2026 | 2027 | 2028 | 2029 | 2030 | Fuente | 2019 | 2020 | 2021 | 2022 | 2023 | 2024 | 2025 | 2026 | 2027 | 2028 | 2029 | 2030
Electricity_SIN | 1.1334 | 0.99231 | 1.0237 | 1.0808 | 1.1237 | 1.1685 | 1.0776 | 1.0292 | 1.0578 | 1.0901 | 1.1228 | 1.1555 | Electricity_SIN | 0.041961 | 0.03735 | 0.038733 | 0.041039 | 0.042422 | 0.044267 | 0.040578 | 0.039194 | 0.040117 | 0.0415 | 0.042422 | 0.043806 | Electricity_SIN | 1.1754 | 1.0297 | 1.0624 | 1.1219 | 1.1662 | 1.2127 | 1.1182 | 1.0684 | 1.0979 | 1.1316 | 1.1652 | 1.1993 | Electricity_SIN | 0 | 0 | 0 | 0 | 0 | 0 | 0.14248 | 0.24208 | 0.26237 | 0.27943 | 0.29742 | 0.31632
Total | 1.1334 | 0.99231 | 1.0237 | 1.0808 | 1.1237 | 1.1685 | 1.0776 | 1.0292 | 1.0578 | 1.0901 | 1.1228 | 1.1555 | Total | 0.041961 | 0.03735 | 0.038733 | 0.041039 | 0.042422 | 0.044267 | 0.040578 | 0.039194 | 0.040117 | 0.0415 | 0.042422 | 0.043806 | Total | 1.1754 | 1.0297 | 1.0624 | 1.1219 | 1.1662 | 1.2127 | 1.1182 | 1.0684 | 1.0979 | 1.1316 | 1.1652 | 1.1993 | Total | 0 | 0 | 0 | 0 | 0 | 0 | 0.14248 | 0.24208 | 0.26237 | 0.27943 | 0.29742 | 0.31632
| Neveras | [12 empty] | Neveras | [12 empty] | Neveras | [12 empty] | Neveras
Fuente | 2019 | 2020 | 2021 | 2022 | 2023 | 2024 | 2025 | 2026 | 2027 | 2028 | 2029 | 2030 | Fuente | 2019 | 2020 | 2021 | 2022 | 2023 | 2024 | 2025 | 2026 | 2027 | 2028 | 2029 | 2030 | Fuente | 2019 | 2020 | 2021 | 2022 | 2023 | 2024 | 2025 | 2026 | 2027 | 2028 | 2029 | 2030 | Fuente | 2019 | 2020 | 2021 | 2022 | 2023 | 2024 | 2025 | 2026 | 2027 | 2028 | 2029 | 2030
Electricity_SIN | 0.061789 | 0.054411 | 0.055794 | 0.059022 | 0.061328 | 0.063633 | 0.0664 | 0.069167 | 0.071472 | 0.074239 | 0.077006 | 0.079772 | Electricity_SIN | 0.0027667 | 0.0023056 | 0.0023056 | 0.0027667 | 0.0027667 | 0.0027667 | 0.0027667 | 0.0032278 | 0.0032278 | 0.0032278 | 0.0032278 | 0.0036889 | Electricity_SIN | 0.064556 | 0.056717 | 0.0581 | 0.061789 | 0.064094 | 0.0664 | 0.069167 | 0.072394 | 0.0747 | 0.077467 | 0.080233 | 0.083461 | Electricity_SIN | 0 | 0 | 0 | 0 | 0 | 0 | 0 | 0 | 0 | 0 | 0 | 0
Total | 0.061789 | 0.054411 | 0.055794 | 0.059022 | 0.061328 | 0.063633 | 0.0664 | 0.069167 | 0.071472 | 0.074239 | 0.077006 | 0.079772 | Total | 0.0027667 | 0.0023056 | 0.0023056 | 0.0027667 | 0.0027667 | 0.0027667 | 0.0027667 | 0.0032278 | 0.0032278 | 0.0032278 | 0.0032278 | 0.0036889 | Total | 0.064556 | 0.056717 | 0.0581 | 0.061789 | 0.064094 | 0.0664 | 0.069167 | 0.072394 | 0.0747 | 0.077467 | 0.080233 | 0.083461 | Total | 0 | 0 | 0 | 0 | 0 | 0 | 0 | 0 | 0 | 0 | 0 | 0
| Otros | [12 empty] | Otros | [12 empty] | Otros | [12 empty] | Otros
Fuente | 2019 | 2020 | 2021 | 2022 | 2023 | 2024 | 2025 | 2026 | 2027 | 2028 | 2029 | 2030 | Fuente | 2019 | 2020 | 2021 | 2022 | 2023 | 2024 | 2025 | 2026 | 2027 | 2028 | 2029 | 2030 | Fuente | 2019 | 2020 | 2021 | 2022 | 2023 | 2024 | 2025 | 2026 | 2027 | 2028 | 2029 | 2030 | Fuente | 2019 | 2020 | 2021 | 2022 | 2023 | 2024 | 2025 | 2026 | 2027 | 2028 | 2029 | 2030
Electricity_SIN | 0.29603 | 0.25961 | 0.26744 | 0.28266 | 0.29373 | 0.30526 | 0.31771 | 0.33016 | 0.34261 | 0.35552 | 0.36843 | 0.3818 | Electricity_SIN | 0.043344 | 0.038733 | 0.040117 | 0.041961 | 0.043806 | 0.04565 | 0.047494 | 0.049339 | 0.051183 | 0.053028 | 0.055333 | 0.057178 | Electricity_SIN | 0.33938 | 0.29834 | 0.30756 | 0.32462 | 0.33753 | 0.35091 | 0.3652 | 0.37949 | 0.39379 | 0.40854 | 0.42376 | 0.43898 | Electricity_SIN | 0 | 0 | 0 | 0 | 0 | 0 | 0 | 0 | 0 | 0 | 0 | 0
Total | 0.29603 | 0.25961 | 0.26744 | 0.28266 | 0.29373 | 0.30526 | 0.31771 | 0.33016 | 0.34261 | 0.35552 | 0.36843 | 0.3818 | Total | 0.043344 | 0.038733 | 0.040117 | 0.041961 | 0.043806 | 0.04565 | 0.047494 | 0.049339 | 0.051183 | 0.053028 | 0.055333 | 0.057178 | Total | 0.33938 | 0.29834 | 0.30756 | 0.32462 | 0.33753 | 0.35091 | 0.3652 | 0.37949 | 0.39379 | 0.40854 | 0.42376 | 0.43898 | Total | 0 | 0 | 0 | 0 | 0 | 0 | 0 | 0 | 0 | 0 | 0 | 0
| Total confort | [12 empty] | Total confort | [12 empty] | Total confort | [12 empty] | Total confort
Fuente | 2019 | 2020 | 2021 | 2022 | 2023 | 2024 | 2025 | 2026 | 2027 | 2028 | 2029 | 2030 | Fuente | 2019 | 2020 | 2021 | 2022 | 2023 | 2024 | 2025 | 2026 | 2027 | 2028 | 2029 | 2030 | Fuente | 2019 | 2020 | 2021 | 2022 | 2023 | 2024 | 2025 | 2026 | 2027 | 2028 | 2029 | 2030 | Fuente | 2019 | 2020 | 2021 | 2022 | 2023 | 2024 | 2025 | 2026 | 2027 | 2028 | 2029 | 2030
Total | 3.5813 | 3.1508 | 3.2177 | 3.3332 | 3.3664 | 3.5369 | 3.4029 | 3.3678 | 3.4533 | 3.4552 | 3.5583 | 3.6601 | Total | 0.35972 | 0.3145 | 0.32634 | 0.33957 | 0.35234 | 0.36695 | 0.36234 | 0.37188 | 0.38649 | 0.39695 | 0.41156 | 0.42571 | Total | 3.941 | 3.4653 | 3.5441 | 3.6728 | 3.7188 | 3.9039 | 3.7653 | 3.7397 | 3.8398 | 3.8521 | 3.9699 | 4.0858 | Total | 0 | 0 | 0 | 0.027667 | 0.12173 | 0.090378 | 0.38733 | 0.57454 | 0.64648 | 0.7885 | 0.83692 | 0.88994

## Terciario_energía (PJ)
CONSUMO (PJ)
Base
| Comercial | [12 empty] | Público | [12 empty] | Total terciario
| Calor indirecto | [12 empty] | Calor indirecto | [12 empty] | Calor indirecto
| 2019 | 2020 | 2021 | 2022 | 2023 | 2024 | 2025 | 2026 | 2027 | 2028 | 2029 | 2030 | Fuente | 2019 | 2020 | 2021 | 2022 | 2023 | 2024 | 2025 | 2026 | 2027 | 2028 | 2029 | 2030 | Fuente | 2019 | 2020 | 2021 | 2022 | 2023 | 2024 | 2025 | 2026 | 2027 | 2028 | 2029 | 2030
Natural Gas | 10.69 | 9.36 | 9.66 | 10.19 | 10.6 | 11.02 | 11.46 | 11.91 | 12.36 | 12.82 | 13.29 | 13.77 | Natural Gas | 3.87 | 3.45 | 3.56 | 3.75 | 3.91 | 4.06 | 4.23 | 4.39 | 4.56 | 4.74 | 4.91 | 5.09 | Natural Gas | 14.56 | 12.81 | 13.22 | 13.94 | 14.51 | 15.08 | 15.69 | 16.3 | 16.92 | 17.56 | 18.2 | 18.86
Electricity_SIN | 0 | 0 | 0 | 0 | 0 | 0 | 0 | 0 | 0 | 0 | 0 | 0 | Electricity_SIN | 0 | 0 | 0 | 0 | 0 | 0 | 0 | 0 | 0 | 0 | 0 | 0 | Electricity_SIN | 0 | 0 | 0 | 0 | 0 | 0 | 0 | 0 | 0 | 0 | 0 | 0
Total | 10.69 | 9.36 | 9.66 | 10.19 | 10.6 | 11.02 | 11.46 | 11.91 | 12.36 | 12.82 | 13.29 | 13.77 | Total | 3.87 | 3.45 | 3.56 | 3.75 | 3.91 | 4.06 | 4.23 | 4.39 | 4.56 | 4.74 | 4.91 | 5.09 | Total | 14.56 | 12.81 | 13.22 | 13.94 | 14.51 | 15.08 | 15.69 | 16.3 | 16.92 | 17.56 | 18.2 | 18.86
| Calor directo | [12 empty] | Calor directo | [12 empty] | Calor directo
Fuente | 2019 | 2020 | 2021 | 2022 | 2023 | 2024 | 2025 | 2026 | 2027 | 2028 | 2029 | 2030 | Fuente | 2019 | 2020 | 2021 | 2022 | 2023 | 2024 | 2025 | 2026 | 2027 | 2028 | 2029 | 2030 | Fuente | 2019 | 2020 | 2021 | 2022 | 2023 | 2024 | 2025 | 2026 | 2027 | 2028 | 2029 | 2030
Natural Gas | 3.69 | 3.23 | 3.33 | 3.52 | 3.66 | 3.8 | 3.95 | 4.11 | 4.26 | 4.42 | 4.58 | 4.75 | Natural Gas | 0 | 0 | 0 | 0 | 0 | 0 | 0 | 0 | 0 | 0 | 0 | 0 | Natural Gas | 3.69 | 3.23 | 3.33 | 3.52 | 3.66 | 3.8 | 3.95 | 4.11 | 4.26 | 4.42 | 4.58 | 4.75
LPG | 3.16 | 2.77 | 2.86 | 3.02 | 3.14 | 3.26 | 3.39 | 3.52 | 3.66 | 3.79 | 3.93 | 4.07 | LPG | 0 | 0 | 0 | 0 | 0 | 0 | 0 | 0 | 0 | 0 | 0 | 0 | LPG | 3.16 | 2.77 | 2.86 | 3.02 | 3.14 | 3.26 | 3.39 | 3.52 | 3.66 | 3.79 | 3.93 | 4.07
Electricity_SIN | 0.57 | 0.5 | 0.52 | 0.55 | 0.57 | 0.59 | 0.61 | 0.64 | 0.66 | 0.69 | 0.71 | 0.74 | Electricity_SIN | 0.24 | 0.22 | 0.22 | 0.23 | 0.24 | 0.25 | 0.26 | 0.27 | 0.29 | 0.3 | 0.31 | 0.32 | Electricity_SIN | 0.81 | 0.72 | 0.74 | 0.78 | 0.81 | 0.84 | 0.87 | 0.91 | 0.95 | 0.99 | 1.02 | 1.06
Total | 7.42 | 6.5 | 6.7 | 7.08 | 7.36 | 7.65 | 7.95 | 8.27 | 8.58 | 8.9 | 9.23 | 9.56 | Total | 0.24 | 0.22 | 0.22 | 0.23 | 0.24 | 0.25 | 0.26 | 0.27 | 0.29 | 0.3 | 0.31 | 0.32 | Total | 7.66 | 6.72 | 6.92 | 7.31 | 7.6 | 7.9 | 8.21 | 8.54 | 8.87 | 9.2 | 9.54 | 9.88
| Iluminación | [12 empty] | Iluminación | [12 empty] | Iluminación
Fuente | 2019 | 2020 | 2021 | 2022 | 2023 | 2024 | 2025 | 2026 | 2027 | 2028 | 2029 | 2030 | Fuente | 2019 | 2020 | 2021 | 2022 | 2023 | 2024 | 2025 | 2026 | 2027 | 2028 | 2029 | 2030 | Fuente | 2019 | 2020 | 2021 | 2022 | 2023 | 2024 | 2025 | 2026 | 2027 | 2028 | 2029 | 2030
Electricity_SIN | 20.48 | 17.93 | 17.76 | 17.95 | 18.67 | 19.41 | 20.18 | 20.97 | 21.77 | 22.58 | 23.41 | 24.26 | Electricity_SIN | 0.72 | 0.64 | 0.61 | 0.59 | 0.62 | 0.64 | 0.67 | 0.69 | 0.72 | 0.75 | 0.78 | 0.8 | Electricity_SIN | 21.2 | 18.57 | 18.37 | 18.54 | 19.29 | 20.05 | 20.85 | 21.66 | 22.49 | 23.33 | 24.19 | 25.06
Total | 20.48 | 17.93 | 17.76 | 17.95 | 18.67 | 19.41 | 20.18 | 20.97 | 21.77 | 22.58 | 23.41 | 24.26 | Total | 0.72 | 0.64 | 0.61 | 0.59 | 0.62 | 0.64 | 0.67 | 0.69 | 0.72 | 0.75 | 0.78 | 0.8 | Total | 21.2 | 18.57 | 18.37 | 18.54 | 19.29 | 20.05 | 20.85 | 21.66 | 22.49 | 23.33 | 24.19 | 25.06
| Fuerza motriz | [12 empty] | Fuerza motriz | [12 empty] | Fuerza motriz
Fuente | 2019 | 2020 | 2021 | 2022 | 2023 | 2024 | 2025 | 2026 | 2027 | 2028 | 2029 | 2030 | Fuente | 2019 | 2020 | 2021 | 2022 | 2023 | 2024 | 2025 | 2026 | 2027 | 2028 | 2029 | 2030 | Fuente | 2019 | 2020 | 2021 | 2022 | 2023 | 2024 | 2025 | 2026 | 2027 | 2028 | 2029 | 2030
Electricity_SIN | 2.59 | 2.27 | 2.34 | 2.47 | 2.57 | 2.67 | 2.77 | 2.88 | 2.99 | 3.1 | 3.22 | 3.33 | Electricity_SIN | 0.16 | 0.14 | 0.15 | 0.16 | 0.16 | 0.17 | 0.18 | 0.18 | 0.19 | 0.2 | 0.2 | 0.21 | Electricity_SIN | 2.75 | 2.41 | 2.49 | 2.63 | 2.73 | 2.84 | 2.95 | 3.06 | 3.18 | 3.3 | 3.42 | 3.54
Total | 2.59 | 2.27 | 2.34 | 2.47 | 2.57 | 2.67 | 2.77 | 2.88 | 2.99 | 3.1 | 3.22 | 3.33 | Total | 0.16 | 0.14 | 0.15 | 0.16 | 0.16 | 0.17 | 0.18 | 0.18 | 0.19 | 0.2 | 0.2 | 0.21 | Total | 2.75 | 2.41 | 2.49 | 2.63 | 2.73 | 2.84 | 2.95 | 3.06 | 3.18 | 3.3 | 3.42 | 3.54
| Aire acondicionado | [12 empty] | Aire acondicionado | [12 empty] | Aire acondicionado
Fuente | 2019 | 2020 | 2021 | 2022 | 2023 | 2024 | 2025 | 2026 | 2027 | 2028 | 2029 | 2030 | Fuente | 2019 | 2020 | 2021 | 2022 | 2023 | 2024 | 2025 | 2026 | 2027 | 2028 | 2029 | 2030 | Fuente | 2019 | 2020 | 2021 | 2022 | 2023 | 2024 | 2025 | 2026 | 2027 | 2028 | 2029 | 2030
Electricity_SIN | 24.58 | 21.52 | 22.2 | 23.44 | 24.37 | 25.34 | 26.34 | 27.38 | 28.42 | 29.48 | 30.56 | 31.67 | Electricity_SIN | 0.91 | 0.81 | 0.84 | 0.89 | 0.92 | 0.96 | 1 | 1.04 | 1.08 | 1.12 | 1.16 | 1.2 | Electricity_SIN | 25.49 | 22.33 | 23.04 | 24.33 | 25.29 | 26.3 | 27.34 | 28.42 | 29.5 | 30.6 | 31.72 | 32.87
Total | 24.58 | 21.52 | 22.2 | 23.44 | 24.37 | 25.34 | 26.34 | 27.38 | 28.42 | 29.48 | 30.56 | 31.67 | Total | 0.91 | 0.81 | 0.84 | 0.89 | 0.92 | 0.96 | 1 | 1.04 | 1.08 | 1.12 | 1.16 | 1.2 | Total | 25.49 | 22.33 | 23.04 | 24.33 | 25.29 | 26.3 | 27.34 | 28.42 | 29.5 | 30.6 | 31.72 | 32.87
| Neveras | [12 empty] | Neveras | [12 empty] | Neveras
Fuente | 2019 | 2020 | 2021 | 2022 | 2023 | 2024 | 2025 | 2026 | 2027 | 2028 | 2029 | 2030 | Fuente | 2019 | 2020 | 2021 | 2022 | 2023 | 2024 | 2025 | 2026 | 2027 | 2028 | 2029 | 2030 | Fuente | 2019 | 2020 | 2021 | 2022 | 2023 | 2024 | 2025 | 2026 | 2027 | 2028 | 2029 | 2030
Electricity_SIN | 1.34 | 1.18 | 1.21 | 1.28 | 1.33 | 1.38 | 1.44 | 1.5 | 1.55 | 1.61 | 1.67 | 1.73 | Electricity_SIN | 0.06 | 0.05 | 0.05 | 0.06 | 0.06 | 0.06 | 0.06 | 0.07 | 0.07 | 0.07 | 0.07 | 0.08 | Electricity_SIN | 1.4 | 1.23 | 1.26 | 1.34 | 1.39 | 1.44 | 1.5 | 1.57 | 1.62 | 1.68 | 1.74 | 1.81
Total | 1.34 | 1.18 | 1.21 | 1.28 | 1.33 | 1.38 | 1.44 | 1.5 | 1.55 | 1.61 | 1.67 | 1.73 | Total | 0.06 | 0.05 | 0.05 | 0.06 | 0.06 | 0.06 | 0.06 | 0.07 | 0.07 | 0.07 | 0.07 | 0.08 | Total | 1.4 | 1.23 | 1.26 | 1.34 | 1.39 | 1.44 | 1.5 | 1.57 | 1.62 | 1.68 | 1.74 | 1.81
| Otros | [12 empty] | Otros | [12 empty] | Otros
Fuente | 2019 | 2020 | 2021 | 2022 | 2023 | 2024 | 2025 | 2026 | 2027 | 2028 | 2029 | 2030 | Fuente | 2019 | 2020 | 2021 | 2022 | 2023 | 2024 | 2025 | 2026 | 2027 | 2028 | 2029 | 2030 | Fuente | 2019 | 2020 | 2021 | 2022 | 2023 | 2024 | 2025 | 2026 | 2027 | 2028 | 2029 | 2030
Electricity_SIN | 6.42 | 5.63 | 5.8 | 6.13 | 6.37 | 6.62 | 6.89 | 7.16 | 7.43 | 7.71 | 7.99 | 8.28 | Electricity_SIN | 0.94 | 0.84 | 0.87 | 0.91 | 0.95 | 0.99 | 1.03 | 1.07 | 1.11 | 1.15 | 1.2 | 1.24 | Electricity_SIN | 7.36 | 6.47 | 6.67 | 7.04 | 7.32 | 7.61 | 7.92 | 8.23 | 8.54 | 8.86 | 9.19 | 9.52
Total | 6.42 | 5.63 | 5.8 | 6.13 | 6.37 | 6.62 | 6.89 | 7.16 | 7.43 | 7.71 | 7.99 | 8.28 | Total | 0.94 | 0.84 | 0.87 | 0.91 | 0.95 | 0.99 | 1.03 | 1.07 | 1.11 | 1.15 | 1.2 | 1.24 | Total | 7.36 | 6.47 | 6.67 | 7.04 | 7.32 | 7.61 | 7.92 | 8.23 | 8.54 | 8.86 | 9.19 | 9.52
| Total | [12 empty] | Total | [12 empty] | Total
Fuente | 2019 | 2020 | 2021 | 2022 | 2023 | 2024 | 2025 | 2026 | 2027 | 2028 | 2029 | 2030 | Fuente | 2019 | 2020 | 2021 | 2022 | 2023 | 2024 | 2025 | 2026 | 2027 | 2028 | 2029 | 2030 | Fuente | 2019 | 2020 | 2021 | 2022 | 2023 | 2024 | 2025 | 2026 | 2027 | 2028 | 2029 | 2030
Total | 73.52 | 64.39 | 65.67 | 68.54 | 71.27 | 74.09 | 77.03 | 80.07 | 83.1 | 86.2 | 89.37 | 92.6 | Total | 6.9 | 6.15 | 6.3 | 6.59 | 6.86 | 7.13 | 7.43 | 7.71 | 8.02 | 8.33 | 8.63 | 8.94 | Total | 80.42 | 70.54 | 71.97 | 75.13 | 78.13 | 81.22 | 84.46 | 87.78 | 91.12 | 94.53 | 98 | 101.54
PROURE
| Comercial | [12 empty] | Público | [12 empty] | Total terciario | [11 empty] | Ahorros
| Calor indirecto | [12 empty] | Calor indirecto | [12 empty] | Calor indirecto | [12 empty] | Calor indirecto
Fuente | 2019 | 2020 | 2021 | 2022 | 2023 | 2024 | 2025 | 2026 | 2027 | 2028 | 2029 | 2030 | Fuente | 2019 | 2020 | 2021 | 2022 | 2023 | 2024 | 2025 | 2026 | 2027 | 2028 | 2029 | 2030 | Fuente | 2019 | 2020 | 2021 | 2022 | 2023 | 2024 | 2025 | 2026 | 2027 | 2028 | 2029 | 2030 | Fuente | 2019 | 2020 | 2021 | 2022 | 2023 | 2024 | 2025 | 2026 | 2027 | 2028 | 2029 | 2030
Natural Gas | 10.69 | 9.36 | 9.66 | 10.19 | 10.6 | 11.02 | 11.46 | 11.91 | 12.36 | 12.82 | 13.29 | 13.77 | Natural Gas | 3.87 | 3.45 | 3.56 | 3.75 | 3.91 | 4.06 | 4.23 | 4.39 | 4.56 | 4.74 | 4.91 | 5.09 | Natural Gas | 14.56 | 12.81 | 13.22 | 13.94 | 14.51 | 15.08 | 15.69 | 16.3 | 16.92 | 17.56 | 18.2 | 18.86 | Natural Gas | 0 | 0 | 0 | 0 | 0 | 0 | 0 | 0 | 0 | 0 | 0 | 0
Electricity_SIN | 0 | 0 | 0 | 0 | 0 | 0 | 0 | 0 | 0 | 0 | 0 | 0 | Electricity_SIN | 0 | 0 | 0 | 0 | 0 | 0 | 0 | 0 | 0 | 0 | 0 | 0 | Electricity_SIN | 0 | 0 | 0 | 0 | 0 | 0 | 0 | 0 | 0 | 0 | 0 | 0 | Electricity_SIN | 0 | 0 | 0 | 0 | 0 | 0 | 0 | 0 | 0 | 0 | 0 | 0
Total | 10.69 | 9.36 | 9.66 | 10.19 | 10.6 | 11.02 | 11.46 | 11.91 | 12.36 | 12.82 | 13.29 | 13.77 | Total | 3.87 | 3.45 | 3.56 | 3.75 | 3.91 | 4.06 | 4.23 | 4.39 | 4.56 | 4.74 | 4.91 | 5.09 | Total | 14.56 | 12.81 | 13.22 | 13.94 | 14.51 | 15.08 | 15.69 | 16.3 | 16.92 | 17.56 | 18.2 | 18.86 | Total | 0 | 0 | 0 | 0 | 0 | 0 | 0 | 0 | 0 | 0 | 0 | 0
| Calor directo | [12 empty] | Calor directo | [12 empty] | Calor directo | [12 empty] | Calor directo
Fuente | 2019 | 2020 | 2021 | 2022 | 2023 | 2024 | 2025 | 2026 | 2027 | 2028 | 2029 | 2030 | Fuente | 2019 | 2020 | 2021 | 2022 | 2023 | 2024 | 2025 | 2026 | 2027 | 2028 | 2029 | 2030 | Fuente | 2019 | 2020 | 2021 | 2022 | 2023 | 2024 | 2025 | 2026 | 2027 | 2028 | 2029 | 2030 | Fuente | 2019 | 2020 | 2021 | 2022 | 2023 | 2024 | 2025 | 2026 | 2027 | 2028 | 2029 | 2030
Natural Gas | 3.69 | 3.23 | 3.33 | 3.52 | 3.66 | 3.8 | 3.95 | 4.11 | 4.26 | 4.42 | 4.58 | 4.75 | Natural Gas | 0 | 0 | 0 | 0 | 0 | 0 | 0 | 0 | 0 | 0 | 0 | 0 | Natural Gas | 3.69 | 3.23 | 3.33 | 3.52 | 3.66 | 3.8 | 3.95 | 4.11 | 4.26 | 4.42 | 4.58 | 4.75 | Natural Gas | 0 | 0 | 0 | 0 | 0 | 0 | 0 | 0 | 0 | 0 | 0 | 0
LPG | 3.16 | 2.77 | 2.86 | 3.02 | 3.14 | 3.26 | 3.39 | 3.52 | 3.66 | 3.79 | 3.93 | 4.07 | LPG | 0 | 0 | 0 | 0 | 0 | 0 | 0 | 0 | 0 | 0 | 0 | 0 | LPG | 3.16 | 2.77 | 2.86 | 3.02 | 3.14 | 3.26 | 3.39 | 3.52 | 3.66 | 3.79 | 3.93 | 4.07 | LPG | 0 | 0 | 0 | 0 | 0 | 0 | 0 | 0 | 0 | 0 | 0 | 0
Electricity_SIN | 0.57 | 0.5 | 0.52 | 0.55 | 0.57 | 0.59 | 0.61 | 0.64 | 0.66 | 0.69 | 0.71 | 0.74 | Electricity_SIN | 0.24 | 0.22 | 0.22 | 0.23 | 0.24 | 0.25 | 0.26 | 0.27 | 0.29 | 0.3 | 0.31 | 0.32 | Electricity_SIN | 0.81 | 0.72 | 0.74 | 0.78 | 0.81 | 0.84 | 0.87 | 0.91 | 0.95 | 0.99 | 1.02 | 1.06 | Electricity_SIN | 0 | 0 | 0 | 0 | 0 | 0 | 0 | 0 | 0 | 0 | 0 | 0
Total | 7.42 | 6.5 | 6.7 | 7.08 | 7.36 | 7.65 | 7.95 | 8.27 | 8.58 | 8.9 | 9.23 | 9.56 | Total | 0.24 | 0.22 | 0.22 | 0.23 | 0.24 | 0.25 | 0.26 | 0.27 | 0.29 | 0.3 | 0.31 | 0.32 | Total | 7.66 | 6.72 | 6.92 | 7.31 | 7.6 | 7.9 | 8.21 | 8.54 | 8.87 | 9.2 | 9.54 | 9.88 | Total | 0 | 0 | 0 | 0 | 0 | 0 | 0 | 0 | 0 | 0 | 0 | 0
| Iluminación | [12 empty] | Iluminación | [12 empty] | Iluminación | [12 empty] | Iluminación
Fuente | 2019 | 2020 | 2021 | 2022 | 2023 | 2024 | 2025 | 2026 | 2027 | 2028 | 2029 | 2030 | Fuente | 2019 | 2020 | 2021 | 2022 | 2023 | 2024 | 2025 | 2026 | 2027 | 2028 | 2029 | 2030 | Fuente | 2019 | 2020 | 2021 | 2022 | 2023 | 2024 | 2025 | 2026 | 2027 | 2028 | 2029 | 2030 | Fuente | 2019 | 2020 | 2021 | 2022 | 2023 | 2024 | 2025 | 2026 | 2027 | 2028 | 2029 | 2030
Electricity_SIN | 20.48 | 17.93 | 17.76 | 17.38 | 16.11 | 17.55 | 15.21 | 14.23 | 13.95 | 12.18 | 12.38 | 12.53 | Electricity_SIN | 0.72 | 0.64 | 0.61 | 0.56 | 0.54 | 0.54 | 0.47 | 0.43 | 0.44 | 0.37 | 0.38 | 0.38 | Electricity_SIN | 21.2 | 18.57 | 18.37 | 17.94 | 16.65 | 18.09 | 15.68 | 14.66 | 14.39 | 12.55 | 12.76 | 12.91 | Electricity_SIN | 0 | 0 | 0 | 0.6 | 2.64 | 1.96 | 5.17 | 7 | 8.1 | 10.78 | 11.43 | 12.15
Total | 20.48 | 17.93 | 17.76 | 17.38 | 16.11 | 17.55 | 15.21 | 14.23 | 13.95 | 12.18 | 12.38 | 12.53 | Total | 0.72 | 0.64 | 0.61 | 0.56 | 0.54 | 0.54 | 0.47 | 0.43 | 0.44 | 0.37 | 0.38 | 0.38 | Total | 21.2 | 18.57 | 18.37 | 17.94 | 16.65 | 18.09 | 15.68 | 14.66 | 14.39 | 12.55 | 12.76 | 12.91 | Total | 0 | 0 | 0 | 0.6 | 2.64 | 1.96 | 5.17 | 7 | 8.1 | 10.78 | 11.43 | 12.15
| Fuerza motriz | [12 empty] | Fuerza motriz | [12 empty] | Fuerza motriz | [12 empty] | Fuerza motriz
Fuente | 2019 | 2020 | 2021 | 2022 | 2023 | 2024 | 2025 | 2026 | 2027 | 2028 | 2029 | 2030 | Fuente | 2019 | 2020 | 2021 | 2022 | 2023 | 2024 | 2025 | 2026 | 2027 | 2028 | 2029 | 2030 | Fuente | 2019 | 2020 | 2021 | 2022 | 2023 | 2024 | 2025 | 2026 | 2027 | 2028 | 2029 | 2030 | Fuente | 2019 | 2020 | 2021 | 2022 | 2023 | 2024 | 2025 | 2026 | 2027 | 2028 | 2029 | 2030
Electricity_SIN | 2.59 | 2.27 | 2.34 | 2.47 | 2.57 | 2.67 | 2.64 | 2.68 | 2.77 | 2.86 | 2.96 | 3.06 | Electricity_SIN | 0.16 | 0.14 | 0.15 | 0.16 | 0.16 | 0.17 | 0.17 | 0.17 | 0.18 | 0.18 | 0.19 | 0.19 | Electricity_SIN | 2.75 | 2.41 | 2.49 | 2.63 | 2.73 | 2.84 | 2.81 | 2.85 | 2.95 | 3.04 | 3.15 | 3.25 | Electricity_SIN | 0 | 0 | 0 | 0 | 0 | 0 | 0.14 | 0.21 | 0.23 | 0.26 | 0.27 | 0.29
Total | 2.59 | 2.27 | 2.34 | 2.47 | 2.57 | 2.67 | 2.64 | 2.68 | 2.77 | 2.86 | 2.96 | 3.06 | Total | 0.16 | 0.14 | 0.15 | 0.16 | 0.16 | 0.17 | 0.17 | 0.17 | 0.18 | 0.18 | 0.19 | 0.19 | Total | 2.75 | 2.41 | 2.49 | 2.63 | 2.73 | 2.84 | 2.81 | 2.85 | 2.95 | 3.04 | 3.15 | 3.25 | Total | 0 | 0 | 0 | 0 | 0 | 0 | 0.14 | 0.21 | 0.23 | 0.26 | 0.27 | 0.29
| Aire acondicionado confort | [12 empty] | Aire acondicionado confort | [12 empty] | Aire acondicionado confort | [12 empty] | Aire acondicionado confort
Fuente | 2019 | 2020 | 2021 | 2022 | 2023 | 2024 | 2025 | 2026 | 2027 | 2028 | 2029 | 2030 | Fuente | 2019 | 2020 | 2021 | 2022 | 2023 | 2024 | 2025 | 2026 | 2027 | 2028 | 2029 | 2030 | Fuente | 2019 | 2020 | 2021 | 2022 | 2023 | 2024 | 2025 | 2026 | 2027 | 2028 | 2029 | 2030 | Fuente | 2019 | 2020 | 2021 | 2022 | 2023 | 2024 | 2025 | 2026 | 2027 | 2028 | 2029 | 2030
Electricity_SIN | 24.58 | 21.52 | 22.2 | 23.44 | 24.37 | 25.34 | 23.37 | 22.32 | 22.94 | 23.64 | 24.35 | 25.06 | Electricity_SIN | 0.91 | 0.81 | 0.84 | 0.89 | 0.92 | 0.96 | 0.88 | 0.85 | 0.87 | 0.9 | 0.92 | 0.95 | Electricity_SIN | 25.49 | 22.33 | 23.04 | 24.33 | 25.29 | 26.3 | 24.25 | 23.17 | 23.81 | 24.54 | 25.27 | 26.01 | Electricity_SIN | 0 | 0 | 0 | 0 | 0 | 0 | 3.09 | 5.25 | 5.69 | 6.06 | 6.45 | 6.86
Total | 24.58 | 21.52 | 22.2 | 23.44 | 24.37 | 25.34 | 23.37 | 22.32 | 22.94 | 23.64 | 24.35 | 25.06 | Total | 0.91 | 0.81 | 0.84 | 0.89 | 0.92 | 0.96 | 0.88 | 0.85 | 0.87 | 0.9 | 0.92 | 0.95 | Total | 25.49 | 22.33 | 23.04 | 24.33 | 25.29 | 26.3 | 24.25 | 23.17 | 23.81 | 24.54 | 25.27 | 26.01 | Total | 0 | 0 | 0 | 0 | 0 | 0 | 3.09 | 5.25 | 5.69 | 6.06 | 6.45 | 6.86
| Neveras | [12 empty] | Neveras | [12 empty] | Neveras | [12 empty] | Neveras
Fuente | 2019 | 2020 | 2021 | 2022 | 2023 | 2024 | 2025 | 2026 | 2027 | 2028 | 2029 | 2030 | Fuente | 2019 | 2020 | 2021 | 2022 | 2023 | 2024 | 2025 | 2026 | 2027 | 2028 | 2029 | 2030 | Fuente | 2019 | 2020 | 2021 | 2022 | 2023 | 2024 | 2025 | 2026 | 2027 | 2028 | 2029 | 2030 | Fuente | 2019 | 2020 | 2021 | 2022 | 2023 | 2024 | 2025 | 2026 | 2027 | 2028 | 2029 | 2030
Electricity_SIN | 1.34 | 1.18 | 1.21 | 1.28 | 1.33 | 1.38 | 1.44 | 1.5 | 1.55 | 1.61 | 1.67 | 1.73 | Electricity_SIN | 0.06 | 0.05 | 0.05 | 0.06 | 0.06 | 0.06 | 0.06 | 0.07 | 0.07 | 0.07 | 0.07 | 0.08 | Electricity_SIN | 1.4 | 1.23 | 1.26 | 1.34 | 1.39 | 1.44 | 1.5 | 1.57 | 1.62 | 1.68 | 1.74 | 1.81 | Electricity_SIN | 0 | 0 | 0 | 0 | 0 | 0 | 0 | 0 | 0 | 0 | 0 | 0
Total | 1.34 | 1.18 | 1.21 | 1.28 | 1.33 | 1.38 | 1.44 | 1.5 | 1.55 | 1.61 | 1.67 | 1.73 | Total | 0.06 | 0.05 | 0.05 | 0.06 | 0.06 | 0.06 | 0.06 | 0.07 | 0.07 | 0.07 | 0.07 | 0.08 | Total | 1.4 | 1.23 | 1.26 | 1.34 | 1.39 | 1.44 | 1.5 | 1.57 | 1.62 | 1.68 | 1.74 | 1.81 | Total | 0 | 0 | 0 | 0 | 0 | 0 | 0 | 0 | 0 | 0 | 0 | 0
| Otros | [12 empty] | Otros | [12 empty] | Otros | [12 empty] | Otros
Fuente | 2019 | 2020 | 2021 | 2022 | 2023 | 2024 | 2025 | 2026 | 2027 | 2028 | 2029 | 2030 | Fuente | 2019 | 2020 | 2021 | 2022 | 2023 | 2024 | 2025 | 2026 | 2027 | 2028 | 2029 | 2030 | Fuente | 2019 | 2020 | 2021 | 2022 | 2023 | 2024 | 2025 | 2026 | 2027 | 2028 | 2029 | 2030 | Fuente | 2019 | 2020 | 2021 | 2022 | 2023 | 2024 | 2025 | 2026 | 2027 | 2028 | 2029 | 2030
Electricity_SIN | 6.42 | 5.63 | 5.8 | 6.13 | 6.37 | 6.62 | 6.89 | 7.16 | 7.43 | 7.71 | 7.99 | 8.28 | Electricity_SIN | 0.94 | 0.84 | 0.87 | 0.91 | 0.95 | 0.99 | 1.03 | 1.07 | 1.11 | 1.15 | 1.2 | 1.24 | Electricity_SIN | 7.36 | 6.47 | 6.67 | 7.04 | 7.32 | 7.61 | 7.92 | 8.23 | 8.54 | 8.86 | 9.19 | 9.52 | Electricity_SIN | 0 | 0 | 0 | 0 | 0 | 0 | 0 | 0 | 0 | 0 | 0 | 0
Total | 6.42 | 5.63 | 5.8 | 6.13 | 6.37 | 6.62 | 6.89 | 7.16 | 7.43 | 7.71 | 7.99 | 8.28 | Total | 0.94 | 0.84 | 0.87 | 0.91 | 0.95 | 0.99 | 1.03 | 1.07 | 1.11 | 1.15 | 1.2 | 1.24 | Total | 7.36 | 6.47 | 6.67 | 7.04 | 7.32 | 7.61 | 7.92 | 8.23 | 8.54 | 8.86 | 9.19 | 9.52 | Total | 0 | 0 | 0 | 0 | 0 | 0 | 0 | 0 | 0 | 0 | 0 | 0
| Total confort | [12 empty] | Total confort | [12 empty] | Total confort | [12 empty] | Total confort
Fuente | 2019 | 2020 | 2021 | 2022 | 2023 | 2024 | 2025 | 2026 | 2027 | 2028 | 2029 | 2030 | Fuente | 2019 | 2020 | 2021 | 2022 | 2023 | 2024 | 2025 | 2026 | 2027 | 2028 | 2029 | 2030 | Fuente | 2019 | 2020 | 2021 | 2022 | 2023 | 2024 | 2025 | 2026 | 2027 | 2028 | 2029 | 2030 | Fuente | 2019 | 2020 | 2021 | 2022 | 2023 | 2024 | 2025 | 2026 | 2027 | 2028 | 2029 | 2030
Total | 73.52 | 64.39 | 65.67 | 67.97 | 68.71 | 72.23 | 68.96 | 68.07 | 69.58 | 69.72 | 71.87 | 73.99 | Total | 6.9 | 6.15 | 6.3 | 6.56 | 6.78 | 7.03 | 7.1 | 7.25 | 7.52 | 7.71 | 7.98 | 8.25 | Total | 80.42 | 70.54 | 71.97 | 74.53 | 75.49 | 79.26 | 76.06 | 75.32 | 77.1 | 77.43 | 79.85 | 82.24 | Total | 0 | 0 | 0 | 0.6 | 2.64 | 1.96 | 8.4 | 12.46 | 14.02 | 17.1 | 18.15 | 19.3
Total confort eléctrico
[27 empty] | 59.01 | 51.73 | 52.57 | 54.06 | 54.19 | 57.12 | 53.03 | 51.39 | 52.26 | 51.66 | 53.13 | 54.56
[27 empty] | 49.44 | 43.31 | 43.9 | 45.5 | 47.31 | 49.19 | 51.14 | 53.14 | 55.17 | 57.23 | 59.33 | 61.47
[27 empty] | 49.44 | 43.31 | 43.9 | 44.9 | 44.67 | 47.23 | 42.74 | 40.68 | 41.15 | 40.13 | 41.18 | 42.17
[27 empty] | 23.95 | 20.98 | 20.86 | 20.57 | 19.38 | 20.93 | 18.49 | 17.51 | 17.34 | 15.59 | 15.91 | 16.16

## Confort residencial
#Suscriptores_SUI_GN_GLP
[14 empty] | Ubicación | Estrato | 2019
| 2019 | 2020 | 2021 | 2022 | 2023 | 2024 | 2025 | 2026 | 2027 | 2028 | 2029 | 2030 | Datos modelo LEAP - PEN | Centro Poblado. | Estrato 1 | 54501.4167
Hogares urbanos | 12467198 | 12793465 | 13079634 | 13330306 | 13556569 | 13777053 | 14005863 | 14247337 | 14497317 | 14751901 | 15003847 | 15247572 |  |  | Estrato 2 | 54305.0833
Hogares rurales | 2978345 | 2994600 | 2999984 | 2996163 | 2986124 | 2974263 | 2963681 | 2955210 | 2947889 | 2940885 | 2932773 | 2922556 |  |  | Estrato 3 | 8424.9167
% AA hogares urbano | 5 | 5.39 | 5.77 | 6.16 | 6.55 | 6.94 | 7.32 | 7.71 | 8.1 | 8.48 | 8.87 | 9.26 |  |  | Estrato 4 | 1249.3333
% ventilador hogares urbano | 39.2 | 39.5 | 39.9 | 40.2 | 40.6 | 40.9 | 41.3 | 41.6 | 42 | 42.3 | 42.7 | 43 |  |  | Estrato 5 | 490.5
[15 empty] | Estrato 6 | 993.5833
Hogares urbanos nuevos |  | 326267 | 286169 | 250672 | 226263 | 220484 | 228810 | 241474 | 249980 | 254584 | 251946 | 243725 |  | Rural | Estrato 1 | 52487.8333
Hogares nuevos en clima templado y cálido |  | 189234.86 | 165978.02 | 145389.76 | 131232.54 | 127880.72 | 132709.8 | 140054.92 | 144988.4 | 147658.72 | 146128.68 | 141360.5 |  |  | Estrato 2 | 64855.1667
Hogares nuevos en clima templado/calido estrato 4, 5 y 6 |  | 28391.379 | 24902.0971 | 21813.189 | 19689.1459 | 19186.264 | 19910.783 | 21012.7897 | 21752.972 | 22153.6068 | 21924.051 | 21208.6691 |  |  | Estrato 3 | 6578
Hogares nuevos en clima templado/calido estrato 1, 2, 3 |  | 160843.481 | 141075.9229 | 123576.571 | 111543.3941 | 108694.456 | 112799.0171 | 119042.1303 | 123235.428 | 125505.1132 | 124204.629 | 120151.8309 |  |  | Estrato 4 | 3840.1667
[15 empty] | Estrato 5 | 1656.1667
Hogares urb. clima templado y cálido Estrato 4, 5 y 6 |  | 1113272.605 | 1138174.702 | 1159987.891 | 1179677.037 | 1198863.301 | 1218774.084 | 1239786.874 | 1261539.846 | 1283693.453 | 1305617.504 | 1326826.173 |  |  | Estrato 6 | 671
[14 empty] | Urbano | Estrato 1 | 1968618.75 | Hogares urb. Estrato 4, 5 y 6 | 1365180.167 | 15%
Hogares nuevos Est 4, 5, 6 con AA |  | 28391.379 | 24902.0971 | 21813.189 | 19689.1459 | 19186.264 | 2446.814 | 2582.2384 | 2673.1986 | 2722.4321 | 2694.2223 | 2606.3098 |  |  | Estrato 2 | 3255202.5 | Hogares urb. Estrato 3, 4, 5 y 6 | 3766601.916 | 41.39%
[15 empty] | Estrato 3 | 2392996.833 | Hogares urb. Estrato 1, 2, 3 | 7734049.5 | 85%
Hogares urb AA - LEAP |  | 689567.7635 | 754694.8818 | 821146.8496 | 887955.2695 | 956127.4782 | 1025229.172 | 1098469.683 | 1174282.677 | 1250961.205 | 1330841.229 | 1411925.167 |  |  | Estrato 4 | 852285.75
Hogares urb AA x Clima LEAP |  | 500332.9035 | 588716.8618 | 675757.0896 | 756722.7295 | 828246.7582 | 892519.3716 | 958414.7627 | 1029294.277 | 1103302.485 | 1184712.549 | 1270564.667 |  |  | Estrato 5 | 322346.5833
Hogares urb AA - PROURE-Estr 4,5,6 |  | 689567.7635 | 754694.8818 | 821146.8496 | 887955.2695 | 956127.4782 | 1007765.203 | 1062575.162 | 1119308.383 | 1176555.736 | 1237205.932 | 1299687.511 |  |  | Estrato 6 | 187814.4167
% participacion PROURE |  | 5.39% | 5.77% | 6.16% | 6.55% | 6.94% | 7.195% | 7.458% | 7.721% | 7.976% | 8.246% | 8.524% |  |  |  | 9229318
9099229.666
Base |  |  | 65127.1183 | 66451.9678 | 66808.4199 | 68172.2087 | 69101.6934 | 73240.5111 | 75812.9943 | 76678.5278 | 79880.0241 | 81083.9383
PROURE | Estratos 4, 5 y 6 que dejan de poner AA |  | 65127.1183 | 66451.9678 | 66808.4199 | 68172.2087 | 51637.7245 | 54809.9598 | 56733.2209 | 57247.3532 | 60650.1953 | 62481.579 | Año de entrada de la medida 2025
[7 empty] | 17463.9689 | 18430.5513 | 19079.7734 | 19431.1747 | 19229.8288 | 18602.3593 | Sobre estos aplico inversiones
Hogares urb. clima templado y cálido Estrato 1, 2 y 3 |  | 6306937.095 | 6448013.018 | 6571589.589 | 6683132.983 | 6791827.439 | 6904626.456 | 7023668.586 | 7146904.014 | 7272409.127 | 7396613.756 | 7516765.587
Hogares nuevos en clima templado/calido estrato 1, 2, 3
Hogares nuevos Est 1, 2, 3 con Ventilador |  | 160843.481 | 141075.9229 | 123576.571 | 111543.3941 | 108694.456 | 13535.8821 | 14285.0556 | 14788.2514 | 15060.6136 | 14904.5555 | 14418.2197
Hogares urb ventilador - LEAP |  | 5053418.675 | 5218773.966 | 5358783.012 | 5503967.014 | 5634814.677 | 5784421.419 | 5926892.192 | 6088873.14 | 6240054.123 | 6406642.669 | 6556455.96
Hogares urb ventilador - PROURE |  | 5053418.675 | 5218773.966 | 5358783.012 | 5503967.014 | 5634814.677 | 5685158.284 | 5722871.982 | 5776405.754 | 5817142.237 | 5874430.71 | 5918510.389
% participacion PROURE |  | 39.5% | 39.9% | 40.2% | 40.6% | 40.9% | 40.59% | 40.17% | 39.84% | 39.43% | 39.15% | 38.82%
Base |  |  | 165355.291 | 140009.046 | 145184.002 | 130847.663 | 149606.742 | 142470.773 | 161980.948 | 151180.983 | 166588.546 | 149813.291
PROURE | Estratos 1,2 y 3 que dean de poner ventiladores |  | 165355.291 | 140009.046 | 145184.002 | 130847.663 | 50343.607 | 37713.6983 | 53533.7714 | 40736.4834 | 57288.4725 | 44079.6798
Hogares que aplican la medida | [6 empty] | 99263.135 | 104757.0747 | 108447.1766 | 110444.4996 | 109300.0735 | 105733.6112
1. Los hogares en climas cálido y templados y en estratos 4, 5 y 6 les aplica la medida de confort - construcción sostenible
2. Como los hogares en clima frio corresponden al 42%, el 58% restante son hogares en climas templados y calidos.
3. Los hogares con construcción sostenible ahorran el 88% con las medidas de confort. Es decir que un hogar normal consume el 100% de la energía, por lo que los hogares con CS seria el 12% de los hogares nuevos en estrato 4, 5 y 6 de clima templado y cálido.
4. A partir del 2025 disminuye el uso del aire acondicionado en hogares nuevos por la implementación de medidas de confort - construcción sostenible
| % promedio ahorro energía por tener medidas de "confort" | Porcentaje hogares en clima frio
| 0.87711 | 42%
Fuente: Estudio UIS Etiquetado Edificaciones
|  | Nacional | Templado | Cálido Húmedo | Cálido Seco | Frio
| Confort (Climatización) | 0.80175 | 0.86467 | 0.92467 | 0.842 | 0.57567
| Equipos (bombas, motores y ascensores externos) | 0.15542 | 0.11033 | 0.059333 | 0.12567 | 0.32633
| Iluminación (externa a la vivienda) | 0.042 | 0.028333 | 0.012667 | 0.029 | 0.098
Fuente: Estudio UIS Etiquetado Edificaciones
Ventiladores
| Eficiencia actual | 26
| BAT nacional | 37
| BAT internacional | 58

## Residencial_emisiones (MTonCO2)
0.046111
EMISIONES (MTON CO2)
Base
| Urbano | [12 empty] | Rural | [12 empty] | Total Residencial
| Calor directo | [12 empty] | Calor directo | [12 empty] | Calor directo
Fuente | 2019 | 2020 | 2021 | 2022 | 2023 | 2024 | 2025 | 2026 | 2027 | 2028 | 2029 | 2030 | Fuente | 2019 | 2020 | 2021 | 2022 | 2023 | 2024 | 2025 | 2026 | 2027 | 2028 | 2029 | 2030 | Fuente | 2019 | 2020 | 2021 | 2022 | 2023 | 2024 | 2025 | 2026 | 2027 | 2028 | 2029 | 2030
Coal | 0 | 0 | 0 | 0 | 0 | 0 | 0 | 0 | 0 | 0 | 0 | 0 | Coal | 0 | 0 | 0 | 0 | 0 | 0 | 0 | 0 | 0 | 0 | 0 | 0 | Coal | 0 | 0 | 0 | 0 | 0 | 0 | 0 | 0 | 0 | 0 | 0 | 0
Natural Gas | 2.81 | 2.92 | 3.01 | 3.1 | 3.18 | 3.27 | 3.35 | 3.44 | 3.54 | 3.64 | 3.73 | 3.83 | Natural Gas | 0.03 | 0.02 | 0.02 | 0.02 | 0.02 | 0.02 | 0.02 | 0.02 | 0.02 | 0.02 | 0.02 | 0.02 | Natural Gas | 2.84 | 2.94 | 3.03 | 3.12 | 3.2 | 3.29 | 3.37 | 3.46 | 3.56 | 3.66 | 3.75 | 3.85
[26 empty] | Wood | 0 | 0 | 0 | 0 | 0 | 0 | 0 | 0 | 0 | 0 | 0 | 0
LPG | 0.71 | 0.74 | 0.76 | 0.78 | 0.81 | 0.83 | 0.85 | 0.87 | 0.9 | 0.92 | 0.94 | 0.97 | LPG | 0.51 | 0.48 | 0.48 | 0.48 | 0.48 | 0.48 | 0.47 | 0.47 | 0.47 | 0.47 | 0.47 | 0.47 | LPG | 1.22 | 1.22 | 1.24 | 1.26 | 1.29 | 1.31 | 1.32 | 1.34 | 1.37 | 1.39 | 1.41 | 1.44
Kerosene | 0 | 0 | 0 | 0 | 0 | 0 | 0 | 0 | 0 | 0 | 0 | 0 | Kerosene | 0 | 0 | 0 | 0 | 0 | 0 | 0 | 0 | 0 | 0 | 0 | 0 | Kerosene | 0 | 0 | 0 | 0 | 0 | 0 | 0 | 0 | 0 | 0 | 0 | 0
Electricity_SIN | 0.14341 | 0.14894 | 0.15355 | 0.15816 | 0.16231 | 0.16646 | 0.17107 | 0.17568 | 0.18076 | 0.18537 | 0.19044 | 0.19551 | Electricity_SIN | 0.026283 | 0.0249 | 0.0249 | 0.0249 | 0.0249 | 0.0249 | 0.024439 | 0.024439 | 0.024439 | 0.024439 | 0.024439 | 0.024439 | Electricity_SIN | 0.16969 | 0.17384 | 0.17845 | 0.18306 | 0.18721 | 0.19136 | 0.19551 | 0.20012 | 0.20519 | 0.20981 | 0.21488 | 0.21995
Total | 3.6634 | 3.8089 | 3.9236 | 4.0382 | 4.1523 | 4.2665 | 4.3711 | 4.4857 | 4.6208 | 4.7454 | 4.8604 | 4.9955 | Total | 0.56628 | 0.5249 | 0.5249 | 0.5249 | 0.5249 | 0.5249 | 0.51444 | 0.51444 | 0.51444 | 0.51444 | 0.51444 | 0.51444 | Total | 4.2297 | 4.3338 | 4.4485 | 4.5631 | 4.6772 | 4.7914 | 4.8855 | 5.0001 | 5.1352 | 5.2598 | 5.3749 | 5.5099
| Calentamiento de agua | [12 empty] | Calentamiento de agua | [12 empty] | Calentamiento de agua
Fuente | 2019 | 2020 | 2021 | 2022 | 2023 | 2024 | 2025 | 2026 | 2027 | 2028 | 2029 | 2030 | Fuente | 2019 | 2020 | 2021 | 2022 | 2023 | 2024 | 2025 | 2026 | 2027 | 2028 | 2029 | 2030 | Fuente | 2019 | 2020 | 2021 | 2022 | 2023 | 2024 | 2025 | 2026 | 2027 | 2028 | 2029 | 2030
Natural Gas | 0.01 | 0.01 | 0.01 | 0.01 | 0.01 | 0.01 | 0.01 | 0.01 | 0.01 | 0.01 | 0.01 | 0.01 | Natural Gas | [12 empty] | Natural Gas | 0.01 | 0.01 | 0.01 | 0.01 | 0.01 | 0.01 | 0.01 | 0.01 | 0.01 | 0.01 | 0.01 | 0.01
| 0.12819 | 0.13096 | 0.13418 | 0.13649 | 0.13879 | 0.1411 | 0.14341 | 0.14617 | 0.14848 | 0.15124 | 0.15401 | 0.15632 | Electricity_SIN | 0.023517 | 0.023978 | 0.023978 | 0.023978 | 0.023517 | 0.023517 | 0.023517 | 0.023517 | 0.023517 | 0.023517 | 0.023056 | 0.023056 | Electricity_SIN | 0.15171 | 0.15493 | 0.15816 | 0.16047 | 0.16231 | 0.16462 | 0.16692 | 0.16969 | 0.17199 | 0.17476 | 0.17707 | 0.17937
Total | 0.13819 | 0.14096 | 0.14418 | 0.14649 | 0.14879 | 0.1511 | 0.15341 | 0.15617 | 0.15848 | 0.16124 | 0.16401 | 0.16632 | Total | 0.023517 | 0.023978 | 0.023978 | 0.023978 | 0.023517 | 0.023517 | 0.023517 | 0.023517 | 0.023517 | 0.023517 | 0.023056 | 0.023056 | Total | 0.16171 | 0.16493 | 0.16816 | 0.17047 | 0.17231 | 0.17462 | 0.17692 | 0.17969 | 0.18199 | 0.18476 | 0.18707 | 0.18937
| Iluminación | [12 empty] | Iluminación | [12 empty] | Iluminación
Fuente | 2019 | 2020 | 2021 | 2022 | 2023 | 2024 | 2025 | 2026 | 2027 | 2028 | 2029 | 2030 | Fuente | 2019 | 2020 | 2021 | 2022 | 2023 | 2024 | 2025 | 2026 | 2027 | 2028 | 2029 | 2030 | Fuente | 2019 | 2020 | 2021 | 2022 | 2023 | 2024 | 2025 | 2026 | 2027 | 2028 | 2029 | 2030
Electricity_SIN | 0.49523 | 0.50538 | 0.51691 | 0.52659 | 0.53581 | 0.54411 | 0.55333 | 0.56302 | 0.5727 | 0.58284 | 0.59299 | 0.60267 | Electricity_SIN | 0.090378 | 0.090839 | 0.090839 | 0.090839 | 0.090378 | 0.089917 | 0.089917 | 0.089456 | 0.089456 | 0.088994 | 0.088994 | 0.088533 | Electricity_SIN | 0.58561 | 0.59622 | 0.60774 | 0.61743 | 0.62619 | 0.63403 | 0.64325 | 0.65247 | 0.66216 | 0.67184 | 0.68198 | 0.69121
Total | 0.49523 | 0.50538 | 0.51691 | 0.52659 | 0.53581 | 0.54411 | 0.55333 | 0.56302 | 0.5727 | 0.58284 | 0.59299 | 0.60267 | Total | 0.090378 | 0.090839 | 0.090839 | 0.090839 | 0.090378 | 0.089917 | 0.089917 | 0.089456 | 0.089456 | 0.088994 | 0.088994 | 0.088533 | Total | 0.58561 | 0.59622 | 0.60774 | 0.61743 | 0.62619 | 0.63403 | 0.64325 | 0.65247 | 0.66216 | 0.67184 | 0.68198 | 0.69121
| Lavadora | [12 empty] | Lavadora | [12 empty] | Lavadora
Fuente | 2019 | 2020 | 2021 | 2022 | 2023 | 2024 | 2025 | 2026 | 2027 | 2028 | 2029 | 2030 | Fuente | 2019 | 2020 | 2021 | 2022 | 2023 | 2024 | 2025 | 2026 | 2027 | 2028 | 2029 | 2030 | Fuente | 2019 | 2020 | 2021 | 2022 | 2023 | 2024 | 2025 | 2026 | 2027 | 2028 | 2029 | 2030
Electricity_SIN | 0.17614 | 0.18306 | 0.18906 | 0.19459 | 0.20012 | 0.20519 | 0.21073 | 0.21672 | 0.22272 | 0.22917 | 0.23517 | 0.24116 | Electricity_SIN | 0.017983 | 0.018444 | 0.018444 | 0.018906 | 0.018906 | 0.018906 | 0.019367 | 0.019367 | 0.019367 | 0.019828 | 0.019828 | 0.019828 | Electricity_SIN | 0.19413 | 0.20151 | 0.2075 | 0.21349 | 0.21903 | 0.2241 | 0.23009 | 0.23609 | 0.24208 | 0.249 | 0.25499 | 0.26099
Total | 0.17614 | 0.18306 | 0.18906 | 0.19459 | 0.20012 | 0.20519 | 0.21073 | 0.21672 | 0.22272 | 0.22917 | 0.23517 | 0.24116 | Total | 0.017983 | 0.018444 | 0.018444 | 0.018906 | 0.018906 | 0.018906 | 0.019367 | 0.019367 | 0.019367 | 0.019828 | 0.019828 | 0.019828 | Total | 0.19413 | 0.20151 | 0.2075 | 0.21349 | 0.21903 | 0.2241 | 0.23009 | 0.23609 | 0.24208 | 0.249 | 0.25499 | 0.26099
| Ventiladores | [12 empty] | Ventiladores | [12 empty] | Ventiladores
Fuente | 2019 | 2020 | 2021 | 2022 | 2023 | 2024 | 2025 | 2026 | 2027 | 2028 | 2029 | 2030 | Fuente | 2019 | 2020 | 2021 | 2022 | 2023 | 2024 | 2025 | 2026 | 2027 | 2028 | 2029 | 2030 | Fuente | 2019 | 2020 | 2021 | 2022 | 2023 | 2024 | 2025 | 2026 | 2027 | 2028 | 2029 | 2030
Electricity_SIN | 0.042422 | 0.043806 | 0.045189 | 0.046572 | 0.047956 | 0.048878 | 0.050261 | 0.051644 | 0.053028 | 0.054411 | 0.055794 | 0.057178 | Electricity_SIN | 0.010144 | 0.010144 | 0.010606 | 0.010606 | 0.010606 | 0.010606 | 0.010606 | 0.010606 | 0.010606 | 0.010606 | 0.011067 | 0.011067 | Electricity_SIN | 0.052567 | 0.05395 | 0.055794 | 0.057178 | 0.058561 | 0.059483 | 0.060867 | 0.06225 | 0.063633 | 0.065017 | 0.066861 | 0.068244
Total | 0.042422 | 0.043806 | 0.045189 | 0.046572 | 0.047956 | 0.048878 | 0.050261 | 0.051644 | 0.053028 | 0.054411 | 0.055794 | 0.057178 | Total | 0.010144 | 0.010144 | 0.010606 | 0.010606 | 0.010606 | 0.010606 | 0.010606 | 0.010606 | 0.010606 | 0.010606 | 0.011067 | 0.011067 | Total | 0.052567 | 0.05395 | 0.055794 | 0.057178 | 0.058561 | 0.059483 | 0.060867 | 0.06225 | 0.063633 | 0.065017 | 0.066861 | 0.068244
| Aire acondicionado | [12 empty] | Aire acondicionado | [12 empty] | Aire acondicionado
Fuente | 2019 | 2020 | 2021 | 2022 | 2023 | 2024 | 2025 | 2026 | 2027 | 2028 | 2029 | 2030 | Fuente | 2019 | 2020 | 2021 | 2022 | 2023 | 2024 | 2025 | 2026 | 2027 | 2028 | 2029 | 2030 | Fuente | 2019 | 2020 | 2021 | 2022 | 2023 | 2024 | 2025 | 2026 | 2027 | 2028 | 2029 | 2030
Electricity_SIN | 0.29926 | 0.32877 | 0.36013 | 0.39148 | 0.4233 | 0.45558 | 0.48924 | 0.52382 | 0.55979 | 0.59668 | 0.63495 | 0.67322 | Electricity_SIN | 0.012911 | 0.013833 | 0.015217 | 0.016139 | 0.017061 | 0.017983 | 0.018906 | 0.019828 | 0.02075 | 0.021672 | 0.022594 | 0.023517 | Electricity_SIN | 0.31217 | 0.34261 | 0.37534 | 0.40762 | 0.44036 | 0.47356 | 0.50814 | 0.54365 | 0.58054 | 0.61835 | 0.65754 | 0.69674
Total | 0.29926 | 0.32877 | 0.36013 | 0.39148 | 0.4233 | 0.45558 | 0.48924 | 0.52382 | 0.55979 | 0.59668 | 0.63495 | 0.67322 | Total | 0.012911 | 0.013833 | 0.015217 | 0.016139 | 0.017061 | 0.017983 | 0.018906 | 0.019828 | 0.02075 | 0.021672 | 0.022594 | 0.023517 | Total | 0.31217 | 0.34261 | 0.37534 | 0.40762 | 0.44036 | 0.47356 | 0.50814 | 0.54365 | 0.58054 | 0.61835 | 0.65754 | 0.69674
| Neveras | [12 empty] | Neveras | [12 empty] | Neveras
Fuente | 2019 | 2020 | 2021 | 2022 | 2023 | 2024 | 2025 | 2026 | 2027 | 2028 | 2029 | 2030 | Fuente | 2019 | 2020 | 2021 | 2022 | 2023 | 2024 | 2025 | 2026 | 2027 | 2028 | 2029 | 2030 | Fuente | 2019 | 2020 | 2021 | 2022 | 2023 | 2024 | 2025 | 2026 | 2027 | 2028 | 2029 | 2030
Electricity_SIN | 1.399 | 1.3889 | 1.4336 | 1.476 | 1.5148 | 1.5526 | 1.5899 | 1.6305 | 1.672 | 1.7149 | 1.7573 | 1.8011 | Electricity_SIN | 0.060867 | 0.061328 | 0.06225 | 0.062711 | 0.062711 | 0.063172 | 0.063172 | 0.063633 | 0.064094 | 0.064556 | 0.064556 | 0.065017 | Electricity_SIN | 1.4599 | 1.4502 | 1.4958 | 1.5387 | 1.5775 | 1.6157 | 1.6531 | 1.6941 | 1.7361 | 1.7794 | 1.8218 | 1.8661
Total | 1.399 | 1.3889 | 1.4336 | 1.476 | 1.5148 | 1.5526 | 1.5899 | 1.6305 | 1.672 | 1.7149 | 1.7573 | 1.8011 | Total | 0.060867 | 0.061328 | 0.06225 | 0.062711 | 0.062711 | 0.063172 | 0.063172 | 0.063633 | 0.064094 | 0.064556 | 0.064556 | 0.065017 | Total | 1.4599 | 1.4502 | 1.4958 | 1.5387 | 1.5775 | 1.6157 | 1.6531 | 1.6941 | 1.7361 | 1.7794 | 1.8218 | 1.8661
| TV | [12 empty] | TV | [12 empty] | TV
Fuente | 2019 | 2020 | 2021 | 2022 | 2023 | 2024 | 2025 | 2026 | 2027 | 2028 | 2029 | 2030 | Fuente | 2019 | 2020 | 2021 | 2022 | 2023 | 2024 | 2025 | 2026 | 2027 | 2028 | 2029 | 2030 | Fuente | 2019 | 2020 | 2021 | 2022 | 2023 | 2024 | 2025 | 2026 | 2027 | 2028 | 2029 | 2030
Electricity_SIN | 0.67737 | 0.64786 | 0.65201 | 0.65432 | 0.65432 | 0.65432 | 0.65386 | 0.65662 | 0.65985 | 0.66262 | 0.66492 | 0.66677 | Electricity_SIN | 0.13188 | 0.13049 | 0.13003 | 0.12911 | 0.12819 | 0.12681 | 0.12588 | 0.12496 | 0.1245 | 0.12404 | 0.12312 | 0.12266 | Electricity_SIN | 0.80925 | 0.77836 | 0.78204 | 0.78343 | 0.78251 | 0.78112 | 0.77974 | 0.78158 | 0.78435 | 0.78666 | 0.78804 | 0.78942
Total | 0.67737 | 0.64786 | 0.65201 | 0.65432 | 0.65432 | 0.65432 | 0.65386 | 0.65662 | 0.65985 | 0.66262 | 0.66492 | 0.66677 | Total | 0.13188 | 0.13049 | 0.13003 | 0.12911 | 0.12819 | 0.12681 | 0.12588 | 0.12496 | 0.1245 | 0.12404 | 0.12312 | 0.12266 | Total | 0.80925 | 0.77836 | 0.78204 | 0.78343 | 0.78251 | 0.78112 | 0.77974 | 0.78158 | 0.78435 | 0.78666 | 0.78804 | 0.78942
| Otros | [12 empty] | Otros | [12 empty] | Otros
Fuente | 2019 | 2020 | 2021 | 2022 | 2023 | 2024 | 2025 | 2026 | 2027 | 2028 | 2029 | 2030 | Fuente | 2019 | 2020 | 2021 | 2022 | 2023 | 2024 | 2025 | 2026 | 2027 | 2028 | 2029 | 2030 | Fuente | 2019 | 2020 | 2021 | 2022 | 2023 | 2024 | 2025 | 2026 | 2027 | 2028 | 2029 | 2030
Electricity_SIN | 0.20197 | 0.20612 | 0.21073 | 0.21488 | 0.21857 | 0.22226 | 0.22594 | 0.22963 | 0.23378 | 0.23793 | 0.24208 | 0.24577 | Electricity_SIN | 0.036889 | 0.03735 | 0.03735 | 0.03735 | 0.03735 | 0.036889 | 0.036889 | 0.036889 | 0.036889 | 0.036428 | 0.036428 | 0.036428 | Electricity_SIN | 0.23886 | 0.24347 | 0.24808 | 0.25223 | 0.25592 | 0.25914 | 0.26283 | 0.26652 | 0.27067 | 0.27436 | 0.27851 | 0.2822
Total | 0.20197 | 0.20612 | 0.21073 | 0.21488 | 0.21857 | 0.22226 | 0.22594 | 0.22963 | 0.23378 | 0.23793 | 0.24208 | 0.24577 | Total | 0.036889 | 0.03735 | 0.03735 | 0.03735 | 0.03735 | 0.036889 | 0.036889 | 0.036889 | 0.036889 | 0.036428 | 0.036428 | 0.036428 | Total | 0.23886 | 0.24347 | 0.24808 | 0.25223 | 0.25592 | 0.25914 | 0.26283 | 0.26652 | 0.27067 | 0.27436 | 0.27851 | 0.2822
| Total | [12 empty] | Total | [12 empty] | Total
Fuente | 2019 | 2020 | 2021 | 2022 | 2023 | 2024 | 2025 | 2026 | 2027 | 2028 | 2029 | 2030 | Fuente | 2019 | 2020 | 2021 | 2022 | 2023 | 2024 | 2025 | 2026 | 2027 | 2028 | 2029 | 2030 | Fuente | 2019 | 2020 | 2021 | 2022 | 2023 | 2024 | 2025 | 2026 | 2027 | 2028 | 2029 | 2030
Total | 7.093 | 7.2538 | 7.4753 | 7.6891 | 7.8959 | 8.1005 | 8.2978 | 8.5138 | 8.7531 | 8.9851 | 9.2076 | 9.4497 | Total | 0.95085 | 0.91131 | 0.91362 | 0.91454 | 0.91362 | 0.91269 | 0.90269 | 0.90269 | 0.90362 | 0.90408 | 0.90408 | 0.90454 | Total | 8.0439 | 8.1651 | 8.389 | 8.6036 | 8.8095 | 9.0131 | 9.2004 | 9.4165 | 9.6567 | 9.8892 | 10.1117 | 10.3542
PROURE
| Urbano | [12 empty] | Rural | [12 empty] | Total terciario | [11 empty] | Ahorros
| Calor directo | [12 empty] | Calor directo | [12 empty] | Calor directo | [12 empty] | Calor directo
Fuente | 2019 | 2020 | 2021 | 2022 | 2023 | 2024 | 2025 | 2026 | 2027 | 2028 | 2029 | 2030 | Fuente | 2019 | 2020 | 2021 | 2022 | 2023 | 2024 | 2025 | 2026 | 2027 | 2028 | 2029 | 2030 | Fuente | 2019 | 2020 | 2021 | 2022 | 2023 | 2024 | 2025 | 2026 | 2027 | 2028 | 2029 | 2030 | Fuente | 2019 | 2020 | 2021 | 2022 | 2023 | 2024 | 2025 | 2026 | 2027 | 2028 | 2029 | 2030
Coal | 0 | 0 | 0 | 0 | 0 | 0 | 0 | 0 | 0 | 0 | 0 | 0 | Coal | 0 | 0 | 0 | 0 | 0 | 0 | 0 | 0 | 0 | 0 | 0 | 0 | Coal | 0 | 0 | 0 | 0 | 0 | 0 | 0 | 0 | 0 | 0 | 0 | 0 | Coal | 0 | 0 | 0 | 0 | 0 | 0 | 0 | 0 | 0 | 0 | 0 | 0
Natural Gas | 2.81 | 2.92 | 3.01 | 3.1 | 3.18 | 3.27 | 3.35 | 3.44 | 3.54 | 3.64 | 3.73 | 3.83 | Natural Gas | 0.03 | 0.02 | 0.02 | 0.02 | 0.02 | 0.02 | 0.02 | 0.02 | 0.02 | 0.02 | 0.02 | 0.02 | Natural Gas | 2.84 | 2.94 | 3.03 | 3.12 | 3.2 | 3.29 | 3.37 | 3.46 | 3.56 | 3.66 | 3.75 | 3.85 | Natural Gas | 0 | 0 | 0 | 0 | 0 | 0 | 0 | 0 | 0 | 0 | 0 | 0
[26 empty] | Wood | 0 | 0 | 0 | 0 | 0 | 0 | 0 | 0 | 0 | 0 | 0 | 0 | Wood | 0 | 0 | 0 | 0 | 0 | 0 | 0 | 0 | 0 | 0 | 0 | 0
LPG | 0.71 | 0.74 | 0.76 | 0.78 | 0.81 | 0.83 | 0.85 | 0.87 | 0.9 | 0.92 | 0.94 | 0.97 | LPG | 0.51 | 0.48 | 0.48 | 0.48 | 0.48 | 0.48 | 0.47 | 0.47 | 0.47 | 0.47 | 0.47 | 0.47 | LPG | 1.22 | 1.22 | 1.24 | 1.26 | 1.29 | 1.31 | 1.32 | 1.34 | 1.37 | 1.39 | 1.41 | 1.44 | LPG | 0 | 0 | 0 | 0 | 0 | 0 | 0 | 0 | 0 | 0 | 0 | 0
Kerosene | 0 | 0 | 0 | 0 | 0 | 0 | 0 | 0 | 0 | 0 | 0 | 0 | Kerosene | 0 | 0 | 0 | 0 | 0 | 0 | 0 | 0 | 0 | 0 | 0 | 0 | Kerosene | 0 | 0 | 0 | 0 | 0 | 0 | 0 | 0 | 0 | 0 | 0 | 0 | Kerosene | 0 | 0 | 0 | 0 | 0 | 0 | 0 | 0 | 0 | 0 | 0 | 0
Electricity_SIN | 0.14341 | 0.14894 | 0.15355 | 0.15816 | 0.16231 | 0.16646 | 0.17107 | 0.17568 | 0.18076 | 0.18537 | 0.19044 | 0.19551 | Electricity_SIN | 0.026283 | 0.0249 | 0.0249 | 0.0249 | 0.0249 | 0.0249 | 0.024439 | 0.024439 | 0.024439 | 0.024439 | 0.024439 | 0.024439 | Electricity_SIN | 0.16969 | 0.17384 | 0.17845 | 0.18306 | 0.18721 | 0.19136 | 0.19551 | 0.20012 | 0.20519 | 0.20981 | 0.21488 | 0.21995 | Electricity_SIN | 0 | 0 | 0 | 0 | 0 | 0 | 0 | 0 | 0 | 0 | 0 | 0
Total | 3.6634 | 3.8089 | 3.9236 | 4.0382 | 4.1523 | 4.2665 | 4.3711 | 4.4857 | 4.6208 | 4.7454 | 4.8604 | 4.9955 | Total | 0.56628 | 0.5249 | 0.5249 | 0.5249 | 0.5249 | 0.5249 | 0.51444 | 0.51444 | 0.51444 | 0.51444 | 0.51444 | 0.51444 | Total | 4.2297 | 4.3338 | 4.4485 | 4.5631 | 4.6772 | 4.7914 | 4.8855 | 5.0001 | 5.1352 | 5.2598 | 5.3749 | 5.5099 | Total | 0 | 0 | 0 | 0 | 0 | 0 | 0 | 0 | 0 | 0 | 0 | 0
| Calentamiento de agua | [12 empty] | Calentamiento de agua | [12 empty] | Calentamiento de agua | [12 empty] | Calentamiento de agua
Fuente | 2019 | 2020 | 2021 | 2022 | 2023 | 2024 | 2025 | 2026 | 2027 | 2028 | 2029 | 2030 | Fuente | 2019 | 2020 | 2021 | 2022 | 2023 | 2024 | 2025 | 2026 | 2027 | 2028 | 2029 | 2030 | Fuente | 2019 | 2020 | 2021 | 2022 | 2023 | 2024 | 2025 | 2026 | 2027 | 2028 | 2029 | 2030 | Fuente | 2019 | 2020 | 2021 | 2022 | 2023 | 2024 | 2025 | 2026 | 2027 | 2028 | 2029 | 2030
Natural Gas | 0.01 | 0.01 | 0.01 | 0.01 | 0.01 | 0.01 | 0.01 | 0.01 | 0.01 | 0.01 | 0.01 | 0.01 | Natural Gas | [12 empty] | Natural Gas | 0.01 | 0.01 | 0.01 | 0.01 | 0.01 | 0.01 | 0.01 | 0.01 | 0.01 | 0.01 | 0.01 | 0.01 | Natural Gas | 0 | 0 | 0 | 0 | 0 | 0 | 0 | 0 | 0 | 0 | 0 | 0
Electricity_SIN | 0.12819 | 0.13096 | 0.13418 | 0.13649 | 0.13879 | 0.1411 | 0.14341 | 0.14617 | 0.14848 | 0.15124 | 0.15401 | 0.15632 | Electricity_SIN | 0.023517 | 0.023978 | 0.023978 | 0.023978 | 0.023517 | 0.023517 | 0.023517 | 0.023517 | 0.023517 | 0.023517 | 0.023056 | 0.023056 | Electricity_SIN | 0.15171 | 0.15493 | 0.15816 | 0.16047 | 0.16231 | 0.16462 | 0.16692 | 0.16969 | 0.17199 | 0.17476 | 0.17707 | 0.17937 | Electricity_SIN | 0 | 0 | 0 | 0 | 0 | 0 | 0 | 0 | 0 | 0 | 0 | 0
Total | 0.13819 | 0.14096 | 0.14418 | 0.14649 | 0.14879 | 0.1511 | 0.15341 | 0.15617 | 0.15848 | 0.16124 | 0.16401 | 0.16632 | Total | 0.023517 | 0.023978 | 0.023978 | 0.023978 | 0.023517 | 0.023517 | 0.023517 | 0.023517 | 0.023517 | 0.023517 | 0.023056 | 0.023056 | Total | 0.16171 | 0.16493 | 0.16816 | 0.17047 | 0.17231 | 0.17462 | 0.17692 | 0.17969 | 0.18199 | 0.18476 | 0.18707 | 0.18937 | Total | 0 | 0 | 0 | 0 | 0 | 0 | 0 | 0 | 0 | 0 | 0 | 0
| Iluminación | [12 empty] | Iluminación | [12 empty] | Iluminación | [12 empty] | Iluminación
Fuente | 2019 | 2020 | 2021 | 2022 | 2023 | 2024 | 2025 | 2026 | 2027 | 2028 | 2029 | 2030 | Fuente | 2019 | 2020 | 2021 | 2022 | 2023 | 2024 | 2025 | 2026 | 2027 | 2028 | 2029 | 2030 | Fuente | 2019 | 2020 | 2021 | 2022 | 2023 | 2024 | 2025 | 2026 | 2027 | 2028 | 2029 | 2030 | Fuente | 2019 | 2020 | 2021 | 2022 | 2023 | 2024 | 2025 | 2026 | 2027 | 2028 | 2029 | 2030
Electricity_SIN | 0.49523 | 0.50538 | 0.51691 | 0.52659 | 0.53581 | 0.54411 | 0.55333 | 0.56302 | 0.5727 | 0.58284 | 0.59299 | 0.60267 | Electricity_SIN | 0.090378 | 0.090839 | 0.090839 | 0.090839 | 0.090378 | 0.089917 | 0.089917 | 0.089456 | 0.089456 | 0.088994 | 0.088994 | 0.088533 | Electricity_SIN | 0.58561 | 0.59622 | 0.60774 | 0.61743 | 0.62619 | 0.63403 | 0.64325 | 0.65247 | 0.66216 | 0.67184 | 0.68198 | 0.69121 | Electricity_SIN | 0 | 0 | 0 | 0 | 0 | 0 | 0 | 0 | 0 | 0 | 0 | 0
Total | 0.49523 | 0.50538 | 0.51691 | 0.52659 | 0.53581 | 0.54411 | 0.55333 | 0.56302 | 0.5727 | 0.58284 | 0.59299 | 0.60267 | Total | 0.090378 | 0.090839 | 0.090839 | 0.090839 | 0.090378 | 0.089917 | 0.089917 | 0.089456 | 0.089456 | 0.088994 | 0.088994 | 0.088533 | Total | 0.58561 | 0.59622 | 0.60774 | 0.61743 | 0.62619 | 0.63403 | 0.64325 | 0.65247 | 0.66216 | 0.67184 | 0.68198 | 0.69121 | Total | 0 | 0 | 0 | 0 | 0 | 0 | 0 | 0 | 0 | 0 | 0 | 0
| Lavadora | [12 empty] | Lavadora | [12 empty] | Lavadora | [12 empty] | Lavadora
Fuente | 2019 | 2020 | 2021 | 2022 | 2023 | 2024 | 2025 | 2026 | 2027 | 2028 | 2029 | 2030 | Fuente | 2019 | 2020 | 2021 | 2022 | 2023 | 2024 | 2025 | 2026 | 2027 | 2028 | 2029 | 2030 | Fuente | 2019 | 2020 | 2021 | 2022 | 2023 | 2024 | 2025 | 2026 | 2027 | 2028 | 2029 | 2030 | Fuente | 2019 | 2020 | 2021 | 2022 | 2023 | 2024 | 2025 | 2026 | 2027 | 2028 | 2029 | 2030
Electricity_SIN | 0.17614 | 0.18306 | 0.18906 | 0.19459 | 0.20012 | 0.20519 | 0.21073 | 0.21672 | 0.22272 | 0.22917 | 0.23517 | 0.24116 | Electricity_SIN | 0.017983 | 0.018444 | 0.018444 | 0.018906 | 0.018906 | 0.018906 | 0.019367 | 0.019367 | 0.019367 | 0.019828 | 0.019828 | 0.019828 | Electricity_SIN | 0.19413 | 0.20151 | 0.2075 | 0.21349 | 0.21903 | 0.2241 | 0.23009 | 0.23609 | 0.24208 | 0.249 | 0.25499 | 0.26099 | Electricity_SIN | 0 | 0 | 0 | 0 | 0 | 0 | 0 | 0 | 0 | 0 | 0 | 0
Total | 0.17614 | 0.18306 | 0.18906 | 0.19459 | 0.20012 | 0.20519 | 0.21073 | 0.21672 | 0.22272 | 0.22917 | 0.23517 | 0.24116 | Total | 0.017983 | 0.018444 | 0.018444 | 0.018906 | 0.018906 | 0.018906 | 0.019367 | 0.019367 | 0.019367 | 0.019828 | 0.019828 | 0.019828 | Total | 0.19413 | 0.20151 | 0.2075 | 0.21349 | 0.21903 | 0.2241 | 0.23009 | 0.23609 | 0.24208 | 0.249 | 0.25499 | 0.26099 | Total | 0 | 0 | 0 | 0 | 0 | 0 | 0 | 0 | 0 | 0 | 0 | 0
| Ventiladores | [12 empty] | Ventiladores | [12 empty] | Ventiladores | [12 empty] | Ventiladores
Fuente | 2019 | 2020 | 2021 | 2022 | 2023 | 2024 | 2025 | 2026 | 2027 | 2028 | 2029 | 2030 | Fuente | 2019 | 2020 | 2021 | 2022 | 2023 | 2024 | 2025 | 2026 | 2027 | 2028 | 2029 | 2030 | Fuente | 2019 | 2020 | 2021 | 2022 | 2023 | 2024 | 2025 | 2026 | 2027 | 2028 | 2029 | 2030 | Fuente | 2019 | 2020 | 2021 | 2022 | 2023 | 2024 | 2025 | 2026 | 2027 | 2028 | 2029 | 2030
Electricity_SIN | 0.042422 | 0.043806 | 0.045189 | 0.046572 | 0.047956 | 0.048878 | 0.049339 | 0.0498 | 0.050261 | 0.050722 | 0.051183 | 0.051644 | Electricity_SIN | 0.010144 | 0.010144 | 0.010606 | 0.010606 | 0.010606 | 0.010606 | 0.010606 | 0.010144 | 0.010144 | 0.010144 | 0.010144 | 0.0096833 | Electricity_SIN | 0.052567 | 0.05395 | 0.055794 | 0.057178 | 0.058561 | 0.059483 | 0.059944 | 0.059944 | 0.060406 | 0.060867 | 0.061328 | 0.061328 | Electricity_SIN | 0 | 0 | 0 | 0 | 0 | 0 | 0.00092222 | 0.0023056 | 0.0032278 | 0.00415 | 0.0055333 | 0.0069167 | 0.023056
Total | 0.042422 | 0.043806 | 0.045189 | 0.046572 | 0.047956 | 0.048878 | 0.049339 | 0.0498 | 0.050261 | 0.050722 | 0.051183 | 0.051644 | Total | 0.010144 | 0.010144 | 0.010606 | 0.010606 | 0.010606 | 0.010606 | 0.010606 | 0.010144 | 0.010144 | 0.010144 | 0.010144 | 0.0096833 | Total | 0.052567 | 0.05395 | 0.055794 | 0.057178 | 0.058561 | 0.059483 | 0.059944 | 0.059944 | 0.060406 | 0.060867 | 0.061328 | 0.061328 | Total | 0 | 0 | 0 | 0 | 0 | 0 | 0.00092222 | 0.0023056 | 0.0032278 | 0.00415 | 0.0055333 | 0.0069167
| Aire acondicionado | [12 empty] | Aire acondicionado | [12 empty] | Aire acondicionado | [12 empty] | Aire acondicionado
Fuente | 2019 | 2020 | 2021 | 2022 | 2023 | 2024 | 2025 | 2026 | 2027 | 2028 | 2029 | 2030 | Fuente | 2019 | 2020 | 2021 | 2022 | 2023 | 2024 | 2025 | 2026 | 2027 | 2028 | 2029 | 2030 | Fuente | 2019 | 2020 | 2021 | 2022 | 2023 | 2024 | 2025 | 2026 | 2027 | 2028 | 2029 | 2030 | Fuente | 2019 | 2020 | 2021 | 2022 | 2023 | 2024 | 2025 | 2026 | 2027 | 2028 | 2029 | 2030
Electricity_SIN | 0.29926 | 0.32877 | 0.36013 | 0.39148 | 0.4233 | 0.45558 | 0.48048 | 0.50676 | 0.53351 | 0.56117 | 0.58976 | 0.61973 | Electricity_SIN | 0.012911 | 0.013833 | 0.015217 | 0.016139 | 0.017061 | 0.017983 | 0.018444 | 0.019367 | 0.019828 | 0.020289 | 0.021211 | 0.021672 | Electricity_SIN | 0.31217 | 0.34261 | 0.37534 | 0.40762 | 0.44036 | 0.47356 | 0.49892 | 0.52613 | 0.55333 | 0.58146 | 0.61097 | 0.64141 | Electricity_SIN | 0 | 0 | 0 | 0 | 0 | 0 | 0.0092222 | 0.017522 | 0.027206 | 0.036889 | 0.046572 | 0.055333 | 0.19274
Total | 0.29926 | 0.32877 | 0.36013 | 0.39148 | 0.4233 | 0.45558 | 0.48048 | 0.50676 | 0.53351 | 0.56117 | 0.58976 | 0.61973 | Total | 0.012911 | 0.013833 | 0.015217 | 0.016139 | 0.017061 | 0.017983 | 0.018444 | 0.019367 | 0.019828 | 0.020289 | 0.021211 | 0.021672 | Total | 0.31217 | 0.34261 | 0.37534 | 0.40762 | 0.44036 | 0.47356 | 0.49892 | 0.52613 | 0.55333 | 0.58146 | 0.61097 | 0.64141 | Total | 0 | 0 | 0 | 0 | 0 | 0 | 0.0092222 | 0.017522 | 0.027206 | 0.036889 | 0.046572 | 0.055333
0.2158
| Neveras | [12 empty] | Neveras | [12 empty] | Neveras | [12 empty] | Neveras
Fuente | 2019 | 2020 | 2021 | 2022 | 2023 | 2024 | 2025 | 2026 | 2027 | 2028 | 2029 | 2030 | Fuente | 2019 | 2020 | 2021 | 2022 | 2023 | 2024 | 2025 | 2026 | 2027 | 2028 | 2029 | 2030 | Fuente | 2019 | 2020 | 2021 | 2022 | 2023 | 2024 | 2025 | 2026 | 2027 | 2028 | 2029 | 2030 | Fuente | 2019 | 2020 | 2021 | 2022 | 2023 | 2024 | 2025 | 2026 | 2027 | 2028 | 2029 | 2030
Electricity_SIN | 1.399 | 1.3889 | 1.4336 | 1.476 | 1.5148 | 1.5526 | 1.5899 | 1.6305 | 1.672 | 1.7149 | 1.7573 | 1.8011 | Electricity_SIN | 0.060867 | 0.061328 | 0.06225 | 0.062711 | 0.062711 | 0.063172 | 0.063172 | 0.063633 | 0.064094 | 0.064556 | 0.064556 | 0.065017 | Electricity_SIN | 1.4599 | 1.4502 | 1.4958 | 1.5387 | 1.5775 | 1.6157 | 1.6531 | 1.6941 | 1.7361 | 1.7794 | 1.8218 | 1.8661 | Electricity_SIN | 0 | 0 | 0 | 0 | 0 | 0 | 0 | 0 | 0 | 0 | 0 | 0
Total | 1.399 | 1.3889 | 1.4336 | 1.476 | 1.5148 | 1.5526 | 1.5899 | 1.6305 | 1.672 | 1.7149 | 1.7573 | 1.8011 | Total | 0.060867 | 0.061328 | 0.06225 | 0.062711 | 0.062711 | 0.063172 | 0.063172 | 0.063633 | 0.064094 | 0.064556 | 0.064556 | 0.065017 | Total | 1.4599 | 1.4502 | 1.4958 | 1.5387 | 1.5775 | 1.6157 | 1.6531 | 1.6941 | 1.7361 | 1.7794 | 1.8218 | 1.8661 | Total | 0 | 0 | 0 | 0 | 0 | 0 | 0 | 0 | 0 | 0 | 0 | 0
| TV | [12 empty] | TV | [12 empty] | TV | [12 empty] | TV
Fuente | 2019 | 2020 | 2021 | 2022 | 2023 | 2024 | 2025 | 2026 | 2027 | 2028 | 2029 | 2030 | Fuente | 2019 | 2020 | 2021 | 2022 | 2023 | 2024 | 2025 | 2026 | 2027 | 2028 | 2029 | 2030 | Fuente | 2019 | 2020 | 2021 | 2022 | 2023 | 2024 | 2025 | 2026 | 2027 | 2028 | 2029 | 2030 | Fuente | 2019 | 2020 | 2021 | 2022 | 2023 | 2024 | 2025 | 2026 | 2027 | 2028 | 2029 | 2030
Electricity_SIN | 0.67737 | 0.64786 | 0.65201 | 0.65432 | 0.65432 | 0.65432 | 0.65386 | 0.65662 | 0.65985 | 0.66262 | 0.66492 | 0.66677 | Electricity_SIN | 0.13188 | 0.13049 | 0.13003 | 0.12911 | 0.12819 | 0.12681 | 0.12588 | 0.12496 | 0.1245 | 0.12404 | 0.12312 | 0.12266 | Electricity_SIN | 0.80925 | 0.77836 | 0.78204 | 0.78343 | 0.78251 | 0.78112 | 0.77974 | 0.78158 | 0.78435 | 0.78666 | 0.78804 | 0.78942 | Electricity_SIN | 0 | 0 | 0 | 0 | 0 | 0 | 0 | 0 | 0 | 0 | 0 | 0
Total | 0.67737 | 0.64786 | 0.65201 | 0.65432 | 0.65432 | 0.65432 | 0.65386 | 0.65662 | 0.65985 | 0.66262 | 0.66492 | 0.66677 | Total | 0.13188 | 0.13049 | 0.13003 | 0.12911 | 0.12819 | 0.12681 | 0.12588 | 0.12496 | 0.1245 | 0.12404 | 0.12312 | 0.12266 | Total | 0.80925 | 0.77836 | 0.78204 | 0.78343 | 0.78251 | 0.78112 | 0.77974 | 0.78158 | 0.78435 | 0.78666 | 0.78804 | 0.78942 | Total | 0 | 0 | 0 | 0 | 0 | 0 | 0 | 0 | 0 | 0 | 0 | 0
| Otros | [12 empty] | Otros | [12 empty] | Otros | [12 empty] | Otros
Fuente | 2019 | 2020 | 2021 | 2022 | 2023 | 2024 | 2025 | 2026 | 2027 | 2028 | 2029 | 2030 | Fuente | 2019 | 2020 | 2021 | 2022 | 2023 | 2024 | 2025 | 2026 | 2027 | 2028 | 2029 | 2030 | Fuente | 2019 | 2020 | 2021 | 2022 | 2023 | 2024 | 2025 | 2026 | 2027 | 2028 | 2029 | 2030 | Fuente | 2019 | 2020 | 2021 | 2022 | 2023 | 2024 | 2025 | 2026 | 2027 | 2028 | 2029 | 2030
Electricity_SIN | 0.20197 | 0.20612 | 0.21073 | 0.21488 | 0.21857 | 0.22226 | 0.22594 | 0.22963 | 0.23378 | 0.23793 | 0.24208 | 0.24577 | Electricity_SIN | 0.036889 | 0.03735 | 0.03735 | 0.03735 | 0.03735 | 0.036889 | 0.036889 | 0.036889 | 0.036889 | 0.036428 | 0.036428 | 0.036428 | Electricity_SIN | 0.23886 | 0.24347 | 0.24808 | 0.25223 | 0.25592 | 0.25914 | 0.26283 | 0.26652 | 0.27067 | 0.27436 | 0.27851 | 0.2822 | Electricity_SIN | 0 | 0 | 0 | 0 | 0 | 0 | 0 | 0 | 0 | 0 | 0 | 0
Total | 0.20197 | 0.20612 | 0.21073 | 0.21488 | 0.21857 | 0.22226 | 0.22594 | 0.22963 | 0.23378 | 0.23793 | 0.24208 | 0.24577 | Total | 0.036889 | 0.03735 | 0.03735 | 0.03735 | 0.03735 | 0.036889 | 0.036889 | 0.036889 | 0.036889 | 0.036428 | 0.036428 | 0.036428 | Total | 0.23886 | 0.24347 | 0.24808 | 0.25223 | 0.25592 | 0.25914 | 0.26283 | 0.26652 | 0.27067 | 0.27436 | 0.27851 | 0.2822 | Total | 0 | 0 | 0 | 0 | 0 | 0 | 0 | 0 | 0 | 0 | 0 | 0
| Total | [12 empty] | Total | [12 empty] | Total | [12 empty] | Total
Fuente | 2019 | 2020 | 2021 | 2022 | 2023 | 2024 | 2025 | 2026 | 2027 | 2028 | 2029 | 2030 | Fuente | 2019 | 2020 | 2021 | 2022 | 2023 | 2024 | 2025 | 2026 | 2027 | 2028 | 2029 | 2030 | Fuente | 2019 | 2020 | 2021 | 2022 | 2023 | 2024 | 2025 | 2026 | 2027 | 2028 | 2029 | 2030 | Fuente | 2019 | 2020 | 2021 | 2022 | 2023 | 2024 | 2025 | 2026 | 2027 | 2028 | 2029 | 2030
Total | 7.093 | 7.2538 | 7.4753 | 7.6891 | 7.8959 | 8.1005 | 8.2881 | 8.4949 | 8.724 | 8.9459 | 9.1578 | 9.3907 | Total | 0.95085 | 0.91131 | 0.91362 | 0.91454 | 0.91362 | 0.91269 | 0.90223 | 0.90177 | 0.90223 | 0.90223 | 0.90177 | 0.90131 | Total | 8.0439 | 8.1651 | 8.389 | 8.6036 | 8.8095 | 9.0131 | 9.1903 | 9.3967 | 9.6263 | 9.8482 | 10.0596 | 10.292 | Total | 0 | 0 | 0 | 0 | 0 | 0 | 0.010144 | 0.019828 | 0.030433 | 0.041039 | 0.052106 | 0.06225
[27 empty] | 0.95035 | 0.99277 | 1.0389 | 1.0822 | 1.1251 | 1.1671 | 1.2123 | 1.2584 | 1.3063 | 1.3552 | 1.4064 | 1.4562
[27 empty] | 0.95035 | 0.99277 | 1.0389 | 1.0822 | 1.1251 | 1.1671 | 1.2021 | 1.2385 | 1.2759 | 1.3142 | 1.3543 | 1.3939
[27 empty] | 0.36474 | 0.39656 | 0.43114 | 0.4648 | 0.49892 | 0.53304 | 0.55887 | 0.58607 | 0.61374 | 0.64233 | 0.6723 | 0.70273

## Residencial_energía (PJ)
CONSUMO (PJ)
Base
| Urbano | [12 empty] | Rural | [12 empty] | Total Residencial
| Calor directo | [12 empty] | Calor directo | [12 empty] | Calor directo
Fuente | 2019 | 2020 | 2021 | 2022 | 2023 | 2024 | 2025 | 2026 | 2027 | 2028 | 2029 | 2030 | Fuente | 2019 | 2020 | 2021 | 2022 | 2023 | 2024 | 2025 | 2026 | 2027 | 2028 | 2029 | 2030 | Fuente | 2019 | 2020 | 2021 | 2022 | 2023 | 2024 | 2025 | 2026 | 2027 | 2028 | 2029 | 2030
Coal | 0 | 0 | 0 | 0 | 0 | 0 | 0 | 0 | 0 | 0 | 0 | 0 | Coal | 0 | 0 | 0 | 0 | 0 | 0 | 0 | 0 | 0 | 0 | 0 | 0 | Coal | 0 | 0 | 0 | 0 | 0 | 0 | 0 | 0 | 0 | 0 | 0 | 0
Natural Gas | 50.64 | 52.5 | 54.22 | 55.81 | 57.32 | 58.83 | 60.39 | 62.03 | 63.72 | 65.46 | 67.21 | 68.94 | Natural Gas | 0.46 | 0.44 | 0.44 | 0.44 | 0.44 | 0.44 | 0.44 | 0.43 | 0.43 | 0.43 | 0.43 | 0.43 | Natural Gas | 51.1 | 52.94 | 54.66 | 56.25 | 57.76 | 59.27 | 60.83 | 62.46 | 64.15 | 65.89 | 67.64 | 69.37
Wood | 8.49 | 8.8 | 9.08 | 9.35 | 9.6 | 9.86 | 10.12 | 10.39 | 10.68 | 10.97 | 11.26 | 11.55 | Wood | 87.52 | 82.81 | 82.96 | 82.86 | 82.58 | 82.25 | 81.96 | 81.72 | 81.52 | 81.33 | 81.1 | 80.82 | Wood | 96.01 | 91.61 | 92.04 | 92.21 | 92.18 | 92.11 | 92.08 | 92.11 | 92.2 | 92.3 | 92.36 | 92.37
LPG | 10.59 | 10.98 | 11.34 | 11.67 | 11.99 | 12.3 | 12.63 | 12.97 | 13.32 | 13.69 | 14.05 | 14.42 | LPG | 7.53 | 7.13 | 7.14 | 7.13 | 7.11 | 7.08 | 7.06 | 7.04 | 7.02 | 7 | 6.98 | 6.96 | LPG | 18.12 | 18.11 | 18.48 | 18.8 | 19.1 | 19.38 | 19.69 | 20.01 | 20.34 | 20.69 | 21.03 | 21.38
Kerosene | 0 | 0 | 0 | 0 | 0 | 0 | 0 | 0 | 0 | 0 | 0 | 0 | Kerosene | 0 | 0 | 0 | 0 | 0 | 0 | 0 | 0 | 0 | 0 | 0 | 0 | Kerosene | 0 | 0 | 0 | 0 | 0 | 0 | 0 | 0 | 0 | 0 | 0 | 0
Electricity_SIN | 3.11 | 3.23 | 3.33 | 3.43 | 3.52 | 3.61 | 3.71 | 3.81 | 3.92 | 4.02 | 4.13 | 4.24 | Electricity_SIN | 0.57 | 0.54 | 0.54 | 0.54 | 0.54 | 0.54 | 0.53 | 0.53 | 0.53 | 0.53 | 0.53 | 0.53 | Electricity_SIN | 3.68 | 3.77 | 3.87 | 3.97 | 4.06 | 4.15 | 4.24 | 4.34 | 4.45 | 4.55 | 4.66 | 4.77
Total | 72.83 | 75.5 | 77.97 | 80.26 | 82.43 | 84.6 | 86.85 | 89.2 | 91.64 | 94.14 | 96.65 | 99.14 | Total | 96.09 | 90.92 | 91.09 | 90.97 | 90.66 | 90.3 | 89.98 | 89.73 | 89.5 | 89.29 | 89.04 | 88.73 | Total | 168.92 | 166.42 | 169.06 | 171.23 | 173.09 | 174.9 | 176.83 | 178.93 | 181.14 | 183.43 | 185.69 | 187.87
| Calentamiento de agua | [12 empty] | Calentamiento de agua | [12 empty] | Calentamiento de agua
Fuente | 2019 | 2020 | 2021 | 2022 | 2023 | 2024 | 2025 | 2026 | 2027 | 2028 | 2029 | 2030 | Fuente | 2019 | 2020 | 2021 | 2022 | 2023 | 2024 | 2025 | 2026 | 2027 | 2028 | 2029 | 2030 | Fuente | 2019 | 2020 | 2021 | 2022 | 2023 | 2024 | 2025 | 2026 | 2027 | 2028 | 2029 | 2030
Natural Gas | 0.11 | 0.11 | 0.11 | 0.11 | 0.12 | 0.12 | 0.12 | 0.12 | 0.13 | 0.13 | 0.13 | 0.13 | Natural Gas | 0 | 0 | 0 | 0 | 0 | 0 | 0 | 0 | 0 | 0 | 0 | 0 | Natural Gas | 0.11 | 0.11 | 0.11 | 0.11 | 0.12 | 0.12 | 0.12 | 0.12 | 0.13 | 0.13 | 0.13 | 0.13
Electricity_SIN | 2.78 | 2.84 | 2.91 | 2.96 | 3.01 | 3.06 | 3.11 | 3.17 | 3.22 | 3.28 | 3.34 | 3.39 | Electricity_SIN | 0.51 | 0.52 | 0.52 | 0.52 | 0.51 | 0.51 | 0.51 | 0.51 | 0.51 | 0.51 | 0.5 | 0.5 | Electricity_SIN | 3.29 | 3.36 | 3.43 | 3.48 | 3.52 | 3.57 | 3.62 | 3.68 | 3.73 | 3.79 | 3.84 | 3.89
Total | 2.89 | 2.95 | 3.02 | 3.08 | 3.13 | 3.18 | 3.23 | 3.29 | 3.35 | 3.41 | 3.46 | 3.52 | Total | 0.51 | 0.52 | 0.52 | 0.52 | 0.51 | 0.51 | 0.51 | 0.51 | 0.51 | 0.51 | 0.5 | 0.5 | Total | 3.4 | 3.47 | 3.54 | 3.6 | 3.64 | 3.69 | 3.74 | 3.8 | 3.86 | 3.92 | 3.96 | 4.02
| Iluminación | [12 empty] | Iluminación | [12 empty] | Iluminación
Fuente | 2019 | 2020 | 2021 | 2022 | 2023 | 2024 | 2025 | 2026 | 2027 | 2028 | 2029 | 2030 | Fuente | 2019 | 2020 | 2021 | 2022 | 2023 | 2024 | 2025 | 2026 | 2027 | 2028 | 2029 | 2030 | Fuente | 2019 | 2020 | 2021 | 2022 | 2023 | 2024 | 2025 | 2026 | 2027 | 2028 | 2029 | 2030
Electricity_SIN | 10.74 | 10.96 | 11.21 | 11.42 | 11.62 | 11.8 | 12 | 12.21 | 12.42 | 12.64 | 12.86 | 13.07 | Electricity_SIN | 1.96 | 1.97 | 1.97 | 1.97 | 1.96 | 1.95 | 1.95 | 1.94 | 1.94 | 1.93 | 1.93 | 1.92 | Electricity_SIN | 12.7 | 12.93 | 13.18 | 13.39 | 13.58 | 13.75 | 13.95 | 14.15 | 14.36 | 14.57 | 14.79 | 14.99
Total | 10.74 | 10.96 | 11.21 | 11.42 | 11.62 | 11.8 | 12 | 12.21 | 12.42 | 12.64 | 12.86 | 13.07 | Total | 1.96 | 1.97 | 1.97 | 1.97 | 1.96 | 1.95 | 1.95 | 1.94 | 1.94 | 1.93 | 1.93 | 1.92 | Total | 12.7 | 12.93 | 13.18 | 13.39 | 13.58 | 13.75 | 13.95 | 14.15 | 14.36 | 14.57 | 14.79 | 14.99
| Lavadora | [12 empty] | Lavadora | [12 empty] | Lavadora
Fuente | 2019 | 2020 | 2021 | 2022 | 2023 | 2024 | 2025 | 2026 | 2027 | 2028 | 2029 | 2030 | Fuente | 2019 | 2020 | 2021 | 2022 | 2023 | 2024 | 2025 | 2026 | 2027 | 2028 | 2029 | 2030 | Fuente | 2019 | 2020 | 2021 | 2022 | 2023 | 2024 | 2025 | 2026 | 2027 | 2028 | 2029 | 2030
Electricity_SIN | 3.82 | 3.97 | 4.1 | 4.22 | 4.34 | 4.45 | 4.57 | 4.7 | 4.83 | 4.97 | 5.1 | 5.23 | Electricity_SIN | 0.39 | 0.4 | 0.4 | 0.41 | 0.41 | 0.41 | 0.42 | 0.42 | 0.42 | 0.43 | 0.43 | 0.43 | Electricity_SIN | 4.21 | 4.37 | 4.5 | 4.63 | 4.75 | 4.86 | 4.99 | 5.12 | 5.25 | 5.4 | 5.53 | 5.66
Total | 3.82 | 3.97 | 4.1 | 4.22 | 4.34 | 4.45 | 4.57 | 4.7 | 4.83 | 4.97 | 5.1 | 5.23 | Total | 0.39 | 0.4 | 0.4 | 0.41 | 0.41 | 0.41 | 0.42 | 0.42 | 0.42 | 0.43 | 0.43 | 0.43 | Total | 4.21 | 4.37 | 4.5 | 4.63 | 4.75 | 4.86 | 4.99 | 5.12 | 5.25 | 5.4 | 5.53 | 5.66
| Ventiladores | [12 empty] | Ventiladores | [12 empty] | Ventiladores
Fuente | 2019 | 2020 | 2021 | 2022 | 2023 | 2024 | 2025 | 2026 | 2027 | 2028 | 2029 | 2030 | Fuente | 2019 | 2020 | 2021 | 2022 | 2023 | 2024 | 2025 | 2026 | 2027 | 2028 | 2029 | 2030 | Fuente | 2019 | 2020 | 2021 | 2022 | 2023 | 2024 | 2025 | 2026 | 2027 | 2028 | 2029 | 2030
Electricity_SIN | 0.92 | 0.95 | 0.98 | 1.01 | 1.04 | 1.06 | 1.09 | 1.12 | 1.15 | 1.18 | 1.21 | 1.24 | Electricity_SIN | 0.22 | 0.22 | 0.23 | 0.23 | 0.23 | 0.23 | 0.23 | 0.23 | 0.23 | 0.23 | 0.24 | 0.24 | Electricity_SIN | 1.14 | 1.17 | 1.21 | 1.24 | 1.27 | 1.29 | 1.32 | 1.35 | 1.38 | 1.41 | 1.45 | 1.48
Total | 0.92 | 0.95 | 0.98 | 1.01 | 1.04 | 1.06 | 1.09 | 1.12 | 1.15 | 1.18 | 1.21 | 1.24 | Total | 0.22 | 0.22 | 0.23 | 0.23 | 0.23 | 0.23 | 0.23 | 0.23 | 0.23 | 0.23 | 0.24 | 0.24 | Total | 1.14 | 1.17 | 1.21 | 1.24 | 1.27 | 1.29 | 1.32 | 1.35 | 1.38 | 1.41 | 1.45 | 1.48
| 0.92 0.92: Aire acondicionado |  | Aire acondicionado | [12 empty] | Aire acondicionado
Fuente | 2019 | 2020 | 2021 | 2022 | 2023 | 2024 | 2025 | 2026 | 2027 | 2028 | 2029 | 2030 | Fuente | 2019 | 2020 | 2021 | 2022 | 2023 | 2024 | 2025 | 2026 | 2027 | 2028 | 2029 | 2030 | Fuente | 2019 | 2020 | 2021 | 2022 | 2023 | 2024 | 2025 | 2026 | 2027 | 2028 | 2029 | 2030
Electricity_SIN | 6.49 | 7.13 | 7.81 | 8.49 | 9.18 | 9.88 | 10.61 | 11.36 | 12.14 | 12.94 | 13.77 | 14.6 | Electricity_SIN | 0.28 | 0.3 | 0.33 | 0.35 | 0.37 | 0.39 | 0.41 | 0.43 | 0.45 | 0.47 | 0.49 | 0.51 | Electricity_SIN | 6.77 | 7.43 | 8.14 | 8.84 | 9.55 | 10.27 | 11.02 | 11.79 | 12.59 | 13.41 | 14.26 | 15.11
Total | 6.49 | 7.13 | 7.81 | 8.49 | 9.18 | 9.88 | 10.61 | 11.36 | 12.14 | 12.94 | 13.77 | 14.6 | Total | 0.28 | 0.3 | 0.33 | 0.35 | 0.37 | 0.39 | 0.41 | 0.43 | 0.45 | 0.47 | 0.49 | 0.51 | Total | 6.77 | 7.43 | 8.14 | 8.84 | 9.55 | 10.27 | 11.02 | 11.79 | 12.59 | 13.41 | 14.26 | 15.11
| 0.92 0.92: Neveras |  | Neveras | [12 empty] | Neveras
Fuente | 2019 | 2020 | 2021 | 2022 | 2023 | 2024 | 2025 | 2026 | 2027 | 2028 | 2029 | 2030 | Fuente | 2019 | 2020 | 2021 | 2022 | 2023 | 2024 | 2025 | 2026 | 2027 | 2028 | 2029 | 2030 | Fuente | 2019 | 2020 | 2021 | 2022 | 2023 | 2024 | 2025 | 2026 | 2027 | 2028 | 2029 | 2030
Electricity_SIN | 30.34 | 30.12 | 31.09 | 32.01 | 32.85 | 33.67 | 34.48 | 35.36 | 36.26 | 37.19 | 38.11 | 39.06 | Electricity_SIN | 1.32 | 1.33 | 1.35 | 1.36 | 1.36 | 1.37 | 1.37 | 1.38 | 1.39 | 1.4 | 1.4 | 1.41 | Electricity_SIN | 31.66 | 31.45 | 32.44 | 33.37 | 34.21 | 35.04 | 35.85 | 36.74 | 37.65 | 38.59 | 39.51 | 40.47
Total | 30.34 | 30.12 | 31.09 | 32.01 | 32.85 | 33.67 | 34.48 | 35.36 | 36.26 | 37.19 | 38.11 | 39.06 | Total | 1.32 | 1.33 | 1.35 | 1.36 | 1.36 | 1.37 | 1.37 | 1.38 | 1.39 | 1.4 | 1.4 | 1.41 | Total | 31.66 | 31.45 | 32.44 | 33.37 | 34.21 | 35.04 | 35.85 | 36.74 | 37.65 | 38.59 | 39.51 | 40.47
[14 empty] | TV | [12 empty] | TV | bar: 0.92 0.92 to 1.24 1.24
Fuente | 2019 | 2020 | 2021 | 2022 | 2023 | 2024 | 2025 | 2026 | 2027 | 2028 | 2029 | 2030 | Fuente | 2019 | 2020 | 2021 | 2022 | 2023 | 2024 | 2025 | 2026 | 2027 | 2028 | 2029 | 2030 | Fuente | 2019 | 2020 | 2021 | 2022 | 2023 | 2024 | 2025 | 2026 | 2027 | 2028 | 2029 | 2030
Electricity_SIN | 14.69 | 14.05 | 14.14 | 14.19 | 14.19 | 14.19 | 14.18 | 14.24 | 14.31 | 14.37 | 14.42 | 14.46 | Electricity_SIN | 2.86 | 2.83 | 2.82 | 2.8 | 2.78 | 2.75 | 2.73 | 2.71 | 2.7 | 2.69 | 2.67 | 2.66 | Electricity_SIN | 17.55 | 16.88 | 16.96 | 16.99 | 16.97 | 16.94 | 16.91 | 16.95 | 17.01 | 17.06 | 17.09 | 17.12
Total | 14.69 | 14.05 | 14.14 | 14.19 | 14.19 | 14.19 | 14.18 | 14.24 | 14.31 | 14.37 | 14.42 | 14.46 | Total | 2.86 | 2.83 | 2.82 | 2.8 | 2.78 | 2.75 | 2.73 | 2.71 | 2.7 | 2.69 | 2.67 | 2.66 | Total | 17.55 | 16.88 | 16.96 | 16.99 | 16.97 | 16.94 | 16.91 | 16.95 | 17.01 | 17.06 | 17.09 | 17.12
| 0.92 0.92: Otros |  | Otros | [12 empty] | Otros
Fuente | 2019 | 2020 | 2021 | 2022 | 2023 | 2024 | 2025 | 2026 | 2027 | 2028 | 2029 | 2030 | Fuente | 2019 | 2020 | 2021 | 2022 | 2023 | 2024 | 2025 | 2026 | 2027 | 2028 | 2029 | 2030 | Fuente | 2019 | 2020 | 2021 | 2022 | 2023 | 2024 | 2025 | 2026 | 2027 | 2028 | 2029 | 2030
Electricity_SIN | 4.38 | 4.47 | 4.57 | 4.66 | 4.74 | 4.82 | 4.9 | 4.98 | 5.07 | 5.16 | 5.25 | 5.33 | Electricity_SIN | 0.8 | 0.81 | 0.81 | 0.81 | 0.81 | 0.8 | 0.8 | 0.8 | 0.8 | 0.79 | 0.79 | 0.79 | Electricity_SIN | 5.18 | 5.28 | 5.38 | 5.47 | 5.55 | 5.62 | 5.7 | 5.78 | 5.87 | 5.95 | 6.04 | 6.12
Total | 4.38 | 4.47 | 4.57 | 4.66 | 4.74 | 4.82 | 4.9 | 4.98 | 5.07 | 5.16 | 5.25 | 5.33 | Total | 0.8 | 0.81 | 0.81 | 0.81 | 0.81 | 0.8 | 0.8 | 0.8 | 0.8 | 0.79 | 0.79 | 0.79 | Total | 5.18 | 5.28 | 5.38 | 5.47 | 5.55 | 5.62 | 5.7 | 5.78 | 5.87 | 5.95 | 6.04 | 6.12
| 0.92 0.92: Total |  | Total | [12 empty] | Total
Fuente | 2019 | 2020 | 2021 | 2022 | 2023 | 2024 | 2025 | 2026 | 2027 | 2028 | 2029 | 2030 | Fuente | 2019 | 2020 | 2021 | 2022 | 2023 | 2024 | 2025 | 2026 | 2027 | 2028 | 2029 | 2030 | Fuente | 2019 | 2020 | 2021 | 2022 | 2023 | 2024 | 2025 | 2026 | 2027 | 2028 | 2029 | 2030
Total | 147.1 | 150.1 | 154.89 | 159.34 | 163.52 | 167.65 | 171.91 | 176.46 | 181.17 | 186 | 190.83 | 195.65 | Total | 104.43 | 99.3 | 99.52 | 99.42 | 99.09 | 98.71 | 98.4 | 98.15 | 97.94 | 97.74 | 97.49 | 97.19 | Total | 251.53 | 249.4 | 254.41 | 258.76 | 262.61 | 266.36 | 270.31 | 274.61 | 279.11 | 283.74 | 288.32 | 292.84
PROURE
| 0.92 0.92: Urbano |  | Rural | [12 empty] | Total terciario | [11 empty] | Ahorros
| 0.92 0.92: Calor directo |  | Calor directo | [12 empty] | Calor directo | [12 empty] | Calor directo
Fuente | 2019 | 2020 | 2021 | 2022 | 2023 | 2024 | 2025 | 2026 | 2027 | 2028 | 2029 | 2030 | Fuente | 2019 | 2020 | 2021 | 2022 | 2023 | 2024 | 2025 | 2026 | 2027 | 2028 | 2029 | 2030 | Fuente | 2019 | 2020 | 2021 | 2022 | 2023 | 2024 | 2025 | 2026 | 2027 | 2028 | 2029 | 2030 | Fuente | 2019 | 2020 | 2021 | 2022 | 2023 | 2024 | 2025 | 2026 | 2027 | 2028 | 2029 | 2030
Coal | 0 | 0 | 0 | 0 | 0 | 0 | 0 | 0 | 0 | 0 | 0 | 0 | Coal | 0 | 0 | 0 | 0 | 0 | 0 | 0 | 0 | 0 | 0 | 0 | 0 | Coal | 0 | 0 | 0 | 0 | 0 | 0 | 0 | 0 | 0 | 0 | 0 | 0 | Coal | 0 | 0 | 0 | 0 | 0 | 0 | 0 | 0 | 0 | 0 | 0 | 0
Natural Gas | 50.64 | 52.5 | 54.22 | 55.81 | 57.32 | 58.83 | 60.39 | 62.03 | 63.72 | 65.46 | 67.21 | 68.94 | Natural Gas | 0.46 | 0.44 | 0.44 | 0.44 | 0.44 | 0.44 | 0.44 | 0.43 | 0.43 | 0.43 | 0.43 | 0.43 | Natural Gas | 51.1 | 52.94 | 54.66 | 56.25 | 57.76 | 59.27 | 60.83 | 62.46 | 64.15 | 65.89 | 67.64 | 69.37 | Natural Gas | 0 | 0 | 0 | 0 | 0 | 0 | 0 | 0 | 0 | 0 | 0 | 0
Wood | 8.49 | 8.8 | 9.08 | 9.35 | 9.6 | 9.86 | 10.12 | 10.39 | 10.68 | 10.97 | 11.26 | 11.55 | Wood | 87.52 | 82.81 | 82.96 | 82.86 | 82.58 | 82.25 | 81.96 | 81.72 | 81.52 | 81.33 | 81.1 | 80.82 | Wood | 96.01 | 91.61 | 92.04 | 92.21 | 92.18 | 92.11 | 92.08 | 92.11 | 92.2 | 92.3 | 92.36 | 92.37 | Wood | 0 | 0 | 0 | 0 | 0 | 0 | 0 | 0 | 0 | 0 | 0 | 0
LPG | 10.59 | 10.98 | 11.34 | 11.67 | 11.99 | 12.3 | 12.63 | 12.97 | 13.32 | 13.69 | 14.05 | 14.42 | LPG | 7.53 | 7.13 | 7.14 | 7.13 | 7.11 | 7.08 | 7.06 | 7.04 | 7.02 | 7 | 6.98 | 6.96 | LPG | 18.12 | 18.11 | 18.48 | 18.8 | 19.1 | 19.38 | 19.69 | 20.01 | 20.34 | 20.69 | 21.03 | 21.38 | LPG | 0 | 0 | 0 | 0 | 0 | 0 | 0 | 0 | 0 | 0 | 0 | 0
Kerosene | 0 | 0 | 0 | 0 | 0 | 0 | 0 | 0 | 0 | 0 | 0 | 0 | Kerosene | 0 | 0 | 0 | 0 | 0 | 0 | 0 | 0 | 0 | 0 | 0 | 0 | Kerosene | 0 | 0 | 0 | 0 | 0 | 0 | 0 | 0 | 0 | 0 | 0 | 0 | Kerosene | 0 | 0 | 0 | 0 | 0 | 0 | 0 | 0 | 0 | 0 | 0 | 0
Electricity_SIN | 3.11 | 3.23 | 3.33 | 3.43 | 3.52 | 3.61 | 3.71 | 3.81 | 3.92 | 4.02 | 4.13 | 4.24 | Electricity_SIN | 0.57 | 0.54 | 0.54 | 0.54 | 0.54 | 0.54 | 0.53 | 0.53 | 0.53 | 0.53 | 0.53 | 0.53 | Electricity_SIN | 3.68 | 3.77 | 3.87 | 3.97 | 4.06 | 4.15 | 4.24 | 4.34 | 4.45 | 4.55 | 4.66 | 4.77 | Electricity_SIN | 0 | 0 | 0 | 0 | 0 | 0 | 0 | 0 | 0 | 0 | 0 | 0
Total | 72.83 | 75.5 | 77.97 | 80.26 | 82.43 | 84.6 | 86.85 | 89.2 | 91.64 | 94.14 | 96.65 | 99.14 | Total | 96.09 | 90.92 | 91.09 | 90.97 | 90.66 | 90.3 | 89.98 | 89.73 | 89.5 | 89.29 | 89.04 | 88.73 | Total | 168.92 | 166.42 | 169.06 | 171.23 | 173.09 | 174.9 | 176.83 | 178.93 | 181.14 | 183.43 | 185.69 | 187.87 | Total | 0 | 0 | 0 | 0 | 0 | 0 | 0 | 0 | 0 | 0 | 0 | 0
| 0.92 0.92: Calentamiento de agua |  | Calentamiento de agua | [12 empty] | Calentamiento de agua | [12 empty] | Calentamiento de agua
Fuente | 2019 | 2020 | 2021 | 2022 | 2023 | 2024 | 2025 | 2026 | 2027 | 2028 | 2029 | 2030 | Fuente | 2019 | 2020 | 2021 | 2022 | 2023 | 2024 | 2025 | 2026 | 2027 | 2028 | 2029 | 2030 | Fuente | 2019 | 2020 | 2021 | 2022 | 2023 | 2024 | 2025 | 2026 | 2027 | 2028 | 2029 | 2030 | Fuente | 2019 | 2020 | 2021 | 2022 | 2023 | 2024 | 2025 | 2026 | 2027 | 2028 | 2029 | 2030
Natural Gas | 0.11 | 0.11 | 0.11 | 0.11 | 0.12 | 0.12 | 0.12 | 0.12 | 0.13 | 0.13 | 0.13 | 0.13 | Natural Gas | 0 | 0 | 0 | 0 | 0 | 0 | 0 | 0 | 0 | 0 | 0 | 0 | Natural Gas | 0.11 | 0.11 | 0.11 | 0.11 | 0.12 | 0.12 | 0.12 | 0.12 | 0.13 | 0.13 | 0.13 | 0.13 | Natural Gas | 0 | 0 | 0 | 0 | 0 | 0 | 0 | 0 | 0 | 0 | 0 | 0
Electricity_SIN | 2.78 | 2.84 | 2.91 | 2.96 | 3.01 | 3.06 | 3.11 | 3.17 | 3.22 | 3.28 | 3.34 | 3.39 | Electricity_SIN | 0.51 | 0.52 | 0.52 | 0.52 | 0.51 | 0.51 | 0.51 | 0.51 | 0.51 | 0.51 | 0.5 | 0.5 | Electricity_SIN | 3.29 | 3.36 | 3.43 | 3.48 | 3.52 | 3.57 | 3.62 | 3.68 | 3.73 | 3.79 | 3.84 | 3.89 | Electricity_SIN | 0 | 0 | 0 | 0 | 0 | 0 | 0 | 0 | 0 | 0 | 0 | 0
Total | 2.89 | 2.95 | 3.02 | 3.08 | 3.13 | 3.18 | 3.23 | 3.29 | 3.35 | 3.41 | 3.46 | 3.52 | Total | 0.51 | 0.52 | 0.52 | 0.52 | 0.51 | 0.51 | 0.51 | 0.51 | 0.51 | 0.51 | 0.5 | 0.5 | Total | 3.4 | 3.47 | 3.54 | 3.6 | 3.64 | 3.69 | 3.74 | 3.8 | 3.86 | 3.92 | 3.96 | 4.02 | Total | 0 | 0 | 0 | 0 | 0 | 0 | 0 | 0 | 0 | 0 | 0 | 0
| 0.92 0.92: Iluminación |  | Iluminación | [12 empty] | Iluminación | [12 empty] | Iluminación
Fuente | 2019 | 2020 | 2021 | 2022 | 2023 | 2024 | 2025 | 2026 | 2027 | 2028 | 2029 | 2030 | Fuente | 2019 | 2020 | 2021 | 2022 | 2023 | 2024 | 2025 | 2026 | 2027 | 2028 | 2029 | 2030 | Fuente | 2019 | 2020 | 2021 | 2022 | 2023 | 2024 | 2025 | 2026 | 2027 | 2028 | 2029 | 2030 | Fuente | 2019 | 2020 | 2021 | 2022 | 2023 | 2024 | 2025 | 2026 | 2027 | 2028 | 2029 | 2030
Electricity_SIN | 10.74 | 10.96 | 11.21 | 11.42 | 11.62 | 11.8 | 12 | 12.21 | 12.42 | 12.64 | 12.86 | 13.07 | Electricity_SIN | 1.96 | 1.97 | 1.97 | 1.97 | 1.96 | 1.95 | 1.95 | 1.94 | 1.94 | 1.93 | 1.93 | 1.92 | Electricity_SIN | 12.7 | 12.93 | 13.18 | 13.39 | 13.58 | 13.75 | 13.95 | 14.15 | 14.36 | 14.57 | 14.79 | 14.99 | Electricity_SIN | 0 | 0 | 0 | 0 | 0 | 0 | 0 | 0 | 0 | 0 | 0 | 0
Total | 10.74 | 10.96 | 11.21 | 11.42 | 11.62 | 11.8 | 12 | 12.21 | 12.42 | 12.64 | 12.86 | 13.07 | Total | 1.96 | 1.97 | 1.97 | 1.97 | 1.96 | 1.95 | 1.95 | 1.94 | 1.94 | 1.93 | 1.93 | 1.92 | Total | 12.7 | 12.93 | 13.18 | 13.39 | 13.58 | 13.75 | 13.95 | 14.15 | 14.36 | 14.57 | 14.79 | 14.99 | Total | 0 | 0 | 0 | 0 | 0 | 0 | 0 | 0 | 0 | 0 | 0 | 0
| 0.92 0.92: Lavadora |  | Lavadora | [12 empty] | Lavadora | [12 empty] | Lavadora
Fuente | 2019 | 2020 | 2021 | 2022 | 2023 | 2024 | 2025 | 2026 | 2027 | 2028 | 2029 | 2030 | Fuente | 2019 | 2020 | 2021 | 2022 | 2023 | 2024 | 2025 | 2026 | 2027 | 2028 | 2029 | 2030 | Fuente | 2019 | 2020 | 2021 | 2022 | 2023 | 2024 | 2025 | 2026 | 2027 | 2028 | 2029 | 2030 | Fuente | 2019 | 2020 | 2021 | 2022 | 2023 | 2024 | 2025 | 2026 | 2027 | 2028 | 2029 | 2030
Electricity_SIN | 3.82 | 3.97 | 4.1 | 4.22 | 4.34 | 4.45 | 4.57 | 4.7 | 4.83 | 4.97 | 5.1 | 5.23 | Electricity_SIN | 0.39 | 0.4 | 0.4 | 0.41 | 0.41 | 0.41 | 0.42 | 0.42 | 0.42 | 0.43 | 0.43 | 0.43 | Electricity_SIN | 4.21 | 4.37 | 4.5 | 4.63 | 4.75 | 4.86 | 4.99 | 5.12 | 5.25 | 5.4 | 5.53 | 5.66 | Electricity_SIN | 0 | 0 | 0 | 0 | 0 | 0 | 0 | 0 | 0 | 0 | 0 | 0
Total | 3.82 | 3.97 | 4.1 | 4.22 | 4.34 | 4.45 | 4.57 | 4.7 | 4.83 | 4.97 | 5.1 | 5.23 | Total | 0.39 | 0.4 | 0.4 | 0.41 | 0.41 | 0.41 | 0.42 | 0.42 | 0.42 | 0.43 | 0.43 | 0.43 | Total | 4.21 | 4.37 | 4.5 | 4.63 | 4.75 | 4.86 | 4.99 | 5.12 | 5.25 | 5.4 | 5.53 | 5.66 | Total | 0 | 0 | 0 | 0 | 0 | 0 | 0 | 0 | 0 | 0 | 0 | 0
| 0.92 0.92: Ventiladores |  | Ventiladores | [12 empty] | Ventiladores | [12 empty] | Ventiladores
Fuente | 2019 | 2020 | 2021 | 2022 | 2023 | 2024 | 2025 | 2026 | 2027 | 2028 | 2029 | 2030 | Fuente | 2019 | 2020 | 2021 | 2022 | 2023 | 2024 | 2025 | 2026 | 2027 | 2028 | 2029 | 2030 | Fuente | 2019 | 2020 | 2021 | 2022 | 2023 | 2024 | 2025 | 2026 | 2027 | 2028 | 2029 | 2030 | Fuente | 2019 | 2020 | 2021 | 2022 | 2023 | 2024 | 2025 | 2026 | 2027 | 2028 | 2029 | 2030
Electricity_SIN | 0.92 | 0.95 | 0.98 | 1.01 | 1.04 | 1.06 | 1.07 | 1.08 | 1.09 | 1.1 | 1.11 | 1.12 | Electricity_SIN | 0.22 | 0.22 | 0.23 | 0.23 | 0.23 | 0.23 | 0.23 | 0.22 | 0.22 | 0.22 | 0.22 | 0.21 | Electricity_SIN | 1.14 | 1.17 | 1.21 | 1.24 | 1.27 | 1.29 | 1.3 | 1.3 | 1.31 | 1.32 | 1.33 | 1.33 | Electricity_SIN | 0 | 0 | 0 | 0 | 0 | 0 | 0.02 | 0.05 | 0.07 | 0.09 | 0.12 | 0.15 | 0.5
Total | 0.92 | 0.95 | 0.98 | 1.01 | 1.04 | 1.06 | 1.07 | 1.08 | 1.09 | 1.1 | 1.11 | 1.12 | Total | 0.22 | 0.22 | 0.23 | 0.23 | 0.23 | 0.23 | 0.23 | 0.22 | 0.22 | 0.22 | 0.22 | 0.21 | Total | 1.14 | 1.17 | 1.21 | 1.24 | 1.27 | 1.29 | 1.3 | 1.3 | 1.31 | 1.32 | 1.33 | 1.33 | Total | 0 | 0 | 0 | 0 | 0 | 0 | 0.02 | 0.05 | 0.07 | 0.09 | 0.12 | 0.15
| 0.92 0.92: Aire acondicionado |  | Aire acondicionado | [12 empty] | Aire acondicionado | [12 empty] | Aire acondicionado
Fuente | 2019 | 2020 | 2021 | 2022 | 2023 | 2024 | 2025 | 2026 | 2027 | 2028 | 2029 | 2030 | Fuente | 2019 | 2020 | 2021 | 2022 | 2023 | 2024 | 2025 | 2026 | 2027 | 2028 | 2029 | 2030 | Fuente | 2019 | 2020 | 2021 | 2022 | 2023 | 2024 | 2025 | 2026 | 2027 | 2028 | 2029 | 2030 | Fuente | 2019 | 2020 | 2021 | 2022 | 2023 | 2024 | 2025 | 2026 | 2027 | 2028 | 2029 | 2030
Electricity_SIN | 6.49 | 7.13 | 7.81 | 8.49 | 9.18 | 9.88 | 10.42 | 10.99 | 11.57 | 12.17 | 12.79 | 13.44 | Electricity_SIN | 0.28 | 0.3 | 0.33 | 0.35 | 0.37 | 0.39 | 0.4 | 0.42 | 0.43 | 0.44 | 0.46 | 0.47 | Electricity_SIN | 6.77 | 7.43 | 8.14 | 8.84 | 9.55 | 10.27 | 10.82 | 11.41 | 12 | 12.61 | 13.25 | 13.91 | Electricity_SIN | 0 | 0 | 0 | 0 | 0 | 0 | 0.2 | 0.38 | 0.59 | 0.8 | 1.01 | 1.2 | 4.18
Total | 6.49 | 7.13 | 7.81 | 8.49 | 9.18 | 9.88 | 10.42 | 10.99 | 11.57 | 12.17 | 12.79 | 13.44 | Total | 0.28 | 0.3 | 0.33 | 0.35 | 0.37 | 0.39 | 0.4 | 0.42 | 0.43 | 0.44 | 0.46 | 0.47 | Total | 6.77 | 7.43 | 8.14 | 8.84 | 9.55 | 10.27 | 10.82 | 11.41 | 12 | 12.61 | 13.25 | 13.91 | Total | 0 | 0 | 0 | 0 | 0 | 0 | 0.2 | 0.38 | 0.59 | 0.8 | 1.01 | 1.2
| 0.92 0.92: Neveras |  | Neveras | [12 empty] | Neveras | [12 empty] | Neveras
Fuente | 2019 | 2020 | 2021 | 2022 | 2023 | 2024 | 2025 | 2026 | 2027 | 2028 | 2029 | 2030 | Fuente | 2019 | 2020 | 2021 | 2022 | 2023 | 2024 | 2025 | 2026 | 2027 | 2028 | 2029 | 2030 | Fuente | 2019 | 2020 | 2021 | 2022 | 2023 | 2024 | 2025 | 2026 | 2027 | 2028 | 2029 | 2030 | Fuente | 2019 | 2020 | 2021 | 2022 | 2023 | 2024 | 2025 | 2026 | 2027 | 2028 | 2029 | 2030
Electricity_SIN | 30.34 | 30.12 | 31.09 | 32.01 | 32.85 | 33.67 | 34.48 | 35.36 | 36.26 | 37.19 | 38.11 | 39.06 | Electricity_SIN | 1.32 | 1.33 | 1.35 | 1.36 | 1.36 | 1.37 | 1.37 | 1.38 | 1.39 | 1.4 | 1.4 | 1.41 | Electricity_SIN | 31.66 | 31.45 | 32.44 | 33.37 | 34.21 | 35.04 | 35.85 | 36.74 | 37.65 | 38.59 | 39.51 | 40.47 | Electricity_SIN | 0 | 0 | 0 | 0 | 0 | 0 | 0 | 0 | 0 | 0 | 0 | 0
Total | 30.34 | 30.12 | 31.09 | 32.01 | 32.85 | 33.67 | 34.48 | 35.36 | 36.26 | 37.19 | 38.11 | 39.06 | Total | 1.32 | 1.33 | 1.35 | 1.36 | 1.36 | 1.37 | 1.37 | 1.38 | 1.39 | 1.4 | 1.4 | 1.41 | Total | 31.66 | 31.45 | 32.44 | 33.37 | 34.21 | 35.04 | 35.85 | 36.74 | 37.65 | 38.59 | 39.51 | 40.47 | Total | 0 | 0 | 0 | 0 | 0 | 0 | 0 | 0 | 0 | 0 | 0 | 0
[14 empty] | TV | [12 empty] | TV | [12 empty] | TV | bar: 0.92 0.92 to 1.24 1.24
Fuente | 2019 | 2020 | 2021 | 2022 | 2023 | 2024 | 2025 | 2026 | 2027 | 2028 | 2029 | 2030 | Fuente | 2019 | 2020 | 2021 | 2022 | 2023 | 2024 | 2025 | 2026 | 2027 | 2028 | 2029 | 2030 | Fuente | 2019 | 2020 | 2021 | 2022 | 2023 | 2024 | 2025 | 2026 | 2027 | 2028 | 2029 | 2030 | Fuente | 2019 | 2020 | 2021 | 2022 | 2023 | 2024 | 2025 | 2026 | 2027 | 2028 | 2029 | 2030
Electricity_SIN | 14.69 | 14.05 | 14.14 | 14.19 | 14.19 | 14.19 | 14.18 | 14.24 | 14.31 | 14.37 | 14.42 | 14.46 | Electricity_SIN | 2.86 | 2.83 | 2.82 | 2.8 | 2.78 | 2.75 | 2.73 | 2.71 | 2.7 | 2.69 | 2.67 | 2.66 | Electricity_SIN | 17.55 | 16.88 | 16.96 | 16.99 | 16.97 | 16.94 | 16.91 | 16.95 | 17.01 | 17.06 | 17.09 | 17.12 | Electricity_SIN | 0 | 0 | 0 | 0 | 0 | 0 | 0 | 0 | 0 | 0 | 0 | 0
Total | 14.69 | 14.05 | 14.14 | 14.19 | 14.19 | 14.19 | 14.18 | 14.24 | 14.31 | 14.37 | 14.42 | 14.46 | Total | 2.86 | 2.83 | 2.82 | 2.8 | 2.78 | 2.75 | 2.73 | 2.71 | 2.7 | 2.69 | 2.67 | 2.66 | Total | 17.55 | 16.88 | 16.96 | 16.99 | 16.97 | 16.94 | 16.91 | 16.95 | 17.01 | 17.06 | 17.09 | 17.12 | Total | 0 | 0 | 0 | 0 | 0 | 0 | 0 | 0 | 0 | 0 | 0 | 0
| 0.92 0.92: Otros |  | Otros | [12 empty] | Otros | [12 empty] | Otros
Fuente | 2019 | 2020 | 2021 | 2022 | 2023 | 2024 | 2025 | 2026 | 2027 | 2028 | 2029 | 2030 | Fuente | 2019 | 2020 | 2021 | 2022 | 2023 | 2024 | 2025 | 2026 | 2027 | 2028 | 2029 | 2030 | Fuente | 2019 | 2020 | 2021 | 2022 | 2023 | 2024 | 2025 | 2026 | 2027 | 2028 | 2029 | 2030 | Fuente | 2019 | 2020 | 2021 | 2022 | 2023 | 2024 | 2025 | 2026 | 2027 | 2028 | 2029 | 2030
Electricity_SIN | 4.38 | 4.47 | 4.57 | 4.66 | 4.74 | 4.82 | 4.9 | 4.98 | 5.07 | 5.16 | 5.25 | 5.33 | Electricity_SIN | 0.8 | 0.81 | 0.81 | 0.81 | 0.81 | 0.8 | 0.8 | 0.8 | 0.8 | 0.79 | 0.79 | 0.79 | Electricity_SIN | 5.18 | 5.28 | 5.38 | 5.47 | 5.55 | 5.62 | 5.7 | 5.78 | 5.87 | 5.95 | 6.04 | 6.12 | Electricity_SIN | 0 | 0 | 0 | 0 | 0 | 0 | 0 | 0 | 0 | 0 | 0 | 0
Total | 4.38 | 4.47 | 4.57 | 4.66 | 4.74 | 4.82 | 4.9 | 4.98 | 5.07 | 5.16 | 5.25 | 5.33 | Total | 0.8 | 0.81 | 0.81 | 0.81 | 0.81 | 0.8 | 0.8 | 0.8 | 0.8 | 0.79 | 0.79 | 0.79 | Total | 5.18 | 5.28 | 5.38 | 5.47 | 5.55 | 5.62 | 5.7 | 5.78 | 5.87 | 5.95 | 6.04 | 6.12 | Total | 0 | 0 | 0 | 0 | 0 | 0 | 0 | 0 | 0 | 0 | 0 | 0
| 0.92 0.92: Total |  | Total | [12 empty] | Total | [12 empty] | Total
Fuente | 2019 | 2020 | 2021 | 2022 | 2023 | 2024 | 2025 | 2026 | 2027 | 2028 | 2029 | 2030 | Fuente | 2019 | 2020 | 2021 | 2022 | 2023 | 2024 | 2025 | 2026 | 2027 | 2028 | 2029 | 2030 | Fuente | 2019 | 2020 | 2021 | 2022 | 2023 | 2024 | 2025 | 2026 | 2027 | 2028 | 2029 | 2030 | Fuente | 2019 | 2020 | 2021 | 2022 | 2023 | 2024 | 2025 | 2026 | 2027 | 2028 | 2029 | 2030
Total | 147.1 | 150.1 | 154.89 | 159.34 | 163.52 | 167.65 | 171.7 | 176.05 | 180.54 | 185.15 | 189.75 | 194.37 | Total | 104.43 | 99.3 | 99.52 | 99.42 | 99.09 | 98.71 | 98.39 | 98.13 | 97.91 | 97.7 | 97.44 | 97.12 | Total | 251.53 | 249.4 | 254.41 | 258.76 | 262.61 | 266.36 | 270.09 | 274.18 | 278.45 | 282.85 | 287.19 | 291.49 | Total | 0 | 0 | 0 | 0 | 0 | 0 | 0.22 | 0.43 | 0.66 | 0.89 | 1.13 | 1.35
[27 empty] | 20.61 | 21.53 | 22.53 | 23.47 | 24.4 | 25.31 | 26.29 | 27.29 | 28.33 | 29.39 | 30.5 | 31.58
[27 empty] | 20.61 | 21.53 | 22.53 | 23.47 | 24.4 | 25.31 | 26.07 | 26.86 | 27.67 | 28.5 | 29.37 | 30.23
[27 empty] | 7.91 | 8.6 | 9.35 | 10.08 | 10.82 | 11.56 | 12.12 | 12.71 | 13.31 | 13.93 | 14.58 | 15.24

## Ahorros UIS
Clima: | Frio
Estrategia | Building type | Saving | Type | Measure | Ahorro ponderado | Etiqueta |  | Building type | Saving | Etiqueta
Glass Solar Heat Gain Coefficient (SHGC) | Office | 6.35% | Passive | Civil-Architectual | 0.03175 | D | Solo una medida parcial con cambio en el tipo de vidrio a vidirio pintado (Menor costo) | Glass Solar Heat Gain Coefficient (SHGC) | 5.42% | D | Vidrios
Combined Glazing assembly properties | Office | 3.52% | Passive | Civil-Architectual | 0.0176 | D |  | Combined Glazing assembly properties | 3.6% | D | Vidrios
Horizontal shading (Vertical shading angle – VSA) | Office | 7.2% | Passive | Civil-Architectual | 0.036 | C |  | Wall U-Value | 0.805% | C | Fachadas
Roof Reflectivity | Office | 0.33% | Passive | Civil-Architectual | 0.00165 | B |  | Roof U-Value | 0.47% | C | Fachadas
Lift & Escalators efficiencies | Office | 1.05% | Active | Electric Power | 0.00525 | B |  | Light Power Density | 10.69% | C | luminarias
Coefficient of Performance (COP) - Air Conditioning | Office | 0.64% | Active | HVAC | 0.0032 | B | AA | Roof Reflectivity | 0.705% | B | Fachadas
Vertical shading (Horizontal shading angle – HSA) at 1200mm interval | Office | 5.76% | Passive | Civil-Architectual | 0.0288 | B |  | Lift & Escalators efficiencies | 0.7725% | B | equipos
Light Power Density | Office | 13.63% | Active | Lighting | 0.06815 | A |  | Vertical shading (Horizontal shading angle – HSA) at 1200mm interval | 5.42% | B | Orientacion
Window to wall ratio (WWR) | Office | 3.8% | Passive | Civil-Architectual | 0.019 | A | Bajar porcentaje de vidrio/pared | Horizontal shading (Vertical shading angle – VSA) | 6.13% | B | Orientacion
Daylighting Controls to perimeter lighting (Manual, Photoelectric) | Office | 15.8% | Active | Lighting | 0.079 | A |  | Window to wall ratio (WWR) | 3.8% | A | Fachadas
[8 empty] | Coefficient of Performance (COP) - Air Conditioning | 5.71% | A | acondicionamiento espacio
|  | Ahorro | Consumo medidas |  |  |  |  | Daylighting Controls to perimeter lighting (Manual, Photoelectric) | 13.75% | A | Control de iluminacion
| Medianos/Grandes | 58.08% | 41.92% | [5 empty] | 57.27%
| Pequeños | 41.32% | 58.68%
| Medianos/Grandes | Ahorro por medida |  | Pequeños | Ahorro por medida
| Medidas pasivas CS | 46.42% | Confort | Medidas pasivas CS | 24.69% | Confort
Son los mismos usuarios, los ahorros en la salida de LEAP y los costos de porcentaje incremetal UIS | Iluminacion | 50.67% |  | Iluminacion | 71.22%
Buscar costos | Fuerza Motriz | 1.808% | O equipos | Fuerza Motriz | 2.541% | O equipos
Buscar costos | Eficiencia aire acondicionado | 1.102% |  | Eficiencia aire acondicionado | 1.549% | EE en eléctricidad (AA)
Clima: | Calido
Estrategia | Building type | Saving | Type | Measure | Ahorro ponderado | Etiqueta
Glass Solar Heat Gain Coefficient (SHGC) | Office | 4.04% | Passive | Civil-Architectual | 0.0202 | D
Combined Glazing assembly properties | Office | 3.52% | Passive | Civil-Architectual | 0.0176 | D
Coefficient of Performance (COP) - Air Conditioning | Office | 6.52% | Active | HVAC | 0.0326 | C
Wall U-Value | Office | 0.32% | Passive | Civil-Architectual | 0.0016 | C
Light Power Density | Office | 9.82% | Active | Lighting | 0.0491 | B
Roof U-Value | Office | 0.39% | Passive | Civil-Architectual | 0.00195 | B
Roof Reflectivity | Office | 0.68% | Passive | Civil-Architectual | 0.0034 | B
Lift & Escalators efficiencies | Office | 0.74% | Active | Electric Power | 0.0037 | B
Vertical shading (Horizontal shading angle – HSA) at 1200mm interval | Office | 4.55% | Passive | Civil-Architectual | 0.02275 | B
Horizontal shading (Vertical shading angle – VSA) | Office | 4.41% | Passive | Civil-Architectual | 0.02205 | A
Daylighting Controls to perimeter lighting (Manual, Photoelectric) | Office | 12.67% | Active | Lighting | 0.06335 | A
|  | Ahorro | Consumo medidas
| Medianos/Grandes | 47.66% | 52.34%
| Pequeños | 38.7% | 61.3%
| Medianos/Grandes | Ahorro por medida |  | Pequeños | Ahorro por medida
| Medidas pasivas CS | 37.58% |  | Medidas pasivas CS | 23.13%
| Iluminacion | 47.19% |  | Iluminacion | 58.11%
| Fuerza Motriz | 1.553% |  | Fuerza Motriz | 1.912%
| Eficiecia AA | 13.68% |  | Eficiecia AA | 16.85%
Clima: | Templado
Estrategia | Building type | Saving | Type | Measure | Ahorro ponderado | Etiqueta
Combined Glazing assembly properties | Office | 2% | Passive | Civil-Architectual | 0.01 | D
Glass Solar Heat Gain Coefficient (SHGC) | Office | 4.77% | Passive | Civil-Architectual | 0.02385 | D
Coefficient of Performance (COP) - Air Conditioning | Office | 2.66% | Active | HVAC | 0.0133 | C
Roof Reflectivity | Office | 0.54% | Passive | Civil-Architectual | 0.0027 | C
Lift & Escalators efficiencies | Office | 0.66% | Active | Electric Power | 0.0033 | B
Vertical shading (Horizontal shading angle – HSA) at 1200mm interval | Office | 4.74% | Passive | Civil-Architectual | 0.0237 | B
Window to wall ratio (WWR) | Office | 2.7% | Passive | Civil-Architectual | 0.0135 | B
Horizontal shading (Vertical shading angle – VSA) | Office | 5.11% | Passive | Civil-Architectual | 0.02555 | B
Light Power Density | Office | 8.96% | Active | Lighting | 0.0448 | A
Daylighting Controls to perimeter lighting (Manual, Photoelectric) | Office | 11.5% | Active | Lighting | 0.0575 | A
|  | Ahorro | Consumo medidas
| Medianos/Grandes | 43.64% | 56.36%
| Pequeños | 31.09% | 68.91%
| Medianos/Grandes | Ahorro por medida |  | Pequeños | Ahorro por medida
| Medidas pasivas CS | 45.51% |  | Medidas pasivas CS | 23.51%
| Iluminacion | 46.88% |  | Iluminacion | 65.81%
| Fuerza Motriz | 1.512% |  | Fuerza Motriz | 2.123%
| Eficiecia aire acondicionado | 6.095% |  | Eficiecia AA | 8.556%
Clima: | Calido seco
Estrategia | Building type | Saving | Type | Measure | Ahorro ponderado | Etiqueta
Glass Solar Heat Gain Coefficient (SHGC) | Office | 6.52% | Passive | Civil-Architectual | 0.0326 | D
Combined Glazing assembly properties | Office | 5.36% | Passive | Civil-Architectual | 0.0268 | D
Wall U-Value | Office | 1.29% | Passive | Civil-Architectual | 0.00645 | C
Roof U-Value | Office | 0.55% | Passive | Civil-Architectual | 0.00275 | C
Light Power Density | Office | 10.34% | Active | Lighting | 0.0517 | C
Roof Reflectivity | Office | 1.27% | Passive | Civil-Architectual | 0.00635 | B
Lift & Escalators efficiencies | Office | 0.64% | Active | Electric Power | 0.0032 | B
Vertical shading (Horizontal shading angle – HSA) at 1200mm interval | Office | 6.63% | Passive | Civil-Architectual | 0.03315 | B
Horizontal shading (Vertical shading angle – VSA) | Office | 7.8% | Passive | Civil-Architectual | 0.039 | B
Window to wall ratio (WWR) | Office | 4.9% | Passive | Civil-Architectual | 0.0245 | A
Coefficient of Performance (COP) - Air Conditioning | Office | 13.02% | Active | HVAC | 0.0651 | A
Daylighting Controls to perimeter lighting (Manual, Photoelectric) | Office | 15.04% | Active | Lighting | 0.0752 | A
|  | Ahorro | Consumo medidas
| Medianos/Grandes | 73.36% | 26.64%
| Pequeños | 54.03% | 45.97%
| Medianos/Grandes | Ahorro por medida |  | Pequeños | Ahorro por medida
| Medidas pasivas CS | 46.78% |  | Medidas pasivas CS | 27.74%
| Iluminacion | 34.6% |  | Iluminacion | 46.97%
| Fuerza Motriz | 0.8724% |  | Fuerza Motriz | 1.185%
| Eficiecia aire acondicionado | 17.75% |  | Eficiecia AA | 24.1%
[8 empty] | Configuración Estrategia | Ciudad de análisis
[8 empty] | 270° | Bucaramanga
| vivienda multifamiliar de Estrato 1 & 2. | [5 empty] | Estrategia | 170° | Bogotá
| Estrategia | Configuración Estrategia | Ciudad de análisis | % Ahorro consumo total |  |  | Orientación de la fachada principal del edificio | 260° | Cali
| orientación | Suroeste (135°) | Bucaramanga | 3.69% |  |  |  | 170° | Barranquilla
| Sombreado horizontal | HSA 70° (0,51 de voladizo) | Bucaramanga | 8.73% |  |  |  | Valor U 0,458 (Frescasa) | Bucaramanga
| Materiales Muros Exteriores | Valor U 0,927 | Bucaramanga | -1.08% |  |  |  |  | Bogotá
| RVP | 30 | Bucaramanga | 7.94% |  |  | Aislamiento de la cubierta (simulaciones realizadas solo para el último piso del edificio representativo). |  | Cali
| Ventilación natural | Con NV en horarios donde se garantiza confort | Bucaramanga | 2.18% |  |  |  |  | Barranquilla
|  |  |  | 21.46% |  |  |  | Valor U 0,4 | Bucaramanga
Bogotá
| vivienda multifamiliar de Estrato 3 & 4. | [5 empty] | Aislamiento en muros exteriores |  | Cali
| Estrategia | Configuración Estrategia | Ciudad de análisis | % Ahorro consumo total |  |  |  |  | Barranquilla
| Orientación de la fachada principal del edificio | Orientación 256° | Bucaramanga | 13.74 |  |  |  | Laminado_ST136 | Bucaramanga
|  | Orientación 166° | Bogotá | 0.19 |  |  |  | Valor U 5,504 y SHGC de 0,422 | Bogotá
|  | Orientación 180° | Cali | 14.24 |  |  | Valor U y SHGC en acristalamientos |  | Cali
|  | Orientación 76° | Barranquilla | 15.25 |  |  |  |  | Barranquilla
| Aislamiento de la cubierta (simulaciones realizadas solo para el último piso del edificio representativo). | Valor U 1,341 | Bucaramanga | -53.8 |  |  |  | Laminado_SKN165 | Bucaramanga
|  |  | Bogotá | -18.47 |  |  |  | Valor U 5,504 y SHGC de 0,369 | Bogotá
|  |  | Cali | -40.01 |  |  |  |  | Cali
|  |  | Barranquilla | -34.9 |  |  |  |  | Barranquilla
| Aislamiento en muros exteriores | Valor U 0,513 | Bucaramanga | -9.39 |  |  |  | Cool-Lite SKN154 | Bucaramanga
|  |  | Bogotá | 2.29 |  |  |  | Valor U de 1,541 y SHGC 0,281 | Bogotá
|  |  | Cali | -8.26 |  |  |  |  | Cali
|  |  | Barranquilla | 4.42 |  |  |  |  | Barranquilla
| Valor U y SHGC en acristalamientos | Valor U 5,214 y SHGC 0,299 | Bucaramanga | 7.86 |  |  |  |  | Bucaramanga
|  |  | Bogotá | -3.1 |  |  |  | Bala LED de 12 W | Bogotá
|  |  | Cali | 8.36 |  |  | Densidad de potencia de iluminación |  | Cali
|  |  | Barranquilla | 5.78 |  |  |  |  | Barranquilla
| Densidad de potencia de iluminación en aptos. | 9 W | Bucaramanga | 4.23 |  |  |  | 60% | Bucaramanga
|  |  | Bogotá | 6.68 |  |  |  |  | Bogotá
|  |  | Cali | 4.58 |  |  | Relación Ventana - Pared |  | Cali
|  |  | Barranquilla | 6.03 |  |  |  |  | Barranquilla
| Sombreado horizontal de ventanas | Angulo HSA 70° | Bucaramanga | 19.79 |  |  |  | Lamas de 0,5 m | Bucaramanga
|  |  | Bogotá | -6.57 |  |  |  |  | Bogotá
|  |  | Cali | 17.1 |  |  | Sombreado horizontal de ventanas |  | Cali
|  |  | Barranquilla | 19.59 |  |  |  |  | Barranquilla
| Sombreado vertical de ventanas | Angulo HSA 70° | Bucaramanga | 10 |  |  |  | Lamas de 1 m | Bucaramanga
|  |  | Bogotá | -3.29 |  |  |  |  | Bogotá
|  |  | Cali | 8.49 |  |  |  |  | Cali
|  |  | Barranquilla | 9.69 |  |  |  |  | Barranquilla
| Ventilación natural | Ventilación natural(garantizando condiciones de confort) | Bucaramanga | 19.94 |  |  |  | Voladizo 0,5 m | Bucaramanga
|  |  | Bogotá | 0 |  |  |  |  | Bogotá
|  |  | Cali | 8.34 |  |  |  |  | Cali
|  |  | Barranquilla | 0 |  |  |  |  | Barranquilla
|  |  | Bucaramanga | 12.37 |  |  |  | Voladizo 1 m | Bucaramanga
|  |  | Bogotá | -22.27 |  |  |  |  | Cali
|  |  | Cali | 12.84 |  |  |  |  | Barranquilla
|  |  | Barranquilla | 25.86 |  |  |  | Saliente de 0,5 m | Bucaramanga
Bogotá
[7 empty] | Sombreado vertical de ventanas |  | Cali
| Estrategia | Configuración Estrategia | Ciudad de análisis | % Ahorro consumo total |  |  |  |  | Barranquilla
| Orientación de la fachada principal del edificio | Orientación 180° | Bucaramanga | 12.03% |  |  |  | Saliente de 1 m | Bucaramanga
|  | Orientación 270° | Bogotá | -0.34% |  |  |  |  | Bogotá
|  | orientación 180° | Cali | 11.62% |  |  |  |  | Cali
|  | Orientación 180° | Barranquilla | 12.46% |  |  |  |  | Barranquilla
| Aislamiento de la cubierta | Valor U 0,504 | Bucaramanga | 22.55% |  |  |  | 3,96 m | Bucaramanga
|  |  | Bogotá | 28.76% |  |  |  |  | Bogotá
|  |  | Cali | 19.21% |  |  | Altura Piso - Techo |  | Cali
|  |  | Barranquilla | 16.7% |  |  |  |  | Barranquilla
| Aislamiento en muros exteriores | Valor U 1,008 | Bucaramanga | -0.26% |  |  |  | Apertura nocturna del 25% de la ventana | Bucaramanga
|  | Valor U 0,477 | Bucaramanga | -0.4% |  |  |  |  | Bogotá
|  | Valor U 0,447 (Con capa de aire) | Bucaramanga | -1.08% |  |  | Ventilación natural nocturna |  | Cali
|  | Valor U 1,008 | Bogotá | 37.5% |  |  |  |  | Barranquilla
|  | Valor U 0,477 | Bogotá | 48.66% |  |  |  | Control lineal | Bucaramanga
|  | Valor U 0,447 (Con capa de aire) | Bogotá | 57.46% |  |  |  |  | Bogotá
|  | Valor U 1,008 | Cali | -0.99% |  |  | Control de Iluminación mediante sensores fotoeléctricos |  | Cali
|  | Valor U 0,477 | Cali | -1.26% |  |  |  |  | Barranquilla
|  | Valor U 0,447 (Con capa de aire). | Cali | -1.15% |  |  |  |  | Bucaramanga
| Valor U y SHGC en acristalamientos | Valor U 2,06 y SHGC 0,85 | Bucaramanga | -1.25% |  |  |  |  | Bogotá
|  | Valor U 5,504 y SHGC 0,432 | Bucaramanga | 22.78% |  |  |  |  | Cali
|  | Valor U 5,504 y SHGC 0,369 | Bucaramanga | 26.45% |  |  |  |  | Barranquilla
|  | Valor U 1,541 y SHGC 0,336 | Bucaramanga | 31.48%
|  | Valor U 2,06 y SHGC 0,85 | Bogotá | 45.18%
|  | Valor U 5,504 y SHGC 0,432 | Bogotá | 21.87%
|  | Valor U 5,504 y SHGC 0,369 | Bogotá | 18.7%
|  | Valor U 1,541 y SHGC 0,336 | Bogotá | 35.44%
|  | Valor U 2,06 y SHGC 0,85 | Cali | 7.07%
|  | Valor U 5,504 y SHGC 0,432 | Cali | 21.52%
|  | Valor U 5,504 y SHGC 0,369 | Cali | 24.99%
|  | Valor U 1,541 y SHGC 0,336 | Cali | 29.56%
|  | Valor U 2,06 y SHGC 0,85 | Barranquilla | 8.46%
|  | Valor U 5,504 y SHGC 0,432 | Barranquilla | 15.27%
|  | Valor U 5,504 y SHGC 0,369 | Barranquilla | 63.57%
|  | Valor U 1,541 y SHGC 0,336 | Barranquilla | 25.96%
| Densidad de potencia de iluminación en Puntos fijos | LED 22 W | todas | 0.49%
| Relación Ventana - Pared | 30% | Bucaramanga | 4.63%
|  |  | Bogotá | 45.18%
|  |  | Cali | 7.07%
|  |  | Barranquilla | 8.23%
| Sombreado horizontal de ventanas | Ángulo HSA 70° | Bucaramanga | 11.18%
|  |  | Bogotá | -18.05%
|  |  | Cali | 10.23%
|  |  | Barranquilla | 6.96%
| Sombreado vertical de ventanas | Angulo HSA 70° | Bucaramanga | 3.59%
|  |  | Bogotá | -6.84%
|  |  | Cali | 3.36%
|  |  | Barranquilla | 2.11%
| Ventilación natural | Ventilación natural (garantizando condiciones de confort) | Bucaramanga | 25.12%
|  |  | Bogotá | _ftn1
|  |  | Cali | 11.33%
|  |  | Barranquilla | na
|  |  | Bucaramanga | 102%
|  |  | Bogotá | 119.7%
| _ftnref1 |  | Cali | 83.68%
|  |  | Barranquilla | 72.91%

## revision Proyectos Terciario
RIVANA Medellin
SISTEMA | Consumo de línea base | Consumo Propuesto | Ahorro energético (kWh/año)
Calefacción | 5335.44 | 9436.78 | -4101.34 |  |  |  |  | Promedio casos | linea base | propuesto | ahorro
Aire Acondicionado | 234025.78 | 265065.6 | -31039.82 |  |  | Confort | 48.69% | Confort | 1192137.98 | 733772.205 | 458365.775
Iluminación Interior | 920276.94 | 658396.26 | 261880.68 |  |  | Equipos |  | Iluminacion | 1275537.66 | 684621.615 | 590916.045
Iluminación Exterior | 16362.95 | 16362.95 | 0 |  |  | Iluminación | 28.46%
Equipamento interior | 547101.94 | 547101.94 | 0
Ventilación | 217205.3 | 55965.12 | 161240.18 |  |  |  |  | Promedio casos sin CEDIS
Bombas | 164883.05 | 355.18 | 164527.87 | [5 empty] | linea base | propuesto | ahorro
Rechazo de calor | 23256.45 | 0 | 23256.45 |  |  |  |  | Confort | 500079.3067 | 269363.6067 | 230715.7
Sistema de aguas | 38814.15 | 0 | 38814.15 |  |  |  |  | Iluminacion | 593986.2133 | 394048.82 | 199937.3933
TOTAL | 2167262 | 1552683.83 | 614578.17 |  | 28.36%
Confort | 644706.02 | 330822.68 | 313883.34
Iluminación | 920276.94 | 658396.26 | 261880.68
Hotel Zona Franca Bogotá
Área m2 | 3741
Sistema | Consumo Línea Base kWh/m2/año | Consumo Propuesto Base kWh/m2/año | Consumo Línea Base kWh/año | Consumo Propuesto Base kWh/año | Ahorro energético (kWh/año)
Heating Energy | 6.5 | 5.72 | 24316.5 | 21398.52 | 2917.98
Cooling Energy | 50.1 | 18.8 | 187424.1 | 70330.8 | 117093.3 | Confort | 56.69%
Fan Energy | 9.3 | 4.02 | 34791.3 | 15038.82 | 19752.48 | Equipos
Otros | 3.7 | 3.5 | 13841.7 | 13093.5 | 748.2 | Iluminación | 49.2%
Iluminación | 43.7 | 22.2 | 163481.7 | 83050.2 | 80431.5
Water Heating | 73.1 | 35.3 | 273467.1 | 132057.3 | 141409.8
Catering | 23.2 | 23.2 | 86791.2 | 86791.2 | 0
Total | 209.6 | 112.74 | 784113.6 | 421760.34 | 362353.26 | 46.21%
|  | Confort | 246531.9 | 106768.14 | 139763.76
|  | Iluminación | 163481.7 | 83050.2 | 80431.5
CEDIS J
Área (m2) | 51878
Sistema del edificio | Línea Base kWh/m²/año | Propuesto kWh/m²/año | Consumo de Línea Base (kWh/año) | Consumo de Proyectado (kWh/año) | Ahorro energético (kWh/año)
Calentamiento | 39 | 32 | 2023242 | 1660096 | 363146
Enfriamiento | 7 | 0 | 363146 | 0 | 363146 | Confort | 34.92%
Ventilación | 15 | 9 | 778170 | 466902 | 311268 | Equipos
Bombeo | 2 | 0 | 103756 | 0 | 103756 | Iluminación | 53.12%
Iluminación | 64 | 30 | 3320192 | 1556340 | 1763852
Otros | 20 | 20 | 1037560 | 1037560 | 0
Agua Caliente | 19 | 7 | 985682 | 363146 | 622536 | 63.16%
|  | Confort | 3268314 | 2126998 | 1141316
|  | Iluminación | 3320192 | 1556340 | 1763852
g8g9 CONNECTA
Sistema | Consumo de Línea Base (kWh/año) | Consumo de Proyectado (kWh/año) | Ahorro energético (kWh/año)
Iluminación | 698200 | 440700 | 257500 |  |  | Confort | 39.16%
Calefacción | 8400 | 36200 | -27800 |  |  | Equipos
Aire Acondicionado | 600600 | 334300 | 266300 |  | 44.34% | Iluminación | 36.88%
Cargas proceso | 572400 | 553000 | 19400
Agua Caliente | 53500 | 53500 | 0
TOTAL | 1933100 | 1417700 | 515400 |  | 26.66%
Confort | 609000 | 370500 | 238500
Iluminación | 698200 | 440700 | 257500

## Residencial
AhorroConsumo Energetico residencial
Ahorro | [5 empty] | Porqué disminuye (UIS)
| Nuevos Usuarios | 218227 | 233004 | 242659 | 247579 | 243835 | 233508
| Consumo kWh/mes Usuario | 162.1942 | 162.1947 | 162.1946 | 162.1944 | 162.1943 | 162.1945
| Consumo Estimado GWh/año | 424.7418 | 453.5041 | 472.2958 | 481.8711 | 474.5836 | 454.4847
A | Consumo Energético con Estrategias [GWh/año] | 339.7919 | 362.8048 | 377.8382 | 385.4969 | 379.6669 | 363.5878
| Ahorro Energético [GWh/año] | 84.9499 | 90.6993 | 94.4576 | 96.3742 | 94.9167 | 90.8969 | 20%
| Año | 2025 | 2026 | 2027 | 2028 | 2029 | 2030
|  | Nacional | Templado | Calido Humedo | Calido Seco | Frio
1 | Confort (Climatización) | 0.80175 | 0.86467 | 0.92467 | 0.842 | 0.57567 | No se reduce nada en frio? No en energía sino en aumento de confort
2 | Equipos (bombas, motores y ascensores externos) | 0.15542 | 0.11033 | 0.059333 | 0.12567 | 0.32633 | En CH y CS sí
3 | Iluminacion (externa a la vivienda) | 0.042 | 0.028333 | 0.012667 | 0.029 | 0.098
Cosumo con Estrategias GWh/año (discriminado)
| Confort | 272.4282 | 290.8788 | 302.9318 | 309.0721 | 304.3979 | 291.5065
| Equipos | 52.8093 | 56.3859 | 58.7224 | 59.9126 | 59.0066 | 56.5076
| Iluminacion | 14.2713 | 15.2378 | 15.8692 | 16.1909 | 15.946 | 15.2707
Sobre total de los Hogares | Por estratos? % de Cada estrato vs. Clima | bar: 2025
Uso de AA 5 a 9% aumento sobre consumo total de hogares usando AA. Todos los hogares con construcción sostenbile (Sería el 1%). Se deja de usar el AA en promedio CHCS Y T es 85% | Confort traducido en menos ee para AA (0,86 y 0, 84) | E4 y E5 y 6 y en Climas CH, CS y T | 15-20% hogares? | Reducción efectiva de energía eléctrica y cuales en clima frio |  |  | En frío descontamos (42% de los hogares) |  | Se mejora confort en frío no es fácil calculable.
Contra restar con los hogares que lo usa | Clima frío - necesidad de calefacción para alcanzar confort - por vestimenta | E1,2 y 3 | CH y CS y T | Ventiladores y envolvente |  | leap fuerza motriz para residencial
39% hogares modelados usan ventilador y 43% lo usarán. | modelo tiene pais asociado al SR consumo de e,eléctrica | bar: 2025
Bogotá no hay calefacción ni AA
AHORRO GWh/año (discriminado)
| Confort | 68.1086 | 72.7181 | 75.7314 | 77.268 | 76.0995 | 72.8766
| Equipos | 13.2026 | 14.0962 | 14.6803 | 14.9782 | 14.7516 | 14.1269
| Iluminacion | 3.5679 | 3.8094 | 3.9672 | 4.0477 | 3.9865 | 3.8177

## No Residencial
AHORROS EN NO RESIDENCIAL
|  | Año | 2025 | 2026 | 2027 | 2028 | 2029 | 2030
|  | Nuevos Usuarios | 2669.93 | 2904.55 | 3139.17 | 3373.79 | 3608.41 | 3843.03 | cifras sui proyecion exponencial comerciales
|  | Consumo kWh/Usua | 150000 | 1135.8459 | 1137.0486 | 1138.2513 | 1139.454 | 1140.6567 | prom consumo
|  | año | 2025: 1800000
|  | Consumo Estimado kWh/mes | 400489500 | 3299121.209 | 3569388.854 | 3840220.853 | 4111617.208 | 4383577.918
|  | Cosumo con Estrategias kWh/mes | 320391600 | 2639296.967 | 2855511.083 | 3072176.683 | 3289293.767 | 3506862.334 | Se esta asumiendo que el ahorro es del 20%, por que se multiplica por 0,8?
|  | Cosumo con Estrategias GWh/año | 3844.6992 | 31.6716 | 34.2661 | 36.8661 | 39.4715 | 42.0823
|  | Consumo kwh/año | [6 empty] | Julian
| Desglose Energético | consumo 50% | 2025: 150000; 2026: 84000; 2027: 67200 | Ahorro con la implementacion de las medidas |  |  | 80%
[9 empty] | Consumo con medidas |  |  | 20%
|  | Parámetro | Templado | Calido Humedo | Calido Seco | Frio | Promedio nacinal |  | Se esta considerando el mejor escenario de etiqueta CS en Colombia
|  | Confort | 0.56 | 0.65 | 0.55 | 0.33 | 0.5225
|  | Equipos | 0.23 | 0.18 | 0.24 | 0.36 | 0.2525
|  | Iluminacion | 0.19 | 0.16 | 0.2 | 0.3 | 0.2125
[10 empty] | 80% | No resi
[10 empty] | 88% | Residencial
Cosumo con Estrategias GWh/año
|  | Confrot | 2008.8553 | 16.5484 | 17.9041 | 19.2625 | 20.6239 | 21.988
|  | Iluminacion | 970.7865 | 7.9971 | 8.6522 | 9.3087 | 9.9666 | 10.6258
|  | Equipos | 816.9986 | 6.7302 | 7.2816 | 7.8341 | 8.3877 | 8.9425
|  |  | 2025 | 2026 | 2027 | 2028 | 2029 | 2030

## Subcriptores SUI
Tipología | Parámetro | Templado | Calido Humedo | Calido Seco | Frio
Oficinas | Confrot | 0.56 | 0.65 | 0.55 | 0.33
| Iluminacion | 0.24 | 0.19 | 0.24 | 0.36
| Equipos | 0.2 | 0.16 | 0.21 | 0.31
6688.4505
Medidas
ESTRATO | MERCADO | USO | TIEMPO | Medidas
ESTRATO | Mercado | USO | Año | Facturación total ($) | Facturación por consumo ($) | Consumo total (kWh) | Numero de Suscriptores * | Contribuciones ($) | Promedio de Facturación total ($/Suscriptor) | Promedio de Facturación por consumo ($/Suscriptor) | Promedio de Consumo (kWh/Suscriptor) | Valor Facturado por KW consumido ($/kWh) | Numero de periodos | Total
ESTRATO | MERCADO | No Residencial | 2020 | 275,024,042,785 ($) | 203,460,474,623 ($) | 377,977,712kwh | 56512 | ($)31,939,889,456 | 695,236 ($/susc) | 514,329 ($/susc) | 955.5 (kWh/susc) | 538.3 ($/kWh) | 7 | 510,803,652,155 ($)
|  |  | 2019 | 524,617,216,035 ($) | 393,343,245,862 ($) | 758,599,249kwh | 55923 | ($)59,293,109,373 | 781,758 ($/susc) | 586,140 ($/susc) | 1,130.4 (kWh/susc) | 518.5 ($/kWh) | 12 | 978,013,596,001 ($)
|  |  | 2018 | 480,068,597,919 ($) | 360,704,710,697 ($) | 758,967,274kwh | 55048 | ($)53,553,794,334 | 726,745 ($/susc) | 546,047 ($/susc) | 1,149.0 (kWh/susc) | 475.3 ($/kWh) | 12 | 895,087,399,701 ($)
|  |  | 2017 | 450,011,151,401 ($) | 341,126,368,361 ($) | 758,347,060kwh | 54478 | ($)49,940,955,722 | 688,369 ($/susc) | 521,811 ($/susc) | 1,160.0 (kWh/susc) | 449.8 ($/kWh) | 12 | 841,838,088,824 ($)
|  |  | 2016 | 468,039,681,191 ($) | 361,639,344,616 ($) | 800,264,654kwh | 53940 | ($)53,554,211,743 | 723,085 ($/susc) | 558,704 ($/susc) | 1,236.3 (kWh/susc) | 451.9 ($/kWh) | 12 | 884,034,839,633 ($)
|  |  | 2015 | 388,904,747,425 ($) | 297,029,411,372 ($) | 718,833,700kwh | 48629 | ($)44,568,037,449 | 666,447 ($/susc) | 509,005 ($/susc) | 1,231.8 (kWh/susc) | 413.2 ($/kWh) | 12 | 731,222,255,685 ($)
|  |  | 2014 | 343,132,703,653 ($) | 262,906,852,160 ($) | 692,894,288kwh | 52219 | ($)40,619,891,570 | 547,587 ($/susc) | 419,559 ($/susc) | 1,105.8 (kWh/susc) | 379.4 ($/kWh) | 12 | 647,353,362,533 ($)
|  |  | 2013 | 310,760,767,787 ($) | 245,065,298,180 ($) | 686,482,093kwh | 51947 | ($)39,102,060,376 | 498,523 ($/susc) | 393,134 ($/susc) | 1,101.3 (kWh/susc) | 357.0 ($/kWh) | 12 | 595,615,553,511 ($)
|  |  | 2012 | 308,940,892,169 ($) | 231,619,878,834 ($) | 679,415,125kwh | 52019 | ($)36,724,749,663 | 494,914 ($/susc) | 371,048 ($/susc) | 1,088.4 (kWh/susc) | 340.9 ($/kWh) | 12 | 577,965,855,213 ($)
|  |  | 2011 | 300,650,324,314 ($) | 217,752,262,007 ($) | 689,862,056kwh | 52676 | ($)36,055,345,411 | 475,631 ($/susc) | 344,485 ($/susc) | 1,091.4 (kWh/susc) | 315.6 ($/kWh) | 12 | 555,148,667,998 ($)
|  |  | 2010 | 306,080,296,338 ($) | 222,424,986,021 ($) | 693,525,828kwh | 52581 | ($)36,448,570,800 | 485,093 ($/susc) | 352,511 ($/susc) | 1,099.1 (kWh/susc) | 320.7 ($/kWh) | 12 | 565,648,270,603 ($)
Total |  |  |  | 4,156,230,421,017 ($) | 3,137,072,832,734 ($) | 7,615,169,039kwh | 585972 | ($)481,800,615,899 | 6,783,386 ($/susc) | 5,116,775 ($/susc) | 12,349.0 (kWh/susc) | 4,560.7 ($/kWh) | 127 | 7,782,731,541,857 ($)
348757.5
Año | Subcritores
2010 | 52581 | 1 | 52824.63
2011 | 52676 | 2 | 52209.88
2012 | 52019 | 3 | 51829.75
2013 | 51947 | 4 | 51684.24
2014 | 52219 | 5 | 51773.35
2015 | 48629 | 6 | 52097.08
2016 | 53940 | 7 | 52655.43
2017 | 54478 | 8 | 53448.4
2018 | 55048 | 9 | 54475.99
2019 | 55923 | 10 | 55738.2
2020 | 56512 | 11 | 57235.03
2021 |  | 12 | 58966.48
2022 |  | 13 | 60932.55
2023 |  | 14 | 63133.24
2024 |  | 15 | 65568.55
2025 |  | 16 | 68238.48 | 2669.93 | 2669.93
2026 |  | 17 | 71143.03 | 2904.55 | 2904.55
2027 |  | 18 | 74282.2 | 3139.17 | 3139.17
2028 |  | 19 | 77655.99 | 3373.79 | 3373.79
2029 |  | 20 | 81264.4 | 3608.41 | 3608.41
2030 |  | 21 | 85107.43 | 3843.03 | 3843.03

## Caracterizacion
Consorcio Génesis - Caracterizacion
2012
establecimiento en el sector servicios | 190408
comerciales | 135410 | 71.12%
oficiales | 54998 | 28.88%
Fuente: Consorcio Génesis - Caracterizacion
| G | 50 | 69420 | Comercio, mantenimiento y reparación de vehículos automotores y motocicletas, sus partes, piezas y accesorios; comercio al por menor de combustibles y lubricantes para vehículos automotores
|  | 51 |  | Comercio al por mayor y en comisión o por contrata, excepto el comercio de vehículos automotores y motocicletas; mantenimiento y reparación de maquinaria y equipo
|  | 52 |  | Comercio al por menor, excepto el comercio de vehículos automotores y motocicletas; reparación de efectos personales y enseres domésticos
| H | 55 | 5368 | Hoteles, restaurantes, bares y similares
| I | 63 | 8426 | Actividades complementarias y auxiliares al transporte; actividades de agencias de viajes
|  | 64 |  | Correo y telecomunicaciones
| J | 65 | 8975 | Intermediación financiera, excepto los seguros y los fondos de pensiones y cesantías
|  | 66 |  | Financiación de planes de seguros y pensiones, excepto la seguridad social de afiliación obligatoria
|  | 67 |  | Actividades auxiliares de la intermediación financiera
| K | 70 | 24848 | Actividades inmobiliarias
|  | 71 |  | Alquiler de maquinaria y equipo sin operarios y de efectos personales y enseres domésticos
|  | 72 |  | Informática y actividades conexas
|  | 73 |  | Investigación y desarrollo
| L | 75 | 54998 | Administración pública y defensa; seguridad social de afiliación obligatoria
| M | 80 | 3112 | Educación
| N | 85 | 9416 | Servicios sociales y de salud
| O | 91 | 5845 | Actividades de asociaciones ncp
|  | 92 |  | Actividades de esparcimiento y actividades culturales y deportivas
|  | 93 |  | Otras actividades de servicios
190408
BEU
TERCIARIO
Calor directo | 11%
calor indirecto | 18%
electronicos | 11%
fuerza motriz | 4%
iluminacion | 24%
refrigeracion | 32%
Para el presente estudio solo se consideran:
Equipos AA | Cantidad | Potencia
317316
Chiller por agua | 5% | 46%
Chiller por aire | 21% | 25%
Compresor de tronillo | 0.12% | 2%
mini split | 37% | 12%
split | 25% | 15%
ventana | 12% | 1%
Equipos fuerza motriz | Cantidad | Potencia
922678
Bomba de agua |  | 32%
Escalera electrica |  | 22%
ventilador |  | 1%
ascensor |  | 25%
motores maquinas industriales |  | 20%
Equipos refrigeracion | Cantidad | Potencia
274434
Dispensadora | 29% | 1%
rack de refrigeracion | 10% | 76%
vitrina | 12% | 11%
congelador | 15% | 3%
nevera | 24% | 6%
botellero | 10% | 3%
Fuente: datos BEU
Iluminacion
| En el uso de calor directo se identificó el uso de tres energéticos; electricidad, con cerca de 441.311 equipos dentro de los que se cuentan, cafeteras, cocción eléctrica, equipos para calentamiento de agua eléctricos, horno microondas y secadores eléctricos; equipos que usan gas natural para su funcionamiento se estiman cerca de 105 y en equipos cuyo combustible necesario es GLP se estiman 4.500 equipos. |  |  |  | Participacion de acuerdo a la cantidad de equipos
El total de equipos electrónicos estimados para el sector terciario para el año 2015 es alrededor de 2.871.799, esta cifra es entendible considerando que el sector comercial posee ciclos productivos pequeños y gran número de equipos ofimáticos y de entretenimiento, como se muestra en la siguiente figura.
Se estima que el sector Terciario para 2015 contaba con 120 equipos para el uso de calor indirecto, siendo el uso con menor incidencia de equipos de todo el sector.
INDUSTRIA
Usos finales en industria | TJ
calor indirecto (vapor) | 128650
calor directo (hornos) | 123062
fuerza motriz | 31474
refrigeracion y otros usos (iluminación, IT) | 6079
fuente: BEU
La energía útil obtenida para el sector industria corresponde a 159.237 TJ o aprox. 55% de la energía final del total industrial.
El mayor uso de energía útil corresponde al calor indirecto (53%), 43% calor directo y 2,7% para fuerza motriz incluyendo refrigeración y aire acondicionado.
El potencial de incremento de la eficiencia en la energía útil en el sector industrial (mejor referencia a nivel nacional) aumenta a 185.674 TJ, o el equivalente a 17% de incremento.
El potencial de buenas prácticas (mantenimiento, reducción fugas, mejor gestión, etc.) incrementa el potencial de referencia en un 4.5%.
El potencial de eficiencia al difundir las mejores tecnologías a nivel mundial BAT incrementa en un 33% a 210.853 TJ.

## Eficiencias LEAP
Aire acondicionado (confort) - LEAP actualizacion
| Eficiencia comercial (%) | [5 empty] | Eficiencia público (%)
| Actual | BAT Nacional | BAT Internacional |  |  |  | Actual | BAT Nacional | BAT Internacional
Aire acondicionado | 27.07 | 45 | 61 |  |  | Aire acondicionado | 29 | 45 | 61
Neveras | 27.07 | 30 | 50 |  |  | Neveras | 25 | 30 | 50
Participación eficiencias aire acondicionado
| 2019 | 2020 | 2021 | 2022 | 2023 | 2024 | 2025 | 2026 | 2027 | 2028 | 2029 | 2030
Eficiencia_existente | 100 | 99.3 | 99.1 | 97.8 | 97.2 | 96.3 | 95.1 | 93.6 | 91.6 | 89.1 | 85.9 | 81.9
Mejor eficiencia_Colombia | 0 | 0.7 | 0.9 | 2.2 | 2.8 | 3.7 | 4.9 | 6.4 | 8.4 | 10.9 | 14.1 | 18.1
Mejor eficiencia_internacional | 0 | 0 | 0 | 0 | 0 | 0 | 0 | 0 | 0 | 0 | 0 | 0
|  | 26.8805 | 26.8264 | 26.4745 | 26.312 | 26.0684 | 25.7436 | 25.3375 | 24.7961 | 24.1194 | 23.2531 | 22.1703
|  | 0.315 | 0.405 | 0.99 | 1.26 | 1.665 | 2.205 | 2.88 | 3.78 | 4.905 | 6.345 | 8.145
% Eficiencia comercial AA: |  | 27.1955 | 27.2314 | 27.4645 | 27.572 | 27.7334 | 27.9486 | 28.2175 | 28.5761 | 29.0244 | 29.5981 | 30.3153
|  | 28.797 | 28.739 | 28.362 | 28.188 | 27.927 | 27.579 | 27.144 | 26.564 | 25.839 | 24.911 | 23.751
|  | 0.315 | 0.405 | 0.99 | 1.26 | 1.665 | 2.205 | 2.88 | 3.78 | 4.905 | 6.345 | 8.145
% Eficiencia público AA: |  | 29.112 | 29.144 | 29.352 | 29.448 | 29.592 | 29.784 | 30.024 | 30.344 | 30.744 | 31.256 | 31.896
Motriz (equipos) - LEAP actualizacion
Eficiencia fuerza motriz (%)
Rama | Actual | BAT Nacional | BAT Internacional
Bombas de agua | 68 | 83 | 88
Ventiladores | 68 | 83 | 88
Ascensores | 68 | 83 | 88
Escaleras electricas | 68 | 83 | 88
Motores Industriales | 68 | 83 | 88
Participación eficiencias
| 2019 | 2020 | 2021 | 2022 | 2023 | 2024 | 2025 | 2026 | 2027 | 2028 | 2029 | 2030
Eficiencia_existente | 100 | 99.3 | 99.1 | 97.8 | 97.2 | 96.3 | 95.1 | 93.6 | 91.6 | 89.1 | 85.9 | 81.9
Mejor eficiencia_Colombia | 0 | 0.7 | 0.9 | 2.2 | 2.8 | 3.7 | 4.9 | 6.4 | 8.4 | 10.9 | 14.1 | 18.1
Mejor eficiencia_internacional | 0 | 0 | 0 | 0 | 0 | 0 | 0 | 0 | 0 | 0 | 0 | 0
|  | 67.524 | 67.388 | 66.504 | 66.096 | 65.484 | 64.668 | 63.648 | 62.288 | 60.588 | 58.412 | 55.692
|  | 0.581 | 0.747 | 1.826 | 2.324 | 3.071 | 4.067 | 5.312 | 6.972 | 9.047 | 11.703 | 15.023
% Eficiencia motriz: |  | 68.105 | 68.135 | 68.33 | 68.42 | 68.555 | 68.735 | 68.96 | 69.26 | 69.635 | 70.115 | 70.715
Iluminacion - LEAP actualizacion
Eficiencia comercial Lum/W: | 80 | 80.6 | 81.3 | 81.9 | 82.6 | 83.2 | 83.9 | 84.5 | 85.1 | 85.8 | 86.4 | 87.1
Eficiencia público Lum/W: | 80 | 80.6 | 81.3 | 81.9 | 82.6 | 83.2 | 83.9 | 84.5 | 85.1 | 85.8 | 86.4 | 87.1

## Tendencial (PJ)
COMERCIAL | [12 empty] | PÚBLICO
| CALOR INDIRECTO | [12 empty] | CALOR INDIRECTO
Rama | 2019 | 2020 | 2021 | 2022 | 2023 | 2024 | 2025 | 2026 | 2027 | 2028 | 2029 | 2030 | Rama | 2019 | 2020 | 2021 | 2022 | 2023 | 2024 | 2025 | 2026 | 2027 | 2028 | 2029 | 2030
Natural Gas | 10.69 | 9.36 | 9.66 | 10.19 | 10.6 | 11.02 | 11.46 | 11.91 | 12.36 | 12.82 | 13.29 | 13.77 | Natural Gas | 3.87 | 3.45 | 3.56 | 3.75 | 3.91 | 4.06 | 4.23 | 4.39 | 4.56 | 4.74 | 4.91 | 5.09
Electricidad | 0 | 0 | 0 | 0 | 0 | 0 | 0 | 0 | 0 | 0 | 0 | 0 | Electricidad | 0 | 0 | 0 | 0 | 0 | 0 | 0 | 0 | 0 | 0 | 0 | 0
Total | 10.69 | 9.36 | 9.66 | 10.19 | 10.6 | 11.02 | 11.46 | 11.91 | 12.36 | 12.82 | 13.29 | 13.77 | Total | 3.87 | 3.45 | 3.56 | 3.75 | 3.91 | 4.06 | 4.23 | 4.39 | 4.56 | 4.74 | 4.91 | 5.09
| CALOR DIRECTO | [12 empty] | CALOR DIRECTO
Rama | 2019 | 2020 | 2021 | 2022 | 2023 | 2024 | 2025 | 2026 | 2027 | 2028 | 2029 | 2030 | Rama | 2019 | 2020 | 2021 | 2022 | 2023 | 2024 | 2025 | 2026 | 2027 | 2028 | 2029 | 2030
Electricidad | 0.57 | 0.5 | 0.52 | 0.55 | 0.57 | 0.59 | 0.61 | 0.64 | 0.66 | 0.69 | 0.71 | 0.74 | Electricidad | 0.24 | 0.22 | 0.22 | 0.23 | 0.24 | 0.25 | 0.26 | 0.27 | 0.29 | 0.3 | 0.31 | 0.32
Gas Natural | 3.69 | 3.23 | 3.33 | 3.52 | 3.66 | 3.8 | 3.95 | 4.11 | 4.26 | 4.42 | 4.58 | 4.75 | Gas Natural | 0 | 0 | 0 | 0 | 0 | 0 | 0 | 0 | 0 | 0 | 0 | 0
GLP | 3.16 | 2.77 | 2.86 | 3.02 | 3.14 | 3.26 | 3.39 | 3.52 | 3.66 | 3.79 | 3.93 | 4.07 | GLP | 0 | 0 | 0 | 0 | 0 | 0 | 0 | 0 | 0 | 0 | 0 | 0
Total | 7.42 | 6.5 | 6.7 | 7.08 | 7.36 | 7.65 | 7.95 | 8.27 | 8.58 | 8.9 | 9.23 | 9.56 | Total | 0.24 | 0.22 | 0.22 | 0.23 | 0.24 | 0.25 | 0.26 | 0.27 | 0.29 | 0.3 | 0.31 | 0.32
| ILUMINACIÓN | [12 empty] | ILUMINACIÓN
Rama | 2019 | 2020 | 2021 | 2022 | 2023 | 2024 | 2025 | 2026 | 2027 | 2028 | 2029 | 2030 | Rama | 2019 | 2020 | 2021 | 2022 | 2023 | 2024 | 2025 | 2026 | 2027 | 2028 | 2029 | 2030
Cialitica | 0.01 | 0.01 | 0.01 | 0.01 | 0.01 | 0.01 | 0.01 | 0.01 | 0.01 | 0.01 | 0.02 | 0.02 | Cialitica | 0 | 0 | 0 | 0 | 0 | 0 | 0 | 0 | 0 | 0 | 0 | 0
Fluorecente T12 | 0.99 | 0.87 | 0.9 | 0.95 | 0.98 | 1.02 | 1.06 | 1.1 | 1.15 | 1.19 | 1.23 | 1.28 | Fluorecente T12 | 0.12 | 0.1 | 0.11 | 0.11 | 0.12 | 0.12 | 0.13 | 0.13 | 0.14 | 0.14 | 0.15 | 0.15
Fluorecente T15 | 3.99 | 3.5 | 3.61 | 3.81 | 3.96 | 4.12 | 4.28 | 4.45 | 4.62 | 4.79 | 4.97 | 5.15 | Fluorecente T15 | 0 | 0 | 0 | 0 | 0 | 0 | 0 | 0 | 0 | 0 | 0 | 0
Fluorecente T8 | 2.97 | 2.6 | 2.69 | 2.83 | 2.95 | 3.06 | 3.19 | 3.31 | 3.44 | 3.57 | 3.7 | 3.83 | Fluorecente T8 | 0.23 | 0.2 | 0.21 | 0.22 | 0.23 | 0.24 | 0.25 | 0.26 | 0.27 | 0.28 | 0.29 | 0.3
Halogena | 2.67 | 2.34 | 2.41 | 2.54 | 2.64 | 2.75 | 2.86 | 2.97 | 3.08 | 3.2 | 3.32 | 3.44 | Halogena | 0.06 | 0.05 | 0.05 | 0.06 | 0.06 | 0.06 | 0.06 | 0.07 | 0.07 | 0.07 | 0.07 | 0.08
Haluro metalico | 1.53 | 1.34 | 1.38 | 1.46 | 1.51 | 1.58 | 1.64 | 1.7 | 1.77 | 1.83 | 1.9 | 1.97 | Haluro metalico | 0.01 | 0.01 | 0.01 | 0.01 | 0.01 | 0.01 | 0.01 | 0.01 | 0.01 | 0.01 | 0.01 | 0.01
Incandescente | 2.55 | 2.23 | 1.15 | 0 | 0 | 0 | 0 | 0 | 0 | 0 | 0 | 0 | Incandescente | 0.16 | 0.14 | 0.07 | 0 | 0 | 0 | 0 | 0 | 0 | 0 | 0 | 0
LED | 1.96 | 1.71 | 1.77 | 1.87 | 1.94 | 2.02 | 2.1 | 2.18 | 2.26 | 2.35 | 2.43 | 2.52 | LED | 0 | 0 | 0 | 0 | 0 | 0 | 0 | 0 | 0 | 0 | 0 | 0
LFC | 3.01 | 2.64 | 3.13 | 3.72 | 3.87 | 4.03 | 4.19 | 4.35 | 4.52 | 4.69 | 4.86 | 5.03 | LFC | 0.11 | 0.1 | 0.13 | 0.16 | 0.17 | 0.17 | 0.18 | 0.19 | 0.2 | 0.2 | 0.21 | 0.22
Vapor de Mercurio | 0.23 | 0.21 | 0.21 | 0.22 | 0.23 | 0.24 | 0.25 | 0.26 | 0.27 | 0.28 | 0.29 | 0.3 | Vapor de Mercurio | 0.01 | 0.01 | 0.01 | 0.01 | 0.01 | 0.01 | 0.01 | 0.01 | 0.01 | 0.01 | 0.01 | 0.01
Vapor_Sodio_Alta | 0.39 | 0.34 | 0.35 | 0.37 | 0.38 | 0.4 | 0.42 | 0.43 | 0.45 | 0.47 | 0.48 | 0.5 | Vapor_Sodio_Alta | 0 | 0 | 0 | 0 | 0 | 0 | 0 | 0 | 0 | 0 | 0 | 0
Vapor_Sodio_Baja | 0.17 | 0.15 | 0.16 | 0.17 | 0.17 | 0.18 | 0.19 | 0.19 | 0.2 | 0.21 | 0.22 | 0.22 | Vapor_Sodio_Baja | 0.02 | 0.02 | 0.02 | 0.02 | 0.02 | 0.02 | 0.03 | 0.03 | 0.03 | 0.03 | 0.03 | 0.03
Total | 20.48 | 17.93 | 17.76 | 17.95 | 18.67 | 19.41 | 20.18 | 20.97 | 21.77 | 22.58 | 23.41 | 24.26 | Total | 0.72 | 0.64 | 0.61 | 0.59 | 0.62 | 0.64 | 0.67 | 0.69 | 0.72 | 0.75 | 0.78 | 0.8
| 0.23: FUERZA MOTRIZ |  | FUERZA MOTRIZ
Rama | 2019 | 2020 | 2021 | 2022 | 2023 | 2024 | 2025 | 2026 | 2027 | 2028 | 2029 | 2030 | Rama | 2019 | 2020 | 2021 | 2022 | 2023 | 2024 | 2025 | 2026 | 2027 | 2028 | 2029 | 2030
Bombas de agua | 0.42 | 0.37 | 0.38 | 0.4 | 0.42 | 0.43 | 0.45 | 0.47 | 0.49 | 0.5 | 0.52 | 0.54 | Bombas de agua | 0.01 | 0.01 | 0.01 | 0.01 | 0.01 | 0.01 | 0.01 | 0.01 | 0.01 | 0.01 | 0.01 | 0.01
Ventiladores | 0.52 | 0.46 | 0.47 | 0.5 | 0.52 | 0.54 | 0.56 | 0.58 | 0.6 | 0.63 | 0.65 | 0.67 | Ventiladores | 0.08 | 0.07 | 0.08 | 0.08 | 0.08 | 0.09 | 0.09 | 0.1 | 0.1 | 0.1 | 0.11 | 0.11
Ascensores | 0.44 | 0.39 | 0.4 | 0.42 | 0.44 | 0.45 | 0.47 | 0.49 | 0.51 | 0.53 | 0.55 | 0.57 | Ascensores | 0.03 | 0.03 | 0.03 | 0.03 | 0.03 | 0.03 | 0.03 | 0.04 | 0.04 | 0.04 | 0.04 | 0.04
Escaleras electricas | 0.82 | 0.72 | 0.74 | 0.79 | 0.82 | 0.85 | 0.88 | 0.92 | 0.95 | 0.99 | 1.02 | 1.06 | Escaleras electricas | 0 | 0 | 0 | 0 | 0 | 0 | 0 | 0 | 0 | 0 | 0 | 0
Motores Industriales | 0.38 | 0.33 | 0.34 | 0.36 | 0.38 | 0.39 | 0.41 | 0.42 | 0.44 | 0.46 | 0.47 | 0.49 | Motores Industriales | 0.04 | 0.03 | 0.04 | 0.04 | 0.04 | 0.04 | 0.04 | 0.04 | 0.05 | 0.05 | 0.05 | 0.05
Total | 2.59 | 2.27 | 2.34 | 2.47 | 2.57 | 2.67 | 2.77 | 2.88 | 2.99 | 3.1 | 3.22 | 3.33 | Total | 0.16 | 0.14 | 0.15 | 0.16 | 0.16 | 0.17 | 0.18 | 0.18 | 0.19 | 0.2 | 0.2 | 0.21
| 0.23: REFRIGERACIÓN |  | REFRIGERACIÓN
Rama | 2019 | 2020 | 2021 | 2022 | 2023 | 2024 | 2025 | 2026 | 2027 | 2028 | 2029 | 2030 | Rama | 2019 | 2020 | 2021 | 2022 | 2023 | 2024 | 2025 | 2026 | 2027 | 2028 | 2029 | 2030
Aire Acondicionado | 24.58 | 21.52 | 22.2 | 23.44 | 24.37 | 25.34 | 26.34 | 27.38 | 28.42 | 29.48 | 30.56 | 31.67 | Aire Acondicionado | 0.91 | 0.81 | 0.84 | 0.89 | 0.92 | 0.96 | 1 | 1.04 | 1.08 | 1.12 | 1.16 | 1.2
Neveras | 1.34 | 1.18 | 1.21 | 1.28 | 1.33 | 1.38 | 1.44 | 1.5 | 1.55 | 1.61 | 1.67 | 1.73 | Neveras | 0.06 | 0.05 | 0.05 | 0.06 | 0.06 | 0.06 | 0.06 | 0.07 | 0.07 | 0.07 | 0.07 | 0.08
Total | 25.92 | 22.7 | 23.42 | 24.72 | 25.7 | 26.73 | 27.78 | 28.87 | 29.97 | 31.09 | 32.22 | 33.4 | Total | 0.97 | 0.86 | 0.89 | 0.94 | 0.98 | 1.02 | 1.06 | 1.1 | 1.15 | 1.19 | 1.23 | 1.28
| 0.23: OTROS |  | OTROS
Rama | 2019 | 2020 | 2021 | 2022 | 2023 | 2024 | 2025 | 2026 | 2027 | 2028 | 2029 | 2030 | Rama | 2019 | 2020 | 2021 | 2022 | 2023 | 2024 | 2025 | 2026 | 2027 | 2028 | 2029 | 2030
All others | 6.42 | 5.63 | 5.8 | 6.13 | 6.37 | 6.62 | 6.89 | 7.16 | 7.43 | 7.71 | 7.99 | 8.28 | All others | 0.94 | 0.84 | 0.87 | 0.91 | 0.95 | 0.99 | 1.03 | 1.07 | 1.11 | 1.15 | 1.2 | 1.24
Total | 6.42 | 5.63 | 5.8 | 6.13 | 6.37 | 6.62 | 6.89 | 7.16 | 7.43 | 7.71 | 7.99 | 8.28 | Total | 0.94 | 0.84 | 0.87 | 0.91 | 0.95 | 0.99 | 1.03 | 1.07 | 1.11 | 1.15 | 1.2 | 1.24
| 0.23: 55.98; 0.21: 1kWh; 0.22: 3.6e-09; 0.23: Petajulio [PJ]; 0.3: 92.6 |  | 3.03 | [10 empty] | 8.94
| 0.23: 15550000000; 0.3: 70.01 |  | 841666666.7
22.59
16391666667

## Participacion LEAP
COMERCIAL
% participación del uso en comercial
Rama | 2019 | 2020 | 2021 | 2022 | 2023 | 2024 | 2025 | 2026 | 2027 | 2028 | 2029 | 2030
Calor Indirecto | 32.1 | 32.1 | 32.1 | 32.1 | 32.1 | 32.1 | 32.1 | 32.1 | 32.1 | 32.1 | 32.1 | 32.1
Calor directo | 13.4 | 13.4 | 13.4 | 13.4 | 13.4 | 13.4 | 13.4 | 13.4 | 13.4 | 13.4 | 13.4 | 13.4
Iluminacion Bombillos | 7.8 | 7.8 | 7.8 | 7.8 | 7.8 | 7.8 | 7.8 | 7.8 | 7.8 | 7.8 | 7.8 | 7.8
Fuerza Motriz | 7.5 | 7.5 | 7.5 | 7.5 | 7.5 | 7.5 | 7.5 | 7.5 | 7.5 | 7.5 | 7.5 | 7.5
Refrigeracion | 30.1 | 30.1 | 30.1 | 30.1 | 30.1 | 30.1 | 30.1 | 30.1 | 30.1 | 30.1 | 30.1 | 30.1
Otros | 9.1 | 9.1 | 9.1 | 9.1 | 9.1 | 9.1 | 9.1 | 9.1 | 9.1 | 9.1 | 9.1 | 9.1
%participación refrigeración
Rama | 2019 | 2020 | 2021 | 2022 | 2023 | 2024 | 2025 | 2026 | 2027 | 2028 | 2029 | 2030
Aire Acondicionado | 94.8 | 94.8 | 94.8 | 94.8 | 94.8 | 94.8 | 94.8 | 94.8 | 94.8 | 94.8 | 94.8 | 94.8
Neveras | 5.2 | 5.2 | 5.2 | 5.2 | 5.2 | 5.2 | 5.2 | 5.2 | 5.2 | 5.2 | 5.2 | 5.2
Eficiencia Aire Acondicionado (%)
Rama | 2019 | 2020 | 2021 | 2022 | 2023 | 2024 | 2025 | 2026 | 2027 | 2028 | 2029 | 2030
Eficiencia_existente | 27.1 | 27.1 | 27.1 | 27.1 | 27.1 | 27.1 | 27.1 | 27.1 | 27.1 | 27.1 | 27.1 | 27.1
Mejor eficiencia_Colombia | 45 | 45 | 45 | 45 | 45 | 45 | 45 | 45 | 45 | 45 | 45 | 45
Mejor eficiencia_internacional | 61 | 61 | 61 | 61 | 61 | 61 | 61 | 61 | 61 | 61 | 61 | 61
% AA comercial LEAP | 28.53% | 28.53% | 28.53% | 28.53% | 28.53% | 28.53% | 28.53% | 28.53% | 28.53% | 28.53% | 28.53% | 28.53%
Consumo kwh/año tres medidas
PUBLICO
% participación del uso en comercial
Rama | 2019 | 2020 | 2021 | 2022 | 2023 | 2024 | 2025 | 2026 | 2027 | 2028 | 2029 | 2030
Calor indirecto | 75.2 | 75.2 | 75.2 | 75.2 | 75.2 | 75.2 | 75.2 | 75.2 | 75.2 | 75.2 | 75.2 | 75.2
Calor directo | 3.8 | 3.8 | 3.8 | 3.8 | 3.8 | 3.8 | 3.8 | 3.8 | 3.8 | 3.8 | 3.8 | 3.8
Iluminacion Bombillos | 1.5 | 1.5 | 1.5 | 1.5 | 1.5 | 1.5 | 1.5 | 1.5 | 1.5 | 1.5 | 1.5 | 1.5
Fuerza Motriz | 3 | 3 | 3 | 3 | 3 | 3 | 3 | 3 | 3 | 3 | 3 | 3
Refrigeracion | 7.8 | 7.8 | 7.8 | 7.8 | 7.8 | 7.8 | 7.8 | 7.8 | 7.8 | 7.8 | 7.8 | 7.8
Otros | 8.6 | 8.6 | 8.6 | 8.6 | 8.6 | 8.6 | 8.6 | 8.6 | 8.6 | 8.6 | 8.6 | 8.6
%participación refrigeración
Rama | 2019 | 2020 | 2021 | 2022 | 2023 | 2024 | 2025 | 2026 | 2027 | 2028 | 2029 | 2030
Aire Acondicionado | 94.8 | 94.8 | 94.8 | 94.8 | 94.8 | 94.8 | 94.8 | 94.8 | 94.8 | 94.8 | 94.8 | 94.8
Neveras | 5.2 | 5.2 | 5.2 | 5.2 | 5.2 | 5.2 | 5.2 | 5.2 | 5.2 | 5.2 | 5.2 | 5.2
Eficiencia Aire Acondicionado (%)
Rama | 2019 | 2020 | 2021 | 2022 | 2023 | 2024 | 2025 | 2026 | 2027 | 2028 | 2029 | 2030
Eficiencia_existente | 29 | 29 | 29 | 29 | 29 | 29 | 29 | 29 | 29 | 29 | 29 | 29
Mejor eficiencia_Colombia | 45 | 45 | 45 | 45 | 45 | 45 | 45 | 45 | 45 | 45 | 45 | 45
Mejor eficiencia_internacional | 61 | 61 | 61 | 61 | 61 | 61 | 61 | 61 | 61 | 61 | 61 | 61
% AA publico LEAP | 7.394% | 7.394% | 7.394% | 7.394% | 7.394% | 7.394% | 7.394% | 7.394% | 7.394% | 7.394% | 7.394% | 7.394%