## BC DT
DATOS DE ENTRADA
Información de la medida
1. Terciario: Se supone la introduccion de 2 DT en 2024, 2 DT en 2027 y 2 DT en 2030 2.Residencial: Se supone la introduccion de 1 DT en 2024, 1 DT en 2027, 1DT en 2029
Variable | Valor | Nota/Fuente
Número de distritos térmicos sector residencial | 3
Número de distritos térmicos sector comercial | 6
Costo de mantenimiento central de enfriamiento | 3% | 3% del Capex Central de enfriamiento Fte: Guía metologica distritos térmicos
Costo de mantenimiento sistema de distribución | 1.5% | 1,5% Capex Fte: Guía metologica distritos térmicos
Costo disposición final | 1% | Se asume que el costo de disposición del equipo es de 1% del valor destinado a equipos lo pagan el usuario y también la sociedad.
Valor del salvamento | 10% | Porcentaje del valor del valor del equipo actual que puede recuperar con la venta
Tarifa de energía eléctrica sector comercial ($/kWh) | 420.76 | Valor expresado en COP/kWh. Promedio valor facturado para estrato 4 del mercado residencial de enero a julio 2020. Fuente:http://bi.superservicios.gov.co/o3web/browser/showView.jsp?viewDesktop=true&source=SUI_COMERCIAL_ENERGIA/VISTA_FACTURACION_ENERGIA%23_public
Tarifa de energía eléctrica ($/kWh) | 607.15 | Valor expresado en COP/kWh. Promedio valor facturado para estrato 4 del mercado residencial de enero a julio 2020. Fuente:http://bi.superservicios.gov.co/o3web/browser/showView.jsp?viewDesktop=true&source=SUI_COMERCIAL_ENERGIA/VISTA_FACTURACION_ENERGIA%23_public
Porcentaje de la tarifa depende del volumen de ventas (%G+%C) | 50.86% | Porcentaje promedio del CU que depende del volumen vendido. Corresponde a la suma del porcentaje promedio de participación del componente de generación (G) y de comercialización (C) del enero a diciembre de 2020.
Porcentaje del cargo de distribución D en el CU | 33.18% | Porcentaje promedio del componente de distribución (D) en el CU del enero a diciembre de 2020.
Porcentaje del cargo de comercialización sobre el CU | 13.28% | Porcentaje promedio del componente de comercialización (C) en el CU del enero a diciembre de 2020.
Porcentaje de perdidas sobre el CU | 7.64% | Porcentaje promedio del componente de pérdidas (Pr) en el CU del enero a diciembre de 2020.
Valor del cargo por confiabilidad | 71 | Promedio del para el CERE en el año 2020. Fuente: XM. Disponible en : http://portalbissrs.xm.com.co/trpr/_layouts/15/WopiFrame.aspx?sourcedoc={0D7DC20B-C094-4C2D-BADD-CE2CC938F0FF}&file=Precios_Mensuales_($kWh)_2020.xlsx&action=default
Promedio del precio de bolsa en los últimos 3 años | 198.55 | Promedio simple del precio de bolsa de enero de 2018 a diciembre de 2020. Fuente XM. Disponible en: http://portalbissrs.xm.com.co/trpr/Paginas/Precios/preprobol.aspx
Razon entre el porcentaje de reducción del precio de bolsa por cada 1% de menos en la demanda | 2.8 | Elasticidad inversa promedio para los últimos 3 años. Este dato fue estimado por la UPME con datos de demanda y precios de bolsa desde 2003 a 2021. Muestra el factor en el que se afecta el precio de bolsa ante reducciones en la demanda de energía.
Tasa de descuento empresas | 11.36% | Tasa para las empresas de distribución de energía eléctrica de acuerdo con la Resolución CREG 007 de 2020. Disponible en http://apolo.creg.gov.co/Publicac.nsf/1c09d18d2d5ffb5b05256eee00709c02/893916a50787dc3305258500006c5f53/$FILE/Creg007-2020.pdf
Tasa de finaciación empresa | 7.89% | Tasa de interes de un crédito de consumo E.A. Entre 7,89% y 26,31%, https://www.superfinanciera.gov.co/jsp/61298
Tasa de descuento usuario | 13.44% | Otros sectores Fuente: https://www.repository.fedesarrollo.org.co/handle/11445/2150
Tasa de descuento social | 9% | Tasa social de descuento calculada por el DNP en 2018. https://colaboracion.dnp.gov.co/CDT/Estudios%20Econmicos/487.pdf
Valor de las emisiones evitadas ($/TonCO2) | 17162.73 | Ley 1814 de 2016 - Impuesto al carbono
Costos de reconexión por falta de pago | 54920 | Precio promedio Carbon TRUST, reportado tambien por EPM e información ANDESCO. Libertad regulada. RES. CREG 108 de 1997 modificada por CREG 047 de 2004
% del D que hay que pagar por compensaciones | 0.1 | Se toma el porcentaje del año t=2, de acuerdo con Resolución CREG 015 de 2018. Disponible en: http://apolo.creg.gov.co/Publicac.nsf/1c09d18d2d5ffb5b05256eee00709c02/65f1aaf1d57726a90525822900064dac?OpenDocument
Porcentaje de usuario que evitan incurrir en mora por la medida | 6%
FE TonCO2Eq/GWh | 166 | Factor de emision del SIN para proyectos diferentes a eólicos y solares. Resolución UPME 385 de 2020. https://www1.upme.gov.co/Normatividad/385_2020.pdf
Porcentaje de perdidas no técnicas | 3.5% | Carbon Trust:Una reducción considerable de las pérdidas no técnicas de energía, de un promedio nacional de 4.5% a 1.0%.
Porcentaje mejora financiera menor cartera | 1.5%
Porcentaje de recuperación en costos de materiales | 1.5%
Demanda del SIN para el sector residencial | 35% | Datos UPME
Reducción en G y C por aumento competencia minorista | 9% | Porcentaje que concuerda con los rangos EY, Celsia y Carbon Trust y la metodología planteada por la CREG
Percepción de contribución al medio ambiente | 5% | Se asume un valor del 5% de los costos que asume el usuario
Contribución FSSRI | 20%
TRM | 3432.5 | $ COP 31 de diciembre de 2020 Fte: https://totoro.banrep.gov.co/analytics/saw.dll?Go&Action=prompt&Path=%2fshared%2fSeries%20Estad%C3%ADsticas_T%2f1.%20Tasa%20de%20Cambio%20Peso%20Colombiano%2f1.1%20TRM%20-%20Disponible%20desde%20el%2027%20de%20noviembre%20de%201991%2f1.1.2.TCM_Para%20rango%20de%20fechas%20dado&Options=rdf&lang=es
Mejora en competitividad | 8%
Porcentaaje de area de comercios | 50%
Porcentaje de ventas nacionales | 20%
Porcetaje de financiación | 70%
Porcentaje mantenimiento AA | 5%
Porcentaje mejoras urbanisticas | 1.5%
Porcentaje mejoras en condiciones auditivas y visuales | 3%
RESULTADOS TÉCNICOS
Ahorros en energía total (PJ) | 0.89 |  | Emisiones evitadas (TonCO2) | 49429.8079 | Calculado con los factores de emision del SIN publicado en FECOC
Ahorros en energía total (GWh) | 247.2222 | Simulación propia UPME calculado como el ahorro frente a una linea base de consumo tendencial lineal.
RESULTADOS ECONÓMICOS
USUARIO
COSTOS (Millones de COP) |  |  | BENEFICIOS (Millones de COP)
VPN Pago anual por las inversiones del DT | 96814.9043 | Anualidad que reconoce las inversiones en el DT | VPN del ahorro en compra de equipos de aire acondicionado | 38868.845 | VPN de la inversión en aires acondicionados que se evitan por el distrito térmico
VPN de los consumos | 51860.6043 | Pago que reconoce el consumo de frio del DT | VPN ahorrado en la factura de energía por menor consumo | 21144.9695 | VPN del ahorro en energía por menor consumo en el caso de residencial (Estrato 4) Comercial con contribución
|  |  | VPN ahorros en costos de mantenimiento | 678.1072 | De acuerdo a UTO (Calí) no se prevé cambios en los equipos actuales pero si se contemplan costos de mantenimiento
|  |  | VPN de los costos esperados evitados por mora, reconexión del servicio | 14.31 | Se asume que se reduce la probabilidad de desconexión por mora y por ende el pago de la reconexión.
|  |  | VPN de las mejoras en calidad de vida y percepción de contribución ambiental | 4840.7452 | Se asume un valor del 5% de la inversión
|  |  | VPN del valor de salvamento de los equipos antiguos | 1812.0266 | Valor de salvamento de aquellos equipos que cuentan con significativa vida útil remanente y que pueden venderse en el mismo mercado colombiano o en otro
Total costos | 148675.5086 |  | Total beneficios | 67359.0035 |  | 0.45306 | 0.69575 | -0.24269
SISTEMA
COSTOS (Millones de COP) |  |  | BENEFICIOS (Millones de COP)
VPN inversión en central de enfriamiento | 78150.1363 | Costos de equipos y tubería secundarias desde el sistema de distribución hasta el cliente y la mano de obra de construcción. | VPN de la reducción de costos en perdidas | 3907.0838 | Se valoran las menores pérdidas con lo que se reconoce en la tarifa por este concepto
VPN inversión sistema de distribución | 146705.8769 | Suministro y montaje de la tubería principal de distribución y retorno de agua, las bombas de distribución y la mano de obra para la construcción. | VPN esperado por las menores costos por compensación de interrupciones (Calidad del servicio) | 1696.5811 | Se asume que la energía ahorrada se relaciona en un 5% con las potenciales compensaciones que corresponderían al 10% del cargo de distribución
VPN inversión sistema de conexión | 1290.7717 | Costos de equipamiento, tubería secundaria, desde el sistema de distribución y mano de obra para la construcción | VPN esperado por efectos en el precio de bolsa | 67569.8325 | Menor precio de bolsa por menor demanda en cualquier periodo
VPN del costo de financiamiento | 13460.8324 | Se supone que se financia el 70% de la inversión en la medida | VPN en los costos evitados en aumentos de capacidad | 7671.5352 | Ahorro en el pago del cargo por confiabilidad
VPN Costo de mantenimiento central de enfriamiento | 8609.6274 | Los costos de operación incluyen los costos anuales de mantenimiento de todo el equipamiento de la central, sistema de distribución y estaciones de transferencia (incluidos los costos de mantenimiento mayor), costos de utilities (agua, electricidad y gas natural en caso de cogeneración) y los costos de administración (seguro, personas de venta y administración). | VPN esperado por la mejora en la cartera para las empresas | 681.9455 | Se supone una mejora financiera para la empresa de 1,5% sobre los ahorros de la medida
VPN Costo de mantenimiento sistema de distribución | 8256.4562 |  | VPN de ingresos por la venta de servicios del distrito térmico | 147156.7112 | Corresponde a la suma de las tarifas que percibe por los usuarios por conexión, consumo y distribución
VPN de la reducción de ingresos empresas por el menor consumo de energía de la red | 54430.8226 | Se asume que las únicas actividades afectadas en el recaudo por la reducción en el consumo son la generación y la comercialización, pues la transmisión y la distribución son ingresos regulados, por lo que las reducciones en consumo se reflejan en ajustes de los cargos
Total costos | 310904.5235 |  | Total beneficios | 228683.6893 |  | 0.73554 | 0.73554 | 0
SOCIEDAD
COSTOS |  |  | BENEFICIOS
VPN del costo de disposición final | 1234.7547 |  | VPN de las emisiones evitadas | 478.723 | Se asume que el factor de emisión del SIN para el cálculo y el valor del impuesto al carbono.
VPN de las pérdidas de ingresos de mantenimientos de equipos menos eficientes | 2506.0183 | Se supone 5% sobre el valor de la inversión de los equipos que no se compran | VPN emisiones evitadas en refrigerantes | 528.7543 | Se suponen ahorros en carga de refrigerante anual por el mantenimiento de los sistemas de AA usados, H134a para residencial y comercios/oficinas pequeños y R404a grandes comercios (los que potencialmente implementarian sino se instala el DT)
VPN menores contribuciones al FSSRI | 10032.4496 | Porcentaje de contribución sobre tarifa por energía ahorrada | VPN de las mejoras en competitividad del comercio por menores costos asociados a la energía | 4012.9798 | Se asume que por la reducción en los costos de energía, el sector terciario puede ofrecer servicios a menores precios a sus clientes. Se supone el 8% de la reducción en la factura eléctrica.
VPN de las pérdidas de ingresos de ventas de aires acondicionados | 50120.3655 |  | VPN Ventas nuevas tecnologías | 50605.5435 | Dado que esta medida corresponde a elementos y servicios que ofrece parcialmente la economía local se asume que el 20% del valor de la inversión queda como mayores ingresos locales.
|  |  | VPN renovación urbana | 3795.4158 | Los DT son ejes de renovación urbana y proyectos bandera de planeación territorial. Se asume el 1.5% sobre el valor de la inversión en el DT
|  |  | VPN menor contaminación visual y auditiva | 7590.8315 | Evalúa el potencial de contaminación visual y auditiva, relativo a la eliminación de equipos de refrigeración (equipos invasivos a la vista y/o ruidosos), y a la incorporación de un DT a la zona. Se asume el 3% de la inversión
Total costos | 63893.588 |  | Total beneficios | 67012.2479 |  | 1.0488 | 1.0488 | 0
E. Total beneficios y costos cuantificados
Costo total (VPN$) | 523473.6201 |  | Beneficio total (VPN$) | 324186.0957
Relación beneficio/costo usuario | 0.69575 | Relación beneficio/costo sistema | 0.73554 | Relación beneficio/costo sociedad | 1.0488
Relación beneficio/Costo | 0.6193
Cifras en MM $COP
($ Millones) | VPN |  | 1 | 2 | 3 | 4 | 5 | 6 | 7 | 8 | 9
Costos | 523473.6201 |  | 0 | 0 | 232590.3211 | 55414.9685 | 55414.9685 | 151123.8878 | 95276.3095 | 121142.7595 | 318772.8137
Usuario
Anualidad del DT | 96814.9043 |  | 0 | 0 | 22774.832 | 22774.832 | 22774.832 | 30088.346 | 30088.346 | 32305.5134 | 52863.178
Tarifa por uso | 51860.6043 |  | 0 | 0 | 9705.3937 | 9705.3937 | 9705.3937 | 19410.7875 | 19410.7875 | 21084.1312 | 29116.1813
Sistema
Inversión en central de enfriamiento | 78150.1363 |  | 0 | 0 | 47780.4 | 0 | 0 | 47780.4 | 0 | 8238 | 39542.4
Inversión sistema de distribución | 146705.8769 |  | 0 | 0 | 128622.64 | 0 | 0 | 8342.303 | 0 | 8238 | 120384.64
Inversión sistema de conexión | 1290.7717 |  | 0 | 0 | 772.3125 | 0 | 0 | 772.3125 | 0 | 772.3125 | 0
Costo de financiamiento | 13460.8324 |  | 0 | 0 | 1630.8991 | 1630.8991 | 1630.8991 | 2678.3364 | 3725.7736 | 4678.3979 | 13511.1683
Costo de mantenimiento central de enfriamiento | 8609.6274 |  | 0 | 0 | 1433.412 | 1433.412 | 1433.412 | 2866.824 | 2866.824 | 3113.964 | 4300.236
Costo de mantenimiento sistema de distribución | 8256.4562 |  | 0 | 0 | 1929.3396 | 1929.3396 | 1929.3396 | 2054.4741 | 2054.4741 | 2178.0441 | 3983.8137
Reducción de ingresos empresas por el menor consumo de energía de la red | 54430.8226 |  | 0 | 0 | 8699.1944 | 8699.1944 | 8699.1944 | 18567.1667 | 18567.1667 | 20253.6944 | 27266.3611
Sociedad
Costo de disposición final | 1234.7547 |  | 0 | 0 | 227.7483 | 227.7483 | 227.7483 | 300.8835 | 300.8835 | 323.0551 | 528.6318
Pérdidas en ventas de equipos antiguos | 2506.0183 |  | 0 | 0 | 362.4579 | 362.4579 | 362.4579 | 724.9158 | 724.9158 | 805.6583 | 1087.3737
Menor ingreso de contribuciones usuarios comerciales | 10032.4496 |  | 0 | 0 | 1402.5333 | 1402.5333 | 1402.5333 | 3038.8222 | 3038.8222 | 3038.8222 | 4441.3556
Menores ingresos por ventas de aires acondicionados | 50120.3655 |  | 0 | 0 | 7249.1581 | 7249.1581 | 7249.1581 | 14498.3162 | 14498.3162 | 16113.1662 | 21747.4742
Beneficios | 324186.0957 | [12 empty] | #REF!
Usuario
Menor compra de equipos | 38868.845 |  | 0 | 0 | 7249.1581 | 7249.1581 | 7249.1581 | 14498.3162 | 14498.3162 | 16113.1662 | 21747.4742
Costo ahorrado en consumo de energía para AA | 21144.9695 |  | 0 | 0 | 3915.0184 | 3915.0184 | 3915.0184 | 7830.0367 | 7830.0367 | 9122.4521 | 11745.0551
Costo evitados en mantenimientos AA | 678.1072 |  | 0 | 0 | 125.6267 | 125.6267 | 125.6267 | 251.2534 | 251.2534 | 291.6247 | 376.8801
Menores costos esperados de reconexión | 14.31 |  | 0 | 0 | 2.5393 | 2.5393 | 2.5393 | 5.0785 | 5.0785 | 7.5499 | 7.6178
Percepción de contribución ambiental | 4840.7452 |  | 0 | 0 | 1138.7416 | 1138.7416 | 1138.7416 | 1504.4173 | 1504.4173 | 1615.2757 | 2643.1589
Valor de salvamento del equipo sustituido | 1812.0266 |  | 0 | 0 | 331.9959 | 331.9959 | 331.9959 | 663.9918 | 663.9918 | 825.4768 | 995.9877
Sistema
Reducción de costos en perdidas | 3907.0838 |  | 0 | 0 | 625.0624 | 625.0624 | 625.0624 | 1339.4193 | 1339.4193 | 1428.714 | 1964.4817
Menores costos por compensación de interrupciones | 1696.5811 |  | 0 | 0 | 271.4221 | 271.4221 | 271.4221 | 581.6188 | 581.6188 | 620.3934 | 853.0409
Efectos en el precio de bolsa | 67569.8325 |  | 0 | 0 | 10809.9444 | 10809.9444 | 10809.9444 | 23164.1667 | 23164.1667 | 24708.4444 | 33974.1111
Costos evitados en aumentos de capacidad | 7671.5352 |  | 0 | 0 | 1380.5556 | 1380.5556 | 1380.5556 | 2958.3333 | 2958.3333 | 3155.5556 | 4338.8889
Mejora financiera de la empresas por menor cartera | 681.9455 |  | 0 | 0 | 122.7217 | 122.7217 | 122.7217 | 262.975 | 262.975 | 280.5067 | 385.6967
Ingresos por la venta de servicios del distrito térmico | 147156.7112 |  | 0 | 0 | 30263.0583 | 32480.2258 | 32480.2258 | 49499.1335 | 49499.1335 | 53389.6447 | 81979.3592
Sociedad
Emisiones evitadas por reducción de consumo | 478.723 |  | 0 | 0 | 66.7242 | 66.7242 | 66.7242 | 142.9804 | 142.9804 | 152.5124 | 209.7046
Emisiones evitadas por carga de refrigerante mantenimiento | 528.7543 |  | 0 | 0 | 0 | 99.5526 | 99.5526 | 99.5526 | 221.4008 | 221.4008 | 221.4008
Mejoras en competitividad | 4012.9798 |  | 0 | 0 | 561.0133 | 561.0133 | 561.0133 | 1215.5289 | 1215.5289 | 1215.5289 | 1776.5422
Ventas de equipos eficientes | 50605.5435 |  | 0 | 0 | 35435.0705 | 0 | 0 | 11379.0031 | 0 | 3449.6625 | 31985.408
Renovación urbana | 3795.4158 |  | 0 | 0 | 2657.6303 | 0 | 0 | 853.4252 | 0 | 258.7247 | 2398.9056
Menor contaminación visual y auditiva | 7590.8315 |  | 0 | 0 | 5315.2606 | 0 | 0 | 1706.8505 | 0 | 517.4494 | 4797.8112
VPN Costos | 523473.6201
VPN Beneficios | 324186.0957
Relación B/C | 0.6193
Cuadros /Notas de soporte
|  | Año 1 | Año 2 | Año 3 | Año 4 | Año 5 | Año 6 | Año 7 | Año 8 | Año 9 | Año 10
Ahorros energéticos calculado LEAP |  | 2021 | 2022 | 2023 | 2024 | 2025 | 2026 | 2027 | 2028 | 2029 | 2030
Ahorros residencial |  | 0 | 0 | 0 | 0.01 | 0.01 | 0.01 | 0.02 | 0.02 | 0.03 | 0.03 | 0.13
Ahorros terciario |  | 0 | 0 | 0 | 0.06 | 0.06 | 0.06 | 0.13 | 0.13 | 0.13 | 0.19 | 0.76
Total |  | 0 | 0 | 0 | 0.07 | 0.07 | 0.07 | 0.15 | 0.15 | 0.16 | 0.22 | 0.89
1GWh | 0.0036 | Año 1 2021: PJ; Año 2 2022: Fte: BECO
|  | 2021 | 2022 | 2023 | 2024 | 2025 | 2026 | 2027 | 2028 | 2029 | 2030
Ahorros residencial con DT |  | 0 | 0 | 0 | 2.7778 | 2.7778 | 2.7778 | 5.5556 | 5.5556 | 8.3333 | 8.3333
Ahorros terciario |  | 0 | 0 | 0 | 16.6667 | 16.6667 | 16.6667 | 36.1111 | 36.1111 | 36.1111 | 52.7778
Ahorro de energía | GWh-año | 0 | 0 | 0 | 19.4444 | 19.4444 | 19.4444 | 41.6667 | 41.6667 | 44.4444 | 61.1111 | 61.1111
|  | 0 | 0 | 0 | 19.4444 | 19.4444 | 19.4444 | 41.6667 | 41.6667 | 44.4444 | 61.1111 | 61.1111
Ahorro en residencial por instalación DT
Consumo residencial sin DT |  | 2965.7591 | 2965.7591 | 2965.7591 | 2965.7591 | 2965.7591 | 2965.7591 | 5931.5182 | 5931.5182 | 8897.2773 | 8897.2773 | 47452.1456
Consumo residencial con DT |  | 2965.7591 | 2965.7591 | 2965.7591 | 1673.3438 | 1673.3438 | 1673.3438 | 3346.6875 | 3346.6875 | 5020.0312 | 5020.0312 | 21753.4688 | 118138.0688
Ahorros residencial con DT |  | 0 | 0 | 0 | 1292.4153 | 1292.4153 | 1292.4153 | 2584.8307 | 2584.8307 | 3877.246 | 3877.246 | 25698.6768
Ahorro en terciario residencial por instalación DT
Consumo residencial sin DT |  | 5327.3265 | 5327.3265 | 5327.3265 | 10654.653 | 10654.653 | 10654.653 | 21309.306 | 21309.306 | 21309.306 | 31963.9591 | 143837.8158
Consumo residencial en DT |  | 5327.3265 | 5327.3265 | 5327.3265 | 8032.05 | 8032.05 | 8032.05 | 16064.1 | 16064.1 | 16064.1 | 24096.15 | 96384.6
Ahorros residencial con DT |  | 0 | 0 | 0 | 2622.603 | 2622.603 | 2622.603 | 5245.206 | 5245.206 | 5245.206 | 7867.8091 | 47453.2158 | 73151.8926
| Año 0 | Año 1 | Año 2 | Año 3 | Año 4 | Año 5 | Año 6 | Año 7 | Año 8 | Año 9 | Año 10
Inversión total | Año 1: 2021
1. Terciario: Se supone la introduccion de 2 DT en 2024, 2 DT en 2027 y 2 DT en 2030 |  | 0 | 0 | 0 | 17248.3125 | 0 | 0 | 17248.3125 | 0 | 17248.3125 | 0
2. Residencial: Se supone la introduccion de 1 DT en 2024, 1 DT en 2027, 1DT en 2029 |  | 0 | 0 | 0 | 159927.04 | 0 | 0 | 39646.703 | 0 | 0 | 159927.04
Total |  | 0 | 0 | 0 | 177175.3525 | 0 | 0 | 56895.0155 | 0 | 17248.3125 | 159927.04
Ahorro en Emisiones (LEAP) |  | 2021 | 2022 | 2023 | 2024 | 2025 | 2026 | 2027 | 2028 | 2029 | 2030
Emisiones residencial |  | 0 | 0 | 0 | 555.3911 | 555.3911 | 555.3911 | 1110.7822 | 1110.7822 | 1666.1733 | 1666.1733
Emisiones terciario |  | 0 | 0 | 0 | 3332.3466 | 3332.3466 | 3332.3466 | 7220.0843 | 7220.0843 | 7220.0843 | 10552.4309
Total |  | 0 | 0 | 0 | 3887.7377 | 3887.7377 | 3887.7377 | 8330.8665 | 8330.8665 | 8886.2576 | 12218.6042 | 49429.8079
MEDIDA
1.Se supone la introduccion de 1 DT en 2024, 1 DT en 2027, 1DT en 2029. TR: 1.500 por cada DT
Distancia total de la tuberia principal (m)
Metros para el sistema de distribución | Asumiendo | 2021: 5.2755; 2022: MW; 2023: Cada uno
| Metros (Calí cap. Similar) | 2021: 18167
| Viviendas atendidas DT (Ej. Serena del Mar) | 2021: 750; 2022: Dos toneladas de refrigeración por vivienda
| Año 0 | Año 1 | Año 2 | Año 3 | Año 4 | Año 5 | Año 6 | Año 7 | Año 8 | Año 9 | Año 10
Inversión en la medida Residencial |  | 2021 | 2022 | 2023 | 2024 | 2025 | 2026 | 2027 | 2028 | 2029 | 2030
Entrada DT TR |  | Dos toneladas de refrigeración por vivienda Año 4 2024: 1500; Dos toneladas de refrigeración por vivienda Año 7 2027: 1500; Dos toneladas de refrigeración por vivienda Año 9 2029: 1500; Dos toneladas de refrigeración por vivienda Año 10 2030: 0
Viviendas atendidas |  |  |  |  | 750 | 750 | 750 | 1500 | 1500 | 2250 | 2250
Central de enfriamiento |  | 0 | 0 | 0 | 8238 | 0 | 0 | 8238 | 0 | 8238 | 0
Sistema de distribución |  | 0 | 0 | 0 | 8238 | 0 | 0 | 8238 | 0 | 8238 | 0
Sistema de conexión |  | 0 | 0 | 0 | 772.3125 | 0 | 0 | 772.3125 | 0 | 772.3125 | 0
Total |  | 0 | 0 | 0 | 17248.3125 | 0 | 0 | 17248.3125 | 0 | 17248.3125 | 0
Ahorro en servicios de mantenimiento AA residencial |  | 0 | 0 | 0 | 40.3713 | 40.3713 | 40.3713 | 80.7425 | 80.7425 | 121.1138 | 121.1138
Valor del salvamento |  | 0 | 0 | 0 | 161.485 | 161.485 | 161.485 | 322.97 | 322.97 | 484.455 | 484.455
Factor de uso del distrito térmico | Factor de uso (Horas año) | 750 Año 1 2021: 2500; Dos toneladas de refrigeración por vivienda Año 2 2022: Fuente; DT Calí
| kw electricos COP 4 | 750 Año 1 2021: 1428658537
12
Consumo TRh |  | 0 | 0 | 0 | 3750000 | 3750000 | 3750000 | 7500000 | 7500000 | 11250000 | 11250000
Tarifas que debe asumir el usuario | Millones de pesos | 2021 | 2022 | 2023 | 2024 | 2025 | 2026 | 2027 | 2028 | 2029 | 2030
Anualidad inversiones |  | 0 | 0 | 0 | 2217.1674 | 2217.1674 | 2217.1674 | 4434.3348 | 4434.3348 | 6651.5023 | 6651.5023
Tarifa de consumo |  | 0 | 0 | 0 | 1673.3438 | 1673.3438 | 1673.3438 | 3346.6875 | 3346.6875 | 5020.0312 | 5020.0312 | 21753.4688
Carga inicial de los AA | 1.79 | 2021: Kg; 2022: FTE: CAIA; 2024: 2231125
GWP HFC134A | 1300 | 2024: 185927.0833
Mantenimiento | 100%
Emisiones por contaminantes AA |  | 2021 | 2022 | 2023 | 2024 | 2025 | 2026 | 2027 | 2028 | 2029 | 2030
Carga inicial |  | 0 | 0 | 0 | 2178.771 | 2178.771 | 2178.771 | 4357.5419 | 4357.5419 | 4357.5419 | 6536.3128
Mantenimiento |  | 0 | 0 | 0 | 2178.771 | 2178.771 | 2178.771 | 4357.5419 | 4357.5419 | 6536.3128 | 6536.3128
$ Refrigerante residencial |  | 0 | 0 | 0 | 74.7873 | 74.7873 | 74.7873 | 149.5746 | 149.5746 | 186.9683 | 224.3619
Precio de referencia equipos usados | Cotización 1 | 2021: Cotización 2; 2022: Cotización 3; 2023: Promedio; 2024: Número por hogar
AA Acondicionado | 849900 | 2021: 1179900; 2022: 1199900; 2023: 1076566.67; 2024: 2
Valor dejado de invertir en AA |  | 2021 | 2022 | 2023 | 2024 | 2025 | 2026 | 2027 | 2028 | 2029 | 2030
Residencial |  | 0 | 0 | 0 | 1614.85 | 1614.85 | 1614.85 | 3229.7 | 3229.7 | 4844.55 | 4844.55
Medida 2 | DT | 3600 | TR |  | 1080 | TonCO2 | 6430 | Kg De refrigerantes
Se supone la introduccion de 2 DT en 2024, 2 DT en 2027 y 2 DT en 2030. 3600 TR | Número de DT | 1179900 2021: 2; 2 2024: 6621.2044; 2 2026: 39420.6891
Metros para el sistema de distribución (x 2 DT) | Asumiendo | 1179900 2021: 25.3224; 1199900 2022: MW; 2 2024: 49429807900; 2 2026: 294290430368
| Metros (Calí cap. Similar) | 1179900 2021: 21920; 1199900 2022: Distancia total de la tuberia principal (m)
| Usuarios comerciales Calí | 1179900 2021: 20.5934; 1199900 2022: Porcentaje grandes/pequeños; 1076566.67 2023: 50%
| Metros cuadrados /Ton refrigeración | 1179900 2021: 21.4
| Año 0 | Año 1 | Año 2 | Año 3 | Año 4 | Año 5 | Año 6 | Año 7 | Año 8 | Año 9 | Año 10
Inversión en la medida sector terciario |  | 2021 | 2022 | 2023 | 2024 | 2025 | 2026 | 2027 | 2028 | 2029 | 2030
Entrada DT TR |  | 21.4 Año 4 2024: 7200; 21.4 Año 7 2027: 7200; 21.4 Año 10 2030: 7200
Usuario comerciales pequeños |  | 0 | 0 | 0 | 558.2609 | 558.2609 | 558.2609 | 1116.5217 | 1116.5217 | 1116.5217 | 1674.7826
Usuario comerciales grandes |  |  |  |  | 20.5934 | 20.5934 | 20.5934 | 41.1868 | 41.1868 | 41.1868 | 61.7803
Central de enfriamiento |  | 0 | 0 | 0 | 39542.4 | 0 | 0 | 39542.4 | 0 | 0 | 39542.4
Sistema de distribución |  | 0 | 0 | 0 | 120384.64 | 0 | 0 | 104.303 | 0 | 0 | 120384.64
Sistema de conexión |  | 0 | 0 | 0 | 0 | 0 | 0 | 0 | 0 | 0 | 0
Total |  | 0 | 0 | 0 | 159927.04 | 0 | 0 | 39646.703 | 0 | 0 | 159927.04
Ahorro en mantenimiento |  | 0 | 0 | 0 | 85.2555 | 85.2555 | 85.2555 | 170.5109 | 170.5109 | 170.5109 | 255.7664
Valor salvamento |  | 0 | 0 | 0 | 170.5109 | 170.5109 | 170.5109 | 341.0218 | 341.0218 | 341.0218 | 511.5327
Factor de uso del distrito térmico | Factor de uso (Horas año) | 21.4 Año 1 2021: 2262
12
Consumo TRh |  | 0 | 0 | 0 | 18000000 | 18000000 | 18000000 | 36000000 | 36000000 | 36000000 | 54000000
Tarifas que debe asumir el usuario | Millones de pesos | 2021 | 2022 | 2023 | 2024 | 2025 | 2026 | 2027 | 2028 | 2029 | 2030
Inversiones |  | 0 | 0 | 0 | 20557.6646 | 20557.6646 | 20557.6646 | 25654.0111 | 25654.0111 | 25654.0111 | 46211.6757
Tarifa de consumo |  | 0 | 0 | 0 | 8032.05 | 8032.05 | 8032.05 | 16064.1 | 16064.1 | 16064.1 | 24096.15
|  | 0 | 0 | 0
Toneladas de refrigerante ahorradas
HFC134A mantenimiento |  | 0 | 0 | 0 | 1299.073 | 1299.073 | 1299.073 | 3897.2191 | 3897.2191 | 3897.2191 | 7794.4383
HFC134A carga inicial |  | 0 | 0 | 0 | 1299.073 | 1299.073 | 1299.073 | 2598.1461 | 2598.1461 | 2598.1461 | 3897.2191
R404A Mantenimiento |  | 0 | 0 | 0 | 924.7222 | 924.7222 | 924.7222 | 1849.4445 | 1849.4445 | 1849.4445 | 2774.1667
R404A Carga inicial |  | 0 | 0 | 0 | 2277.641 | 2277.641 | 2277.641 | 4555.2819 | 4555.2819 | 4555.2819 | 6832.9229
Total terciario |  | 0 | 0 | 0 | 5800.5093 | 5800.5093 | 5800.5093 | 12900.0916 | 12900.0916 | 12900.0916 | 21298.7469
|  |  | 0 | 0 | 0 | 0 | 0 | 0 | 0
Ahorros en emisiones por recargas de refrigerante en el mantenimiento |  | 2021 | 2022 | 2023 | 2024 | 2025 | 2026 | 2027 | 2028 | 2029 | 2030
$ Ahorro en emisiones refrigerante |  | 0 | 0 | 0 | 99.5526 | 99.5526 | 99.5526 | 221.4008 | 221.4008 | 221.4008 | 365.5446
| Grandes | 2021: 3741; 2022: Fte: CAIA; 2023: 1496.4
Area metro cuadrado promedio sector comercial | Pequeños | 2021: 138
Precio de referencia equipos usados | Cotización 1 | 2021: Cotización 2; 2022: Cotización 3; 2023: Promedio; 2024: Número; 2025: 5.52
AA Acondicionado (Establecimientos pequeños) | 849900 | 2021: 1179900; 2022: 1199900; 2023: 1076566.67; 2024: 0.04; 2025: Número por metro cuadrado
AA Acondicionado (Establecimientos grandes) |  | 2023: 900000000; 2024: 8; 2025: Se estima que en promedio se encuentra una unidad condensadora por cada 8 supermercados.
Precio de bolsa | 2020 | 2021 | 2022 | 2023 | 2024 | 2025 | 2026 | 2027 | 2028 | 2029 | 2030
Demanda estimada del SIN Linea Base (GWh-año) | 55307 | 56823 | 59293 | 61001 | 62748 | 64540 | 66438 | 68362 | 70324 | 72296 | 74320
Valor dejado de invertir en AA |  | 2021 | 2022 | 2023 | 2024 | 2025 | 2026 | 2027 | 2028 | 2029 | 2030
Comercial- pequeños |  | 0 | 0 | 0 | 3317.5478 | 3317.5478 | 3317.5478 | 6635.0957 | 6635.0957 | 6635.0957 | 9952.6436
Comercial grandes |  | 0 | 0 | 0 | 2316.7602 | 2316.7602 | 2316.7602 | 4633.5204 | 4633.5204 | 4633.5204 | 6950.2807
Total |  | 0 | 0 | 0 | 5634.3081 | 5634.3081 | 5634.3081 | 11268.6161 | 11268.6161 | 11268.6161 | 16902.9242
Tabla 5. Principales variables características promedio de un equipo sistemas centralizado.
|  | HM | SG | SM | SP | TC | Total
Volumen promedio (m3) |  | 57 | 33.1 | 24.8 | 19.4 | 9.4 | 24.5
Índice de consumo horario promedio (kWh/100L) |  | 0.058 | 0.058 | 0.058 | 0.058 | 0.058 | 0.058
Consumo promedio (kWh/día) |  | 795 | 462 | 346 | 270 | 132 | 341
Carga promedio de refrigerante (kg) |  | 144.2 | 60.1 | 56.4 | 36.5 | 15.4 | 52.2
Recarga promedio de refrigerante (kg) |  | 64.7 | 27 | 25.3 | 16.4 | 6.9 | 23.4
| R22 | 66.7% | 91.4% | 87.5% |  | 71.4% | 4.6% | 54.3%
| R134a | 0% | 0% | 6.3% |  | 5.4% | 0% | 2.3%
Distribución del tipo de refrigerante | R404A | 20.5% | 8.6% | 6.3% |  | 21.4% | 73.6% | 34%
| R507 | 7.7% | 0% | 0% |  | 1.8% | 20.7% | 8.3%
| R744/R404A | 0% | 0% | 0% |  | 0% | 1.1% | 0.4%
| R744/R507 | 5.1% | 0% | 0% |  | 0% | 0% | 0.8%
Tabla 8. Potencial de calentamiento global para los refrigerantes instalados.
Tipo de Gas | GWP
R22 | 1780
R134a | 1360
R404A | 3922
R507 | 3985
R290 | 3.3
R600A | 4
R717 | 0
R744 | 1
R744/R404A | 1177
R744/R507 | 1196
Tabla 3. Cantidad y vida útil promedio de equipos formato
| HM | 2021: SG; 2022: SM; 2023: SP; 2024: TC; 2025: TOTAL
Promedio de equipos por formato
Autocontenido | 34 | 2021: 21; 2022: 20; 2023: 17; 2024: 5; 2025: 13
Sistema centralizado | 2 | 2021: 3; 2022: 3; 2023: 3; 2024: 1; 2025: 2
Unidad condensadora | -- | 2021: 2021-08-01; 2022: 2021-08-01; 2023: 2021-08-01; 2024: --; 2025: 1/25
Número de gabinetes promedio asociados a los sistemas centralizados | 35 | 2021: 34; 2022: 22; 2023: 17; 2024: 3; 2025: 13
Vida útil promedio de los equipos
Autocontenido | 10 | 2021: 12; 2022: 12; 2023: 11; 2024: 11; 2025: 11
Sistema centralizado | 16 | 2021: 15; 2022: 15; 2023: 15; 2024: 15; 2025: 15
Unidad condensadora | -- | 2021: 19; 2022: 17; 2023: 14; 2024: --; 2025: 17
Porcentaje promedio nacional de la carga instalada de refrigerante que se recarga anualmente.
Equipo | HM | 2021: SG; 2022: SM; 2023: SP; 2024: TC; 2025: Sector
Autocontenido | 6.3% | 2021: 0.3%; 2022: 2.2%; 2023: 0.7%; 2024: 4.8%; 2025: 3.4%
Sistema centralizado | 57.2% | 2021: 42%; 2022: 40.6%; 2023: 37.1%; 2024: 18.3%; 2025: 44.9%
Unidad condensadora | 34.6% | 2021: 36.8%; 2022: 34.6%; 2023: 33.6%; 2024: 34.6%; 2025: 34.6%
Promedio general | 55.6% | 2021: 40.3%; 2022: 33.3%; 2023: 35.1%; 2024: 16.7%; 2025: 41.4%
IMPACTO TOTAL EQUIVALENTE | 𝑇𝐸𝑊𝐼=𝐼𝐷𝑜𝑝𝑒𝑟𝑎𝑐𝑖𝑜𝑛+𝐼𝐷𝑑𝑖𝑠𝑝𝑜𝑠𝑖𝑐𝑖𝑜𝑛+𝐼𝐼
ID DE OPERACIÓN | 𝐼𝐷𝑜𝑝𝑒𝑟𝑎𝑐𝑖𝑜𝑛= 𝐺𝑊𝑃∗𝐿∗𝑛; 𝐼𝐷𝑑𝑖𝑠𝑝𝑜𝑠𝑖𝑐𝑖ó𝑛=𝐺𝑊𝑃∗𝑚∗(1−𝛼); 𝐼𝐼=𝑛∗𝐸∗𝛽
Instalación /centralizados
ID Operación | HM | 2021: SG; 2022: SM; 2023: SP; 2024: TC
R22 | 702388 | 2021: 1053582; 2022: 702744; 2023: 702388; 2024: 702388
R134a | 0 | 2021: 0; 2022: 38352; 2023: 0; 2024: 0
R404A | 476130.8 | 2021: 163547.4; 2022: 110600.4; 2023: 287090.4; 2024: 45103
R507 | 181716 | 2021: 272574; 2022: 272574; 2023: 272574; 2024: 272574
R290 | 0 | 2021: 0; 2022: 0; 2023: 0; 2024: 0
R600A | 121.6 | 2021: 121.6; 2022: 121.6; 2023: 121.6; 2024: 121.6
R717 | 0 | 2021: 0; 2022: 0; 2023: 0; 2024: 0
R744 | 0 | 2021: 0; 2022: 0; 2023: 0; 2024: 0
| Central de enfriamiento | 2022: Sistema de distribución; 2024: Sistema de conexión
Unidades | USD/TR | 2022: USD/m; 2024: USD/TR
Bogotá | 1300 | 2021: 1600; 2022: 1200; 2023: 4800; 2024: 150; 2025: 1100
Bucaramanga | 1300 | 2021: 1500; 2022: 1600; 2023: 4000; 2024: 66; 2025: 580
Calí | 1300 | 2021: 1600; 2022: 1600; 2023: 4000; 2024: 190; 2025: 1500
Cartagena | 1300 | 2021: 1600; 2022: 1600; 2023: 4000; 2024: 150; 2025: 1200
Medellin | 1100 | 2021: 1200; 2022: 1600; 2023: 4000; 2024: 60; 2025: 200
Villavicencio | 1500 | 2021: 2500; 2022: 1850; 2023: 3125; 2024: 1000; 2025: 1200
Monteria | 1600 | 2021: 1700; 2022: 1500; 2023: 3500; 2024: 500; 2025: 700
Fuente: Guía metodologica distritos térmicos | 1342.8571 | 2021: 1671.4286; 2022: 1564.2857; 2023: 3917.8571; 2024: 302.2857; 2025: 925.7143
| 1100 | 2021: 2500; 2022: 1200; 2023: 4800; 2024: 60; 2025: 1500
A utilizar | 1600 | 2021: 1600; 2022: 1600; 2023: 4000; 2024: 150; 2025: 1200
| Tarifa de conexión | 2021: Tarifa de consumo; 2022: Tarifa de capacidad; 2024: Tarifa de capacidad
Unidades | USD/TR | 2021: USD/TRH; 2022: USD/TR; 2024: USD/TR
Bogotá | 786 | 2021: 0.11; 2022: 550
Bucaramanga | 721 | 2021: 0.12; 2022: 765
Calí | 883 | 2021: 0.13; 2022: 550
Cartagena | 727 | 2021: 0.11; 2022: 710
Medellin | 580 | 2021: 0.11; 2022: 635
Villavicencio | 1226 | 2021: 0.12; 2022: 1088
Monteria | 1491 | 2021: 0.06; 2022: 687
Fuente: Guía metodologica distritos térmicos | 1491 | 2021: 0.13; 2022: 712.1429
Calí
| Ejemplos | Calí | 17,4MW | 1300m | 4800TR | 11 edificios | 1080 TonCO2 | 6430 Kg de refrigerante
Distribución |  | 2022: 5MW; 2023: 2000m
Distancia total de la tuberia principal (m)
Capacidad de central térmica | Capacidad MW | TR | 400 | 600 | 800 | 1000 | 1200 | 1400 | 1600 | 1800 | 2000
| 5 | 1433 | 16038 | 16554 | 17102 | 17618 | 18167 | 18682 | 19231 | 19747 | 20295
| 10 | 2866 | 12390 | 12685 | 13013 | 13309 | 13604 | 13933 | 14228 | 14524 | 14852
| 15 | 4299 | 11226 | 11532 | 11804 | 12077 | 12382 | 12655 | 12928 | 13233 | 13506
| 20 | 5732 | 10576 | 10795 | 11047 | 11266 | 11485 | 11737 | 11956 | 12175 | 12427
| 25 | 7165 | 10188 | 10373 | 10591 | 10775 | 10960 | 11144 | 11956 | 11547 | 11731
| 30 | 8598 | 9902 | 10061 | 10219 | 10410 | 10568 | 10726 | 10885 | 11075 | 11234
| 40 | 11464 | 9559 | 9691 | 9855 | 9987 | 10118 | 10250 | 10414 | 10546 | 10678
| 50 | 14330 | 9446 | 9594 | 9741 | 9889 | 10069 | 10217 | 10365 | 10513 | 10660
Fuente: Guia metodologica distritos térmicos
Para analisis frente a un sistema convencional | USD/TR
CAPEX inicial | 3570
Opex | 888
Fuente: Documento Dt Calí

## Terciario
Consumos Energia Electrica Fuente: LEAP
| 2019 | 2020 | 2021 | 2022 | 2023 | 2024 | 2025 | 2026 | 2027 | 2028 | 2029 | 2030 |  | 0.0036 | Petajulio [PJ]
CONSUMO COMERCIAL (PJ) | [12 empty] | 1kWh | 3.6e-09 | Petajulio [PJ]
Aire Acondicionado | 24.58 | 21.52 | 22.2 | 23.44 | 24.37 | 25.34 | 26.34 | 27.38 | 28.42 | 29.48 | 30.56 | 31.67
Iluminacion Total | 20.48 | 17.93 | 17.76 | 17.95 | 18.67 | 19.41 | 20.18 | 20.97 | 21.77 | 22.58 | 23.41 | 24.26
Motriz Total | 2.59 | 2.27 | 2.34 | 2.47 | 2.57 | 2.67 | 2.77 | 2.88 | 2.99 | 3.1 | 3.22 | 3.33
Neveras | 1.34 | 1.18 | 1.21 | 1.28 | 1.33 | 1.38 | 1.44 | 1.5 | 1.55 | 1.61 | 1.67 | 1.73
Calor directo (Electricidad) | 0.57 | 0.5 | 0.52 | 0.55 | 0.57 | 0.59 | 0.61 | 0.64 | 0.66 | 0.69 | 0.71 | 0.74
All others electric | 6.42 | 5.63 | 5.8 | 6.13 | 6.37 | 6.62 | 6.89 | 7.16 | 7.43 | 7.71 | 7.99 | 8.28
Total | 55.98 | 49.03 | 49.83 | 51.82 | 53.88 | 56.01 | 58.23 | 60.53 | 62.82 | 65.17 | 67.56 | 70.01
kWh | 15550000000 | 94.87%
CONSUMO PUBLICO (PJ)
Aire Acondicionado | 0.91 | 0.81 | 0.84 | 0.89 | 0.92 | 0.96 | 1 | 1.04 | 1.08 | 1.12 | 1.16 | 1.2
Iluminacion Total | 0.72 | 0.64 | 0.61 | 0.59 | 0.62 | 0.64 | 0.67 | 0.69 | 0.72 | 0.75 | 0.78 | 0.8
Motriz Total | 0.16 | 0.14 | 0.15 | 0.16 | 0.16 | 0.17 | 0.18 | 0.18 | 0.19 | 0.2 | 0.2 | 0.21
Neveras | 0.06 | 0.05 | 0.05 | 0.06 | 0.06 | 0.06 | 0.06 | 0.07 | 0.07 | 0.07 | 0.07 | 0.08
Calor directo (Electricidad) | 0.24 | 0.22 | 0.22 | 0.23 | 0.24 | 0.25 | 0.26 | 0.27 | 0.29 | 0.3 | 0.31 | 0.32
All others electric | 0.94 | 0.84 | 0.87 | 0.91 | 0.95 | 0.99 | 1.03 | 1.07 | 1.11 | 1.15 | 1.2 | 1.24
Total | 3.03 | 2.7 | 2.74 | 2.84 | 2.95 | 3.07 | 3.2 | 3.32 | 3.46 | 3.59 | 3.72 | 3.85
kWh | 841666666.7 | 5.135%
Comercial + publico | 16391666667 | kWh
Refrigeracion/AA
1. El consumo para "Neveras" del LEAP corresponde a los autocontenidos, que corresponde al 23% del consumo de energia electrica por refrigeracion. En cuanto al 77% restante que corresponde al consumo asociado a los sistemas centralizados, se tomará este consumo de "Aire acondicionado" y a este se le aplicará medidas de eficiencia energetica
Consumo de Energia |  |  | Consumo de Energia Refrigeracion por formato de tienda
Sistemas centralizados | 77% |  | HM | 260 | 29.21%
Autocontenidos | 23% |  | SP | 210 | 23.6%
Unidades condensadoras es despreciable, alrededor del 0.2%. |  |  | SM | 170 | 19.1%
Fuente: Estudio CAEM UTO |  |  | SG | 110 | 12.36%
|  |  | TC | 140 | 15.73%
|  |  |  | 890 | GWh/año 2019
Fuente: Estudio CAEM UTO
2. Del documento de CAEM -UTO se tomó el escenario "DEREE" el cual incorpora medidas de eficiencia energetica y refrigerante de bajo GWP de manera gradual.
Las variables contemplatas para el escenario fueron: carga instalada, consumo energético, emisiones asociadas a la disposición final, a las fugas, al consumo energético y totales.
Supuestos escenario:
1 | El índice de consumo de energía para los nuevos equipos disminuye a razón de 2.5% anual para los equipos autocontenidos y unidades condensadoras, y a razón de un 4% anual para los sistemas centralizados.
2 | Las horas diarias de operación disminuyen debido a la implementación de prácticas como el apagar el equipo en horas de la noche (cuando sea posible). Para el caso de sistemas centralizados, la disminución de horas de uso se debe a la disminución del porcentaje de funcionamiento del equipo debido a mejoras en los ciclos del sistema, ajuste de la temperatura, etc.
3 | Las medidas de eficiencia energética y su porcentaje de reducción, así como la penetración de la medida.
| 2019 | 2020 | 2021 | 2022 | 2023 | 2024 | 2025 | 2026 | 2027 | 2028 | 2029 | 2030
BAU | 890 | 924 | 958 | 994 | 1032 | 1071 | 1111 | 1153 | 1197 | 1242 | 1289 | 1338
Consumo de energia implementando escenario DEREE GWh | 890 | 924 | 945 | 895 | 908 | 900 | 903 | 897 | 891 | 887 | 868 | 839
Consumo de energia con medidas EE para autocontenidos (Neveras) | 204.7 | 212.52 | 217.35 | 205.85 | 208.84 | 207 | 207.69 | 206.31 | 204.93 | 204.01 | 199.64 | 192.97
Consumo de energia con medidas EE para sistemas centralizados (AA) | 685.3 | 711.48 | 727.65 | 689.15 | 699.16 | 693 | 695.31 | 690.69 | 686.07 | 682.99 | 668.36 | 646.03
Linea base | 2019 | 2020 | 2021 | 2022 | 2023 | 2024 | 2025 | 2026 | 2027 | 2028 | 2029 | 2030
Consumo LEAP Neveras kWh | 388888888.9 | 341666666.7 | 350000000 | 372222222.2 | 386111111.1 | 400000000 | 416666666.7 | 436111111.1 | 450000000 | 466666666.7 | 483333333.3 | 502777777.8
Consumo LEAP AA kWh | 7080555556 | 6202777778 | 6400000000 | 6758333333 | 7025000000 | 7305555556 | 7594444444 | 7894444444 | 8194444444 | 8500000000 | 8811111111 | 9130555556 |  |  |  | Razón de crecimiento anual de las tiendas | Proyecciones de apertura | Crecimiento
Consumo BAU estudio refrigeracion | 890000000 | 924000000 | 958000000 | 994000000 | 1032000000 | 1071000000 | 1111000000 | 1153000000 | 1197000000 | 1242000000 | 1289000000 | 1338000000 |  |  |  | HM | 6 tiendas/año | 3.13%
Consumo autocontenidos (neveras) estudio R | 204700000 | 212520000 | 220340000 | 228620000 | 237360000 | 246330000 | 255530000 | 265190000 | 275310000 | 285660000 | 296470000 | 307740000 |  |  |  | SG | 8 tiendas/año | 4.12%
Consumo sistemas centralizados estudio R | 685300000 | 711480000 | 737660000 | 765380000 | 794640000 | 824670000 | 855470000 | 887810000 | 921690000 | 956340000 | 992530000 | 1030260000 |  |  |  | SM | 16 tiendas/año | 4.79%
[16 empty] | SP | 15 tiendas/año | 2.8%
Consumo neveras (diferencia entre CAEM y LEAP) | 184188888.9 | 129146666.7 | 129660000 | 143602222.2 | 148751111.1 | 153670000 | 161136666.7 | 170921111.1 | 174690000 | 181006666.7 | 186863333.3 | 195037777.8 |  |  |  | TC | 180 tiendas/año | 4.07%
Consumo AA (diferencia entre CAEM y LEAP) | 6395255556 | 5491297778 | 5662340000 | 5992953333 | 6230360000 | 6480885556 | 6738974444 | 7006634444 | 7272754444 | 7543660000 | 7818581111 | 8100295556 |  |  |  | Fuente: Estudio CAEM UTO
Consumo asociado a nuevos comercios |  |  | 171042222.2 | 330613333.3 | 237406666.7 | 250525555.6 | 258088888.9 | 267660000 | 266120000 | 270905555.6 | 274921111.1 | 281714444.4
Consumo asociado a comercios existentes |  |  | 5491297778 | 5662340000 | 5992953333 | 6230360000 | 6480885556 | 6738974444 | 7006634444 | 7272754444 | 7543660000 | 7818581111
Ahorro de la medida EE para sistemas centralizados |  |  | 10010000 | 76230000 | 95480000 | 131670000 | 160160000 | 197120000 | 235620000 | 273350000 | 324170000 | 384230000
Distrito termico | [6 empty] | Datos DT |  |  | Conversiones
[5 empty] | 21600 | 14400 | 3600 | TR de 1 DT - Alpujarra |  | 1TR | 3.517 | kW
MEDIDA | eff mejorada (COP) | eff base (COP) |  |  |  |  | 2500 | h/año Tiempo de operación |  | 3600 | 12661.2 | kW
Implementacion de distritos termicos | 4.1 | 3 |  |  |  |  | 31653000 | Consumo kWh termicos |  |  | 12.6612 | MW
[7 empty] | 7720243.902 | Consumo kWh electricos DT
| Supuestos | [5 empty] | 10551000 | Consumo kWh electrico convencional
| 3600 | TR de 1 DT - Alpujarra |  |  |  |  | 2830756.098 | kWh electricos ahorrados x 1 DT
Se supone la introduccion de 2 DT en 2024, 2 DT en 2027 y 2 DT en 2030
|  | kw Termicos actuales COP 3 | 16473893333
|  | kw Electricos COP 4 | 4018022764
|  | Energia Util | 1482650400
|  | Ef. DT | 36.9% | 36.9 | 36.9
Consumo AA comercios existentes kWh |  |  | 5491297778 | 5662340000 | 5992953333 | 6230360000 | 6480885556 | 6738974444 | 7006634444 | 7272754444 | 7543660000 | 7818581111 | 28.1469
Consumo DT |  |  | 0 | 0 | 0 | 15440487.8 | 15440487.8 | 15440487.8 | 30880975.61 | 30880975.61 | 30880975.61 | 46321463.41
|  | 3.6e-09 | 5491297778 | 5662340000 | 5992953333 | 6245800488 | 6496326043 | 6754414932 | 7037515420 | 7303635420 | 7574540976 | 7864902575
|  |  | 19.7687 | 20.3844 | 21.5746 | 22.4849 | 23.3868 | 24.3159 | 25.3351 | 26.2931 | 27.2683 | 28.3136
|  | 2020 | 2021 | 2022 | 2023 | 2024 | 2025 | 2026 | 2027 | 2028 | 2029 | 2030
Consumo util AA existente |  |  | 1482650400 | 1528831800 | 1618097400 | 1682197200 | 1749839100 | 1819523100 | 1891791300 | 1963643700 | 2036788200 | 2111016900
Consumo util DT |  |  | 0 | 0 | 0 | 5697540 | 5697540 | 5697540 | 11395080 | 11395080 | 11395080 | 17092620
Energia util AA con medida |  |  | 1482650400 | 1528831800 | 1618097400 | 1676499660 | 1744141560 | 1813825560 | 1880396220 | 1952248620 | 2025393120 | 2093924280
% Participacion AA con medida |  | 100% | 100% | 100% | 100% | 99.66% | 99.67% | 99.69% | 99.4% | 99.42% | 99.44% | 99.19%
% Participacion DT |  |  | 0% | 0% | 0% | 0.3387% | 0.3256% | 0.3131% | 0.6023% | 0.5803% | 0.5595% | 0.8097%
% Eficiencia LEAP : |  |  | 27 | 27 | 27 | 27 | 27 | 27 | 27 | 27 | 27 | 27
% Eficiencia Proure DT | [5 empty] | 36.9 | 36.9 | 36.9 | 36.9 | 36.9 | 36.9 | 36.9
| 94.82 | 94.82 | 94.82 | 94.82 | 94.82 | 94.4988 | 94.5113 | 94.5231 | 94.2489 | 94.2698 | 94.2895 | 94.0523
|  | 0 | 0 | 0 | 0 | 0.32115 | 0.30874 | 0.29691 | 0.57114 | 0.55024 | 0.53048 | 0.76774
|  |  | 2021;94.82; | 2022;94.82; | 2023;94.82; | 2024;94.4988481500266; | 2025;94.5112626179173; | 2026;94.5230866259406; | 2027;94.2488579899907; | 2028;94.2697568547695; | 2029;94.2895170142875; | 2030;94.0522552091364;
|  | 2020;0; | 2021;0; | 2022;0; | 2023;0; | 2024;0.321151849973358; | 2025;0.308737382082727; | 2026;0.29691337405939; | 2027;0.571142010009249; | 2028;0.550243145230469; | 2029;0.530482985712507; | 2030;0.767744790863586;
2021;94.82;2022;94.82;2023;94.82;2024;94.4988481500266;2025;94.5112626179173;2026;94.5230866259406;2027;94.2488579899907;2028;94.2697568547695;2029;94.2895170142875;2030;94.0522552091364;
2020;0;2021;0;2022;0;2023;0;2024;0.321151849973358;2025;0.308737382082727;2026;0.29691337405939;2027;0.571142010009249;2028;0.550243145230469;2029;0.530482985712507;2030;0.767744790863586;
2020;94.82;2021;94.82;2022;94.82;2023;94.82;2024;94.4988481500266;2025;94.5112626179173;2026;94.5230866259406;2027;94.2488579899907;2028;94.2697568547695;2029;94.2895170142875;2030;94.0522552091364;
2020;0;2021;0;2022;0;2023;0;2024;0.321151849973358;2025;0.308737382082727;2026;0.29691337405939;2027;0.571142010009249;2028;0.550243145230469;2029;0.530482985712507;2030;0.767744790863586;

## Residencial
Consumos Energia Electrica Fuente: LEAP
| 2019 | 2020 | 2021 | 2022 | 2023 | 2024 | 2025 | 2026 | 2027 | 2028 | 2029 | 2030 |  | 0.0036 | Petajulio [PJ]
CONSUMO (PJ) | [12 empty] | 1kWh | 3.6e-09 | Petajulio [PJ]
Electricidad calentamiento de agua | 2.78 | 2.84 | 2.91 | 2.96 | 3.01 | 3.06 | 3.11 | 3.17 | 3.22 | 3.28 | 3.34 | 3.39
Aire Acondicionado | 6.49 | 7.13 | 7.81 | 8.49 | 9.18 | 9.88 | 10.61 | 11.36 | 12.14 | 12.94 | 13.77 | 14.6
Distrito termico |  |  |  | Conversiones |  |  | Datos DT
|  |  |  | 1TR | 3.517 | kW | 1500 | TR de 1 DT
MEDIDA | eff mejorada (COP) | eff base (COP) |  | 1500 | 4500 | 3000 | 2500 | h/año Tiempo de operación
Implementacion de distritos termicos | 4.1 | 2.7 |  |  | 5275.5 |  | 13188750 | consumo kWh termicos
[5 empty] | 5.2755 |  | 3216768.293 | consumo kWh electricos DT
| Supuestos | [5 empty] | 4884722.222 | consumo kWh electrico convencional
| 1500 | TR de 1 DT |  |  |  |  | 1667953.93 | kWh electricos ahorrados x 1 DT
Se supone la introduccion de 1 DT en 2024, 1 DT en 2027, 1DT en 2029
|  | kw Termicos actuales COP 2,7 | 5857500000
|  | kw electricos COP 4 | 1428658537
|  | Energia Util | 320701327
|  | Ef. DT | 22.45% | 22.4477 | 22.4477
Consumo AA kWh |  |  | 2169444444 | 2358333333 | 2550000000 | 2744444444 | 2947222222 | 3155555556 | 3372222222 | 3594444444 | 3825000000 | 4055555556
Consumo DT | [5 empty] | 3216768.293 | 3216768.293 | 3216768.293 | 6433536.585 | 6433536.585 | 9650304.878 | 9650304.878
|  | 2020 | 2021 | 2022 | 2023 | 2024 | 2025 | 2026 | 2027 | 2028 | 2029 | 2030
Consumo util AA existente |  |  | 320701327 | 348624105.8 | 376957513.7 | 405701550.7 | 435677474.9 | 466474657.4 | 498503727.2 | 531354055.2 | 565436270.5 | 599518485.8
Consumo util DT |  |  | 0 | 0 | 0 | 722091.2721 | 722091.2721 | 722091.2721 | 1444182.544 | 1444182.544 | 2166273.816 | 2166273.816
Energia util AA con medida |  |  | 320701327 | 348624105.8 | 376957513.7 | 404979459.4 | 434955383.7 | 465752566.2 | 497059544.7 | 529909872.7 | 563269996.7 | 597352212
% Participacion AA con medida |  |  | 100% | 100% | 100% | 99.82% | 99.83% | 99.85% | 99.71% | 99.73% | 99.62% | 99.64%
% Participacion DT |  |  | 0% | 0% | 0% | 0.178% | 0.1657% | 0.1548% | 0.2897% | 0.2718% | 0.3831% | 0.3613%
% Eficiencia LEAP : |  |  | 14.7826 | 14.7826 | 14.7826 | 14.7826 | 14.7826 | 14.7826 | 14.7826 | 14.7826 | 14.7826 | 14.7826
% Eficiencia Proure DT | [5 empty] | 22.4477 | 22.4477 | 22.4477 | 22.4477 | 22.4477 | 22.4477 | 22.4477
|  | 0 | 0 | 0 | 0 | 0.17799 | 0.16574 | 0.1548 | 0.2897 | 0.27179 | 0.38312 | 0.36134
|  | 2020;0; | 2021;0; | 2022;0; | 2023;0; | 2024;0.177985829959515; | 2025;0.165739868049009; | 2026;0.154797535211271; | 2027;0.289703459637569; | 2028;0.271792890262756; | 2029;0.383115468409578; | 2030;0.361335616438352;
2020;0;2021;0;2022;0;2023;0;2024;0.177985829959515;2025;0.165739868049009;2026;0.154797535211271;2027;0.289703459637569;2028;0.271792890262756;2029;0.383115468409578;2030;0.361335616438352;
2020;0;2021;0;2022;0;2023;0;2024;0.177985829959515;2025;0.165739868049009;2026;0.154797535211271;2027;0.289703459637569;2028;0.271792890262756;2029;0.383115468409578;2030;0.361335616438352;

## Resultados_residencial (PJ)
CONSUMO (PJ)
Base
|  | Urbano | [12 empty] | Rural | [12 empty] | TOTAL
|  | Cocción | [12 empty] | Cocción | [12 empty] | Cocción
| Rama | 2019 | 2020 | 2021 | 2022 | 2023 | 2024 | 2025 | 2026 | 2027 | 2028 | 2029 | 2030 | Rama | 2019 | 2020 | 2021 | 2022 | 2023 | 2024 | 2025 | 2026 | 2027 | 2028 | 2029 | 2030 | Rama | 2019 | 2020 | 2021 | 2022 | 2023 | 2024 | 2025 | 2026 | 2027 | 2028 | 2029 | 2030
0.046111 | Electricidad_SIN | 3.11 | 3.23 | 3.33 | 3.43 | 3.52 | 3.61 | 3.71 | 3.81 | 3.92 | 4.02 | 4.13 | 4.24 | Electricidad_SIN | 0.57 | 0.54 | 0.54 | 0.54 | 0.54 | 0.54 | 0.53 | 0.53 | 0.53 | 0.53 | 0.53 | 0.53 | Electricidad_SIN | 3.68 | 3.77 | 3.87 | 3.97 | 4.06 | 4.15 | 4.24 | 4.34 | 4.45 | 4.55 | 4.66 | 4.77
0.055539 | Gas Natural | 50.64 | 52.5 | 54.22 | 55.81 | 57.32 | 58.83 | 60.39 | 62.03 | 63.72 | 65.46 | 67.21 | 68.94 | Gas Natural | 0.46 | 0.44 | 0.44 | 0.44 | 0.44 | 0.44 | 0.44 | 0.43 | 0.43 | 0.43 | 0.43 | 0.43 | Gas Natural | 51.1 | 52.94 | 54.66 | 56.25 | 57.76 | 59.27 | 60.83 | 62.46 | 64.15 | 65.89 | 67.64 | 69.37
0 | Lena | 8.49 | 8.8 | 9.08 | 9.35 | 9.6 | 9.86 | 10.12 | 10.39 | 10.68 | 10.97 | 11.26 | 11.55 | Lena | 87.52 | 82.81 | 82.96 | 82.86 | 82.58 | 82.25 | 81.96 | 81.72 | 81.52 | 81.33 | 81.1 | 80.82 | Lena | 96.01 | 91.61 | 92.04 | 92.21 | 92.18 | 92.11 | 92.08 | 92.11 | 92.2 | 92.3 | 92.36 | 92.37
0.067185 | GLP | 10.59 | 10.98 | 11.34 | 11.67 | 11.99 | 12.3 | 12.63 | 12.97 | 13.32 | 13.69 | 14.05 | 14.42 | GLP | 7.53 | 7.13 | 7.14 | 7.13 | 7.11 | 7.08 | 7.06 | 7.04 | 7.02 | 7 | 6.98 | 6.96 | GLP | 18.12 | 18.11 | 18.48 | 18.8 | 19.1 | 19.38 | 19.69 | 20.01 | 20.34 | 20.69 | 21.03 | 21.38
0 | Carbon | 0 | 0 | 0 | 0 | 0 | 0 | 0 | 0 | 0 | 0 | 0 | 0 | Carbon | 0 | 0 | 0 | 0 | 0 | 0 | 0 | 0 | 0 | 0 | 0 | 0 | Carbon | 0 | 0 | 0 | 0 | 0 | 0 | 0 | 0 | 0 | 0 | 0 | 0
0 | Kerosene | 0 | 0 | 0 | 0 | 0 | 0 | 0 | 0 | 0 | 0 | 0 | 0 | Kerosene | 0 | 0 | 0 | 0 | 0 | 0 | 0 | 0 | 0 | 0 | 0 | 0 | Kerosene | 0 | 0 | 0 | 0 | 0 | 0 | 0 | 0 | 0 | 0 | 0 | 0
| Total | 72.83 | 75.51 | 77.97 | 80.26 | 82.43 | 84.6 | 86.85 | 89.2 | 91.64 | 94.14 | 96.65 | 99.15 | Total | 96.08 | 90.92 | 91.08 | 90.97 | 90.67 | 90.31 | 89.99 | 89.72 | 89.5 | 89.29 | 89.04 | 88.74 | Total | 168.91 | 166.43 | 169.05 | 171.23 | 173.1 | 174.91 | 176.84 | 178.92 | 181.14 | 183.43 | 185.69 | 187.89
|  | Calentamiento de agua | [12 empty] | Calentamiento de agua | [12 empty] | Calentamiento de agua
| Rama | 2019 | 2020 | 2021 | 2022 | 2023 | 2024 | 2025 | 2026 | 2027 | 2028 | 2029 | 2030 | Rama | 2019 | 2020 | 2021 | 2022 | 2023 | 2024 | 2025 | 2026 | 2027 | 2028 | 2029 | 2030 | Rama | 2019 | 2020 | 2021 | 2022 | 2023 | 2024 | 2025 | 2026 | 2027 | 2028 | 2029 | 2030
0.055539 | Gas natural tanques y de paso | 0.11 | 0.11 | 0.11 | 0.11 | 0.12 | 0.12 | 0.12 | 0.12 | 0.13 | 0.13 | 0.13 | 0.13 | Gas natural tanques y de paso | 0 | 0 | 0 | 0 | 0 | 0 | 0 | 0 | 0 | 0 | 0 | 0 | Gas natural tanques y de paso | 0.11 | 0.11 | 0.11 | 0.11 | 0.12 | 0.12 | 0.12 | 0.12 | 0.13 | 0.13 | 0.13 | 0.13
0.046111 | Electricidad | 2.78 | 2.84 | 2.91 | 2.96 | 3.01 | 3.06 | 3.11 | 3.17 | 3.22 | 3.28 | 3.34 | 3.39 | Electricidad | 0.51 | 0.52 | 0.52 | 0.52 | 0.51 | 0.51 | 0.51 | 0.51 | 0.51 | 0.51 | 0.5 | 0.5 | Electricidad | 3.29 | 3.36 | 3.43 | 3.48 | 3.52 | 3.57 | 3.62 | 3.68 | 3.73 | 3.79 | 3.84 | 3.89
| Total | 2.89 | 2.95 | 3.02 | 3.07 | 3.13 | 3.18 | 3.23 | 3.29 | 3.35 | 3.41 | 3.47 | 3.52 | Total | 0.51 | 0.52 | 0.52 | 0.52 | 0.51 | 0.51 | 0.51 | 0.51 | 0.51 | 0.51 | 0.5 | 0.5 | Total | 3.4 | 3.47 | 3.54 | 3.59 | 3.64 | 3.69 | 3.74 | 3.8 | 3.86 | 3.92 | 3.97 | 4.02
|  | Iluminación | [12 empty] | Iluminación | [12 empty] | Iluminación
| Rama | 2019 | 2020 | 2021 | 2022 | 2023 | 2024 | 2025 | 2026 | 2027 | 2028 | 2029 | 2030 | Rama | 2019 | 2020 | 2021 | 2022 | 2023 | 2024 | 2025 | 2026 | 2027 | 2028 | 2029 | 2030 | Rama | 2019 | 2020 | 2021 | 2022 | 2023 | 2024 | 2025 | 2026 | 2027 | 2028 | 2029 | 2030
0.046111 | Iluminacion Bombillos UE | 10.74 | 10.96 | 11.21 | 11.42 | 11.62 | 11.8 | 12 | 12.21 | 12.42 | 12.64 | 12.86 | 13.07 | Iluminacion UE | 1.96 | 1.97 | 1.97 | 1.97 | 1.96 | 1.95 | 1.95 | 1.94 | 1.94 | 1.93 | 1.93 | 1.92 | Iluminacion UE | 12.7 | 12.93 | 13.18 | 13.39 | 13.58 | 13.75 | 13.95 | 14.15 | 14.36 | 14.57 | 14.79 | 14.99
| Total | 10.74 | 10.96 | 11.21 | 11.42 | 11.62 | 11.8 | 12 | 12.21 | 12.42 | 12.64 | 12.86 | 13.07 | Total | 1.96 | 1.97 | 1.97 | 1.97 | 1.96 | 1.95 | 1.95 | 1.94 | 1.94 | 1.93 | 1.93 | 1.92 | Total | 12.7 | 12.93 | 13.18 | 13.39 | 13.58 | 13.75 | 13.95 | 14.15 | 14.36 | 14.57 | 14.79 | 14.99
|  | Refrigeración | [12 empty] | Refrigeración | [12 empty] | Refrigeración
| Rama | 2019 | 2020 | 2021 | 2022 | 2023 | 2024 | 2025 | 2026 | 2027 | 2028 | 2029 | 2030 | Rama | 2019 | 2020 | 2021 | 2022 | 2023 | 2024 | 2025 | 2026 | 2027 | 2028 | 2029 | 2030 | Rama | 2019 | 2020 | 2021 | 2022 | 2023 | 2024 | 2025 | 2026 | 2027 | 2028 | 2029 | 2030
0.046111 | Aire Acondicionado | 6.49 | 7.13 | 7.81 | 8.49 | 9.18 | 9.88 | 10.61 | 11.36 | 12.14 | 12.94 | 13.77 | 14.6 | Aire Acondicionado | 0.28 | 0.3 | 0.33 | 0.35 | 0.37 | 0.39 | 0.41 | 0.43 | 0.45 | 0.47 | 0.49 | 0.51 | Aire Acondicionado | 6.77 | 7.43 | 8.14 | 8.84 | 9.55 | 10.27 | 11.02 | 11.79 | 12.59 | 13.41 | 14.26 | 15.11
0.046111 | Neveras | 30.34 | 30.6 | 31.54 | 32.41 | 33.23 | 34.04 | 34.88 | 35.77 | 36.68 | 37.62 | 38.56 | 39.49 | Neveras | 1.32 | 1.33 | 1.35 | 1.36 | 1.36 | 1.37 | 1.37 | 1.38 | 1.39 | 1.4 | 1.4 | 1.41 | Neveras | 31.66 | 31.93 | 32.89 | 33.77 | 34.59 | 35.41 | 36.25 | 37.15 | 38.07 | 39.02 | 39.96 | 40.9
0.055539 | Distritos Térmicos | 0 | 0 | 0 | 0 | 0 | 0 | 0 | 0 | 0 | 0 | 0 | 0 | Distritos Térmicos | 0 | 0 | 0 | 0 | 0 | 0 | 0 | 0 | 0 | 0 | 0 | 0 | Distritos Térmicos | 0 | 0 | 0 | 0 | 0 | 0 | 0 | 0 | 0 | 0 | 0 | 0
| Total | 36.83 | 37.73 | 39.35 | 40.9 | 42.41 | 43.92 | 45.49 | 47.13 | 48.82 | 50.56 | 52.33 | 54.09 | Total | 1.6 | 1.63 | 1.68 | 1.71 | 1.73 | 1.76 | 1.78 | 1.81 | 1.84 | 1.87 | 1.89 | 1.92 | Total | 38.43 | 39.36 | 41.03 | 42.61 | 44.14 | 45.68 | 47.27 | 48.94 | 50.66 | 52.43 | 54.22 | 56.01
|  | Fuerza motriz | [12 empty] | Fuerza motriz | [12 empty] | Fuerza motriz
| Rama | 2019 | 2020 | 2021 | 2022 | 2023 | 2024 | 2025 | 2026 | 2027 | 2028 | 2029 | 2030 | Rama | 2019 | 2020 | 2021 | 2022 | 2023 | 2024 | 2025 | 2026 | 2027 | 2028 | 2029 | 2030 | Rama | 2019 | 2020 | 2021 | 2022 | 2023 | 2024 | 2025 | 2026 | 2027 | 2028 | 2029 | 2030
0.046111 | Lavadora | 3.82 | 3.97 | 4.1 | 4.22 | 4.34 | 4.45 | 4.57 | 4.7 | 4.83 | 4.97 | 5.1 | 5.23 | Lavadora | 0.39 | 0.4 | 0.4 | 0.41 | 0.41 | 0.41 | 0.42 | 0.42 | 0.42 | 0.43 | 0.43 | 0.43 | Lavadora | 4.21 | 4.37 | 4.5 | 4.63 | 4.75 | 4.86 | 4.99 | 5.12 | 5.25 | 5.4 | 5.53 | 5.66
0.046111 | Ventiladores | 0.92 | 0.95 | 0.98 | 1.01 | 1.04 | 1.06 | 1.09 | 1.12 | 1.15 | 1.18 | 1.21 | 1.24 | Ventiladores | 0.22 | 0.22 | 0.23 | 0.23 | 0.23 | 0.23 | 0.23 | 0.23 | 0.23 | 0.23 | 0.24 | 0.24 | Ventiladores | 1.14 | 1.17 | 1.21 | 1.24 | 1.27 | 1.29 | 1.32 | 1.35 | 1.38 | 1.41 | 1.45 | 1.48
| Total | 4.74 | 4.92 | 5.08 | 5.23 | 5.38 | 5.51 | 5.66 | 5.82 | 5.98 | 6.15 | 6.31 | 6.47 | Total | 0.61 | 0.62 | 0.63 | 0.64 | 0.64 | 0.64 | 0.65 | 0.65 | 0.65 | 0.66 | 0.67 | 0.67 | Total | 5.35 | 5.54 | 5.71 | 5.87 | 6.02 | 6.15 | 6.31 | 6.47 | 6.63 | 6.81 | 6.98 | 7.14
[15 empty] | TV | [12 empty] | TV | bar: 0.92
| Rama | 2019 | 2020 | 2021 | 2022 | 2023 | 2024 | 2025 | 2026 | 2027 | 2028 | 2029 | 2030 | Rama | 2019 | 2020 | 2021 | 2022 | 2023 | 2024 | 2025 | 2026 | 2027 | 2028 | 2029 | 2030 | Rama | 2019 | 2020 | 2021 | 2022 | 2023 | 2024 | 2025 | 2026 | 2027 | 2028 | 2029 | 2030
0.046111 | Convencional CRT | 11.95 | 10.85 | 10.77 | 10.65 | 10.5 | 10.33 | 10.16 | 10.07 | 9.98 | 9.89 | 9.78 | 9.66 | Convencional CRT | 2.52 | 2.45 | 2.42 | 2.39 | 2.35 | 2.31 | 2.27 | 2.25 | 2.23 | 2.21 | 2.19 | 2.17 | Convencional CRT | 14.47 | 13.3 | 13.19 | 13.04 | 12.85 | 12.64 | 12.43 | 12.32 | 12.21 | 12.1 | 11.97 | 11.83
0.046111 | LED LCD | 2.74 | 3.2 | 3.37 | 3.53 | 3.69 | 3.86 | 4.02 | 4.17 | 4.32 | 4.48 | 4.64 | 4.8 | LCD Plasma LED | 0.33 | 0.38 | 0.4 | 0.42 | 0.43 | 0.45 | 0.46 | 0.47 | 0.47 | 0.48 | 0.49 | 0.49 | LCD Plasma LED | 3.07 | 3.58 | 3.77 | 3.95 | 4.12 | 4.31 | 4.48 | 4.64 | 4.79 | 4.96 | 5.13 | 5.29
| Total | 14.69 | 14.05 | 14.14 | 14.18 | 14.19 | 14.19 | 14.18 | 14.24 | 14.3 | 14.37 | 14.42 | 14.46 | Total | 2.85 | 2.83 | 2.82 | 2.81 | 2.78 | 2.76 | 2.73 | 2.72 | 2.7 | 2.69 | 2.68 | 2.66 | Total | 17.54 | 16.88 | 16.96 | 16.99 | 16.97 | 16.95 | 16.91 | 16.96 | 17 | 17.06 | 17.1 | 17.12
|  | 0.92: Otros |  | Otros | [12 empty] | Otros
| Rama | 2019 | 2020 | 2021 | 2022 | 2023 | 2024 | 2025 | 2026 | 2027 | 2028 | 2029 | 2030 | Rama | 2019 | 2020 | 2021 | 2022 | 2023 | 2024 | 2025 | 2026 | 2027 | 2028 | 2029 | 2030 | Rama | 2019 | 2020 | 2021 | 2022 | 2023 | 2024 | 2025 | 2026 | 2027 | 2028 | 2029 | 2030
0.046111 | All others | 4.38 | 4.47 | 4.57 | 4.66 | 4.74 | 4.82 | 4.9 | 4.98 | 5.07 | 5.16 | 5.25 | 5.33 | All others | 0.8 | 0.81 | 0.81 | 0.81 | 0.81 | 0.8 | 0.8 | 0.8 | 0.8 | 0.79 | 0.79 | 0.79 | All others | 5.18 | 5.28 | 5.38 | 5.47 | 5.55 | 5.62 | 5.7 | 5.78 | 5.87 | 5.95 | 6.04 | 6.12
| Total | 4.38 | 4.47 | 4.57 | 4.66 | 4.74 | 4.82 | 4.9 | 4.98 | 5.07 | 5.16 | 5.25 | 5.33 | Total | 0.8 | 0.81 | 0.81 | 0.81 | 0.81 | 0.8 | 0.8 | 0.8 | 0.8 | 0.79 | 0.79 | 0.79 | Total | 5.18 | 5.28 | 5.38 | 5.47 | 5.55 | 5.62 | 5.7 | 5.78 | 5.87 | 5.95 | 6.04 | 6.12
|  | 0.92: Total |  | Total | [12 empty] | Total
| Rama | 2019 | 2020 | 2021 | 2022 | 2023 | 2024 | 2025 | 2026 | 2027 | 2028 | 2029 | 2030 | Rama | 2019 | 2020 | 2021 | 2022 | 2023 | 2024 | 2025 | 2026 | 2027 | 2028 | 2029 | 2030 | Rama | 2019 | 2020 | 2021 | 2022 | 2023 | 2024 | 2025 | 2026 | 2027 | 2028 | 2029 | 2030
| All others | 147.1 | 150.59 | 155.34 | 159.72 | 163.9 | 168.02 | 172.31 | 176.87 | 181.58 | 186.43 | 191.29 | 196.09 | All others | 104.41 | 99.3 | 99.51 | 99.43 | 99.1 | 98.73 | 98.41 | 98.15 | 97.94 | 97.74 | 97.5 | 97.2 | All others | 251.51 | 249.89 | 254.85 | 259.15 | 263 | 266.75 | 270.72 | 275.02 | 279.52 | 284.17 | 288.79 | 293.29
PROURE
|  | 0.92: Urbano |  | Rural | [12 empty] | TOTAL | [12 empty] | Ahorros
|  | 0.92: Cocción |  | Cocción | [12 empty] | Ahorro Cocción | [12 empty] | Ahorro Cocción
| Rama | 2019 | 2020 | 2021 | 2022 | 2023 | 2024 | 2025 | 2026 | 2027 | 2028 | 2029 | 2030 | Rama | 2019 | 2020 | 2021 | 2022 | 2023 | 2024 | 2025 | 2026 | 2027 | 2028 | 2029 | 2030 | Rama | 2019 | 2020 | 2021 | 2022 | 2023 | 2024 | 2025 | 2026 | 2027 | 2028 | 2029 | 2030 | Rama | 2019 | 2020 | 2021 | 2022 | 2023 | 2024 | 2025 | 2026 | 2027 | 2028 | 2029 | 2030
0.046111 | Electricidad_SIN | 3.11 | 3.23 | 3.33 | 3.43 | 3.52 | 3.61 | 3.71 | 3.81 | 3.92 | 4.02 | 4.13 | 4.24 | Electricidad_SIN | 0.57 | 0.54 | 0.54 | 0.54 | 0.54 | 0.54 | 0.53 | 0.53 | 0.53 | 0.53 | 0.53 | 0.53 | Electricidad_SIN | 3.68 | 3.77 | 3.87 | 3.97 | 4.06 | 4.15 | 4.24 | 4.34 | 4.45 | 4.55 | 4.66 | 4.77 | Electricidad_SIN | 0 | 0 | 0 | 0 | 0 | 0 | 0 | 0 | 0 | 0 | 0 | 0
0.055539 | Gas Natural | 50.64 | 52.5 | 54.22 | 55.81 | 57.32 | 58.83 | 60.39 | 62.03 | 63.72 | 65.46 | 67.21 | 68.94 | Gas Natural | 0.46 | 0.44 | 0.44 | 0.44 | 0.44 | 0.44 | 0.44 | 0.43 | 0.43 | 0.43 | 0.43 | 0.43 | Gas Natural | 51.1 | 52.94 | 54.66 | 56.25 | 57.76 | 59.27 | 60.83 | 62.46 | 64.15 | 65.89 | 67.64 | 69.37 | Gas Natural | 0 | 0 | 0 | 0 | 0 | 0 | 0 | 0 | 0 | 0 | 0 | 0
0 | Lena | 8.49 | 8.8 | 9.08 | 9.35 | 9.6 | 9.86 | 10.12 | 10.39 | 10.68 | 10.97 | 11.26 | 11.55 | Lena | 87.52 | 82.81 | 82.96 | 82.86 | 82.58 | 82.25 | 81.96 | 81.72 | 81.52 | 81.33 | 81.1 | 80.82 | Lena | 96.01 | 91.61 | 92.04 | 92.21 | 92.18 | 92.11 | 92.08 | 92.11 | 92.2 | 92.3 | 92.36 | 92.37 | Lena | 0 | 0 | 0 | 0 | 0 | 0 | 0 | 0 | 0 | 0 | 0 | 0
0.067185 | GLP | 10.59 | 10.98 | 11.34 | 11.67 | 11.99 | 12.3 | 12.63 | 12.97 | 13.32 | 13.69 | 14.05 | 14.42 | GLP | 7.53 | 7.13 | 7.14 | 7.13 | 7.11 | 7.08 | 7.06 | 7.04 | 7.02 | 7 | 6.98 | 6.96 | GLP | 18.12 | 18.11 | 18.48 | 18.8 | 19.1 | 19.38 | 19.69 | 20.01 | 20.34 | 20.69 | 21.03 | 21.38 | GLP | 0 | 0 | 0 | 0 | 0 | 0 | 0 | 0 | 0 | 0 | 0 | 0
0 | Carbon | 0 | 0 | 0 | 0 | 0 | 0 | 0 | 0 | 0 | 0 | 0 | 0 | Carbon | 0 | 0 | 0 | 0 | 0 | 0 | 0 | 0 | 0 | 0 | 0 | 0 | Carbon | 0 | 0 | 0 | 0 | 0 | 0 | 0 | 0 | 0 | 0 | 0 | 0 | Carbon | 0 | 0 | 0 | 0 | 0 | 0 | 0 | 0 | 0 | 0 | 0 | 0
0 | Kerosene | 0 | 0 | 0 | 0 | 0 | 0 | 0 | 0 | 0 | 0 | 0 | 0 | Kerosene | 0 | 0 | 0 | 0 | 0 | 0 | 0 | 0 | 0 | 0 | 0 | 0 | Kerosene | 0 | 0 | 0 | 0 | 0 | 0 | 0 | 0 | 0 | 0 | 0 | 0 | Kerosene | 0 | 0 | 0 | 0 | 0 | 0 | 0 | 0 | 0 | 0 | 0 | 0
| Total | 72.83 | 75.51 | 77.97 | 80.26 | 82.43 | 84.6 | 86.85 | 89.2 | 91.64 | 94.14 | 96.65 | 99.15 | Total | 96.08 | 90.92 | 91.08 | 90.97 | 90.67 | 90.31 | 89.99 | 89.72 | 89.5 | 89.29 | 89.04 | 88.74 | Total | 168.91 | 166.43 | 169.05 | 171.23 | 173.1 | 174.91 | 176.84 | 178.92 | 181.14 | 183.43 | 185.69 | 187.89 | Total | 0 | 0 | 0 | 0 | 0 | 0 | 0 | 0 | 0 | 0 | 0 | 0
|  | 0.92: Calentamiento de agua |  | Calentamiento de agua | [12 empty] | Calentamiento de agua | [12 empty] | Calentamiento de agua
| Rama | 2019 | 2020 | 2021 | 2022 | 2023 | 2024 | 2025 | 2026 | 2027 | 2028 | 2029 | 2030 | Rama | 2019 | 2020 | 2021 | 2022 | 2023 | 2024 | 2025 | 2026 | 2027 | 2028 | 2029 | 2030 | Rama | 2019 | 2020 | 2021 | 2022 | 2023 | 2024 | 2025 | 2026 | 2027 | 2028 | 2029 | 2030 | Rama | 2019 | 2020 | 2021 | 2022 | 2023 | 2024 | 2025 | 2026 | 2027 | 2028 | 2029 | 2030
0.055539 | Gas natural tanques y de paso | 0.11 | 0.11 | 0.11 | 0.11 | 0.12 | 0.12 | 0.12 | 0.12 | 0.13 | 0.13 | 0.13 | 0.13 | Gas natural tanques y de paso | 0 | 0 | 0 | 0 | 0 | 0 | 0 | 0 | 0 | 0 | 0 | 0 | Gas natural tanques y de paso | 0.11 | 0.11 | 0.11 | 0.11 | 0.12 | 0.12 | 0.12 | 0.12 | 0.13 | 0.13 | 0.13 | 0.13 | Gas natural tanques y de paso | 0 | 0 | 0 | 0 | 0 | 0 | 0 | 0 | 0 | 0 | 0 | 0
0.046111 | Electricidad | 2.78 | 2.84 | 2.91 | 2.96 | 3.01 | 3.06 | 3.11 | 3.17 | 3.22 | 3.28 | 3.34 | 3.39 | Electricidad | 0.51 | 0.52 | 0.52 | 0.52 | 0.51 | 0.51 | 0.51 | 0.51 | 0.51 | 0.51 | 0.5 | 0.5 | Electricidad | 3.29 | 3.36 | 3.43 | 3.48 | 3.52 | 3.57 | 3.62 | 3.68 | 3.73 | 3.79 | 3.84 | 3.89 | Electricidad | 0 | 0 | 0 | 0 | 0 | 0 | 0 | 0 | 0 | 0 | 0 | 0
| Total | 2.89 | 2.95 | 3.02 | 3.07 | 3.13 | 3.18 | 3.23 | 3.29 | 3.35 | 3.41 | 3.47 | 3.52 | Total | 0.51 | 0.52 | 0.52 | 0.52 | 0.51 | 0.51 | 0.51 | 0.51 | 0.51 | 0.51 | 0.5 | 0.5 | Total | 3.4 | 3.47 | 3.54 | 3.59 | 3.64 | 3.69 | 3.74 | 3.8 | 3.86 | 3.92 | 3.97 | 4.02 | Total | 0 | 0 | 0 | 0 | 0 | 0 | 0 | 0 | 0 | 0 | 0 | 0
|  | 0.92: Iluminación |  | Iluminación | [12 empty] | Ahorro Iluminación | [12 empty] | Ahorro Iluminación
| Rama | 2019 | 2020 | 2021 | 2022 | 2023 | 2024 | 2025 | 2026 | 2027 | 2028 | 2029 | 2030 | Rama | 2019 | 2020 | 2021 | 2022 | 2023 | 2024 | 2025 | 2026 | 2027 | 2028 | 2029 | 2030 | Rama | 2019 | 2020 | 2021 | 2022 | 2023 | 2024 | 2025 | 2026 | 2027 | 2028 | 2029 | 2030 | Rama | 2019 | 2020 | 2021 | 2022 | 2023 | 2024 | 2025 | 2026 | 2027 | 2028 | 2029 | 2030
0.046111 | Iluminacion Bombillos UE | 10.74 | 10.96 | 11.21 | 11.42 | 11.62 | 11.8 | 12 | 12.21 | 12.42 | 12.64 | 12.86 | 13.07 | Iluminacion UE | 1.96 | 1.97 | 1.97 | 1.97 | 1.96 | 1.95 | 1.95 | 1.94 | 1.94 | 1.93 | 1.93 | 1.92 | Iluminacion UE | 12.7 | 12.93 | 13.18 | 13.39 | 13.58 | 13.75 | 13.95 | 14.15 | 14.36 | 14.57 | 14.79 | 14.99 | Iluminacion UE | 0 | 0 | 0 | 0 | 0 | 0 | 0 | 0 | 0 | 0 | 0 | 0
| Total | 10.74 | 10.96 | 11.21 | 11.42 | 11.62 | 11.8 | 12 | 12.21 | 12.42 | 12.64 | 12.86 | 13.07 | Total | 1.96 | 1.97 | 1.97 | 1.97 | 1.96 | 1.95 | 1.95 | 1.94 | 1.94 | 1.93 | 1.93 | 1.92 | Total | 12.7 | 12.93 | 13.18 | 13.39 | 13.58 | 13.75 | 13.95 | 14.15 | 14.36 | 14.57 | 14.79 | 14.99 | Total | 0 | 0 | 0 | 0 | 0 | 0 | 0 | 0 | 0 | 0 | 0 | 0
|  | 0.92: Refrigeración |  | Refrigeración | [12 empty] | Ahorro Refrigeración | [12 empty] | Ahorro Refrigeración
| Rama | 2019 | 2020 | 2021 | 2022 | 2023 | 2024 | 2025 | 2026 | 2027 | 2028 | 2029 | 2030 | Rama | 2019 | 2020 | 2021 | 2022 | 2023 | 2024 | 2025 | 2026 | 2027 | 2028 | 2029 | 2030 | Rama | 2019 | 2020 | 2021 | 2022 | 2023 | 2024 | 2025 | 2026 | 2027 | 2028 | 2029 | 2030 | Rama | 2019 | 2020 | 2021 | 2022 | 2023 | 2024 | 2025 | 2026 | 2027 | 2028 | 2029 | 2030
0.046111 | Aire Acondicionado | 6.49 | 7.13 | 7.81 | 8.49 | 9.18 | 9.86 | 10.59 | 11.35 | 12.11 | 12.91 | 13.72 | 14.55 | Aire Acondicionado | 0.28 | 0.3 | 0.33 | 0.35 | 0.37 | 0.39 | 0.41 | 0.43 | 0.45 | 0.47 | 0.49 | 0.51 | Aire Acondicionado | 6.77 | 7.43 | 8.14 | 8.84 | 9.55 | 10.25 | 11 | 11.78 | 12.56 | 13.38 | 14.21 | 15.06 | Aire Acondicionado | 0 | 0 | 0 | 0 | 0 | 0.02 | 0.02 | 0.01 | 0.03 | 0.03 | 0.05 | 0.05
0.046111 | Neveras | 30.34 | 30.6 | 31.54 | 32.41 | 33.23 | 34.04 | 34.88 | 35.77 | 36.68 | 37.62 | 38.56 | 39.49 | Neveras | 1.32 | 1.33 | 1.35 | 1.36 | 1.36 | 1.37 | 1.37 | 1.38 | 1.39 | 1.4 | 1.4 | 1.41 | Neveras | 31.66 | 31.93 | 32.89 | 33.77 | 34.59 | 35.41 | 36.25 | 37.15 | 38.07 | 39.02 | 39.96 | 40.9 | Neveras | 0 | 0 | 0 | 0 | 0 | 0 | 0 | 0 | 0 | 0 | 0 | 0
0.055539 | Distritos Térmicos | 0 | 0 | 0 | 0 | 0 | 0.01 | 0.01 | 0.01 | 0.02 | 0.02 | 0.03 | 0.03 | Distritos Térmicos | 0 | 0 | 0 | 0 | 0 | 0 | 0 | 0 | 0 | 0 | 0 | 0 | Distritos Térmicos | 0 | 0 | 0 | 0 | 0 | 0.01 | 0.01 | 0.01 | 0.02 | 0.02 | 0.03 | 0.03 | Distritos Térmicos | 0 | 0 | 0 | 0 | 0 | -0.01 | -0.01 | -0.01 | -0.02 | -0.02 | -0.03 | -0.03
| Total | 36.83 | 37.73 | 39.35 | 40.9 | 42.41 | 43.91 | 45.48 | 47.13 | 48.81 | 50.55 | 52.31 | 54.07 | Total | 1.6 | 1.63 | 1.68 | 1.71 | 1.73 | 1.76 | 1.78 | 1.81 | 1.84 | 1.87 | 1.89 | 1.92 | Total | 38.43 | 39.36 | 41.03 | 42.61 | 44.14 | 45.67 | 47.26 | 48.94 | 50.65 | 52.42 | 54.2 | 55.99 | Total | 0 | 0 | 0 | 0 | 0 | 0.01 | 0.01 | 0 | 0.01 | 0.01 | 0.02 | 0.02
0.35
|  | 0.92: Fuerza motriz |  | Fuerza motriz | [12 empty] | Fuerza motriz | [12 empty] | Fuerza motriz
| Rama | 2019 | 2020 | 2021 | 2022 | 2023 | 2024 | 2025 | 2026 | 2027 | 2028 | 2029 | 2030 | Rama | 2019 | 2020 | 2021 | 2022 | 2023 | 2024 | 2025 | 2026 | 2027 | 2028 | 2029 | 2030 | Rama | 2019 | 2020 | 2021 | 2022 | 2023 | 2024 | 2025 | 2026 | 2027 | 2028 | 2029 | 2030 | Rama | 2019 | 2020 | 2021 | 2022 | 2023 | 2024 | 2025 | 2026 | 2027 | 2028 | 2029 | 2030
0.046111 | Lavadora | 3.82 | 3.97 | 4.1 | 4.22 | 4.34 | 4.45 | 4.57 | 4.7 | 4.83 | 4.97 | 5.1 | 5.23 | Lavadora | 0.39 | 0.4 | 0.4 | 0.41 | 0.41 | 0.41 | 0.42 | 0.42 | 0.42 | 0.43 | 0.43 | 0.43 | Lavadora | 4.21 | 4.37 | 4.5 | 4.63 | 4.75 | 4.86 | 4.99 | 5.12 | 5.25 | 5.4 | 5.53 | 5.66 | Lavadora | 0 | 0 | 0 | 0 | 0 | 0 | 0 | 0 | 0 | 0 | 0 | 0
0.046111 | Ventiladores | 0.92 | 0.95 | 0.98 | 1.01 | 1.04 | 1.06 | 1.09 | 1.12 | 1.15 | 1.18 | 1.21 | 1.24 | Ventiladores | 0.22 | 0.22 | 0.23 | 0.23 | 0.23 | 0.23 | 0.23 | 0.23 | 0.23 | 0.23 | 0.24 | 0.24 | Ventiladores | 1.14 | 1.17 | 1.21 | 1.24 | 1.27 | 1.29 | 1.32 | 1.35 | 1.38 | 1.41 | 1.45 | 1.48 | Ventiladores | 0 | 0 | 0 | 0 | 0 | 0 | 0 | 0 | 0 | 0 | 0 | 0
| Total | 4.74 | 4.92 | 5.08 | 5.23 | 5.38 | 5.51 | 5.66 | 5.82 | 5.98 | 6.15 | 6.31 | 6.47 | Total | 0.61 | 0.62 | 0.63 | 0.64 | 0.64 | 0.64 | 0.65 | 0.65 | 0.65 | 0.66 | 0.67 | 0.67 | Total | 5.35 | 5.54 | 5.71 | 5.87 | 6.02 | 6.15 | 6.31 | 6.47 | 6.63 | 6.81 | 6.98 | 7.14 | Total | 0 | 0 | 0 | 0 | 0 | 0 | 0 | 0 | 0 | 0 | 0 | 0
[15 empty] | TV | [12 empty] | TV | [12 empty] | TV | bar: 0.92
| Rama | 2019 | 2020 | 2021 | 2022 | 2023 | 2024 | 2025 | 2026 | 2027 | 2028 | 2029 | 2030 | Rama | 2019 | 2020 | 2021 | 2022 | 2023 | 2024 | 2025 | 2026 | 2027 | 2028 | 2029 | 2030 | Rama | 2019 | 2020 | 2021 | 2022 | 2023 | 2024 | 2025 | 2026 | 2027 | 2028 | 2029 | 2030 | Rama | 2019 | 2020 | 2021 | 2022 | 2023 | 2024 | 2025 | 2026 | 2027 | 2028 | 2029 | 2030
0.046111 | Convencional CRT | 11.95 | 10.85 | 10.77 | 10.65 | 10.5 | 10.33 | 10.16 | 10.07 | 9.98 | 9.89 | 9.78 | 9.66 | Convencional CRT | 2.52 | 2.45 | 2.42 | 2.39 | 2.35 | 2.31 | 2.27 | 2.25 | 2.23 | 2.21 | 2.19 | 2.17 | Convencional CRT | 14.47 | 13.3 | 13.19 | 13.04 | 12.85 | 12.64 | 12.43 | 12.32 | 12.21 | 12.1 | 11.97 | 11.83 | Convencional CRT | 0 | 0 | 0 | 0 | 0 | 0 | 0 | 0 | 0 | 0 | 0 | 0
0.046111 | LED LCD | 2.74 | 3.2 | 3.37 | 3.53 | 3.69 | 3.86 | 4.02 | 4.17 | 4.32 | 4.48 | 4.64 | 4.8 | LCD Plasma LED | 0.33 | 0.38 | 0.4 | 0.42 | 0.43 | 0.45 | 0.46 | 0.47 | 0.47 | 0.48 | 0.49 | 0.49 | LCD Plasma LED | 3.07 | 3.58 | 3.77 | 3.95 | 4.12 | 4.31 | 4.48 | 4.64 | 4.79 | 4.96 | 5.13 | 5.29 | LCD Plasma LED | 0 | 0 | 0 | 0 | 0 | 0 | 0 | 0 | 0 | 0 | 0 | 0
| Total | 14.69 | 14.05 | 14.14 | 14.18 | 14.19 | 14.19 | 14.18 | 14.24 | 14.3 | 14.37 | 14.42 | 14.46 | Total | 2.85 | 2.83 | 2.82 | 2.81 | 2.78 | 2.76 | 2.73 | 2.72 | 2.7 | 2.69 | 2.68 | 2.66 | Total | 17.54 | 16.88 | 16.96 | 16.99 | 16.97 | 16.95 | 16.91 | 16.96 | 17 | 17.06 | 17.1 | 17.12 | Total | 0 | 0 | 0 | 0 | 0 | 0 | 0 | 0 | 0 | 0 | 0 | 0
|  | 0.92: Otros |  | Otros | [12 empty] | Otros | [12 empty] | Otros
| Rama | 2019 | 2020 | 2021 | 2022 | 2023 | 2024 | 2025 | 2026 | 2027 | 2028 | 2029 | 2030 | Rama | 2019 | 2020 | 2021 | 2022 | 2023 | 2024 | 2025 | 2026 | 2027 | 2028 | 2029 | 2030 | Rama | 2019 | 2020 | 2021 | 2022 | 2023 | 2024 | 2025 | 2026 | 2027 | 2028 | 2029 | 2030 | Rama | 2019 | 2020 | 2021 | 2022 | 2023 | 2024 | 2025 | 2026 | 2027 | 2028 | 2029 | 2030
0.046111 | All others | 4.38 | 4.47 | 4.57 | 4.66 | 4.74 | 4.82 | 4.9 | 4.98 | 5.07 | 5.16 | 5.25 | 5.33 | All others | 0.8 | 0.81 | 0.81 | 0.81 | 0.81 | 0.8 | 0.8 | 0.8 | 0.8 | 0.79 | 0.79 | 0.79 | All others | 5.18 | 5.28 | 5.38 | 5.47 | 5.55 | 5.62 | 5.7 | 5.78 | 5.87 | 5.95 | 6.04 | 6.12 | All others | 0 | 0 | 0 | 0 | 0 | 0 | 0 | 0 | 0 | 0 | 0 | 0
| Total | 4.38 | 4.47 | 4.57 | 4.66 | 4.74 | 4.82 | 4.9 | 4.98 | 5.07 | 5.16 | 5.25 | 5.33 | Total | 0.8 | 0.81 | 0.81 | 0.81 | 0.81 | 0.8 | 0.8 | 0.8 | 0.8 | 0.79 | 0.79 | 0.79 | Total | 5.18 | 5.28 | 5.38 | 5.47 | 5.55 | 5.62 | 5.7 | 5.78 | 5.87 | 5.95 | 6.04 | 6.12 | Total | 0 | 0 | 0 | 0 | 0 | 0 | 0 | 0 | 0 | 0 | 0 | 0
|  | 0.92: Total |  | Total | [12 empty] | Total | [12 empty] | Total
| Rama | 2019 | 2020 | 2021 | 2022 | 2023 | 2024 | 2025 | 2026 | 2027 | 2028 | 2029 | 2030 | Rama | 2019 | 2020 | 2021 | 2022 | 2023 | 2024 | 2025 | 2026 | 2027 | 2028 | 2029 | 2030 | Rama | 2019 | 2020 | 2021 | 2022 | 2023 | 2024 | 2025 | 2026 | 2027 | 2028 | 2029 | 2030 | Rama | 2019 | 2020 | 2021 | 2022 | 2023 | 2024 | 2025 | 2026 | 2027 | 2028 | 2029 | 2030
| All others | 147.1 | 150.59 | 155.34 | 159.72 | 163.9 | 168.01 | 172.3 | 176.87 | 181.57 | 186.42 | 191.27 | 196.07 | All others | 104.41 | 99.3 | 99.51 | 99.43 | 99.1 | 98.73 | 98.41 | 98.15 | 97.94 | 97.74 | 97.5 | 97.2 | All others | 251.51 | 249.89 | 254.85 | 259.15 | 263 | 266.74 | 270.71 | 275.02 | 279.51 | 284.16 | 288.77 | 293.27 | All others | 0 | 0 | 0 | 0 | 0 | 0.01 | 0.01 | 0 | 0.01 | 0.01 | 0.02 | 0.02

## Resultados_residencial (MTonCO2
CONSUMO (PJ)
Base
| Urbano | [12 empty] | Rural | [12 empty] | TOTAL
| Cocción | [12 empty] | Cocción | [12 empty] | Cocción
Rama | 2019 | 2020 | 2021 | 2022 | 2023 | 2024 | 2025 | 2026 | 2027 | 2028 | 2029 | 2030 | Rama | 2019 | 2020 | 2021 | 2022 | 2023 | 2024 | 2025 | 2026 | 2027 | 2028 | 2029 | 2030 | Rama | 2019 | 2020 | 2021 | 2022 | 2023 | 2024 | 2025 | 2026 | 2027 | 2028 | 2029 | 2030
Electricidad_SIN | 0.14341 | 0.14894 | 0.15355 | 0.15816 | 0.16231 | 0.16646 | 0.17107 | 0.17568 | 0.18076 | 0.18537 | 0.19044 | 0.19551 | Electricidad_SIN | 0.026283 | 0.0249 | 0.0249 | 0.0249 | 0.0249 | 0.0249 | 0.024439 | 0.024439 | 0.024439 | 0.024439 | 0.024439 | 0.024439 | Electricidad_SIN | 0.16969 | 0.17384 | 0.17845 | 0.18306 | 0.18721 | 0.19136 | 0.19551 | 0.20012 | 0.20519 | 0.20981 | 0.21488 | 0.21995
Gas Natural | 2.8125 | 2.9158 | 3.0113 | 3.0996 | 3.1835 | 3.2674 | 3.354 | 3.4451 | 3.539 | 3.6356 | 3.7328 | 3.8289 | Gas Natural | 0.025548 | 0.024437 | 0.024437 | 0.024437 | 0.024437 | 0.024437 | 0.024437 | 0.023882 | 0.023882 | 0.023882 | 0.023882 | 0.023882 | Gas Natural | 2.838 | 2.9402 | 3.0358 | 3.1241 | 3.2079 | 3.2918 | 3.3784 | 3.469 | 3.5628 | 3.6595 | 3.7567 | 3.8527
Lena | 0 | 0 | 0 | 0 | 0 | 0 | 0 | 0 | 0 | 0 | 0 | 0 | Lena | 0 | 0 | 0 | 0 | 0 | 0 | 0 | 0 | 0 | 0 | 0 | 0 | Lena | 0 | 0 | 0 | 0 | 0 | 0 | 0 | 0 | 0 | 0 | 0 | 0
GLP | 0.71149 | 0.73769 | 0.76188 | 0.78405 | 0.80555 | 0.82638 | 0.84855 | 0.87139 | 0.89491 | 0.91976 | 0.94395 | 0.96881 | GLP | 0.5059 | 0.47903 | 0.4797 | 0.47903 | 0.47769 | 0.47567 | 0.47433 | 0.47298 | 0.47164 | 0.4703 | 0.46895 | 0.46761 | GLP | 1.2174 | 1.2167 | 1.2416 | 1.2631 | 1.2832 | 1.302 | 1.3229 | 1.3444 | 1.3665 | 1.3901 | 1.4129 | 1.4364
Carbon | 0 | 0 | 0 | 0 | 0 | 0 | 0 | 0 | 0 | 0 | 0 | 0 | Carbon | 0 | 0 | 0 | 0 | 0 | 0 | 0 | 0 | 0 | 0 | 0 | 0 | Carbon | 0 | 0 | 0 | 0 | 0 | 0 | 0 | 0 | 0 | 0 | 0 | 0
Kerosene | 0 | 0 | 0 | 0 | 0 | 0 | 0 | 0 | 0 | 0 | 0 | 0 | Kerosene | 0 | 0 | 0 | 0 | 0 | 0 | 0 | 0 | 0 | 0 | 0 | 0 | Kerosene | 0 | 0 | 0 | 0 | 0 | 0 | 0 | 0 | 0 | 0 | 0 | 0
Total | 3.6674 | 3.8024 | 3.9268 | 4.0418 | 4.1514 | 4.2602 | 4.3736 | 4.4922 | 4.6146 | 4.7407 | 4.8672 | 4.9932 | Total | 0.55774 | 0.52837 | 0.52904 | 0.52837 | 0.52702 | 0.52501 | 0.5232 | 0.5213 | 0.51996 | 0.51862 | 0.51727 | 0.51593 | Total | 4.2251 | 4.3308 | 4.4558 | 4.5702 | 4.6784 | 4.7852 | 4.8968 | 5.0135 | 5.1346 | 5.2593 | 5.3844 | 5.5091
| Calentamiento de agua | [12 empty] | Calentamiento de agua | [12 empty] | Calentamiento de agua
Rama | 2019 | 2020 | 2021 | 2022 | 2023 | 2024 | 2025 | 2026 | 2027 | 2028 | 2029 | 2030 | Rama | 2019 | 2020 | 2021 | 2022 | 2023 | 2024 | 2025 | 2026 | 2027 | 2028 | 2029 | 2030 | Rama | 2019 | 2020 | 2021 | 2022 | 2023 | 2024 | 2025 | 2026 | 2027 | 2028 | 2029 | 2030
Gas natural tanques y de paso | 0.0061093 | 0.0061093 | 0.0061093 | 0.0061093 | 0.0066647 | 0.0066647 | 0.0066647 | 0.0066647 | 0.0072201 | 0.0072201 | 0.0072201 | 0.0072201 | Gas natural tanques y de paso | 0 | 0 | 0 | 0 | 0 | 0 | 0 | 0 | 0 | 0 | 0 | 0 | Gas natural tanques y de paso | 0.0061093 | 0.0061093 | 0.0061093 | 0.0061093 | 0.0066647 | 0.0066647 | 0.0066647 | 0.0066647 | 0.0072201 | 0.0072201 | 0.0072201 | 0.0072201
Electricidad | 0.12819 | 0.13096 | 0.13418 | 0.13649 | 0.13879 | 0.1411 | 0.14341 | 0.14617 | 0.14848 | 0.15124 | 0.15401 | 0.15632 | Electricidad | 0.023517 | 0.023978 | 0.023978 | 0.023978 | 0.023517 | 0.023517 | 0.023517 | 0.023517 | 0.023517 | 0.023517 | 0.023056 | 0.023056 | Electricidad | 0.15171 | 0.15493 | 0.15816 | 0.16047 | 0.16231 | 0.16462 | 0.16692 | 0.16969 | 0.17199 | 0.17476 | 0.17707 | 0.17937
Total | 0.1343 | 0.13706 | 0.14029 | 0.1426 | 0.14546 | 0.14776 | 0.15007 | 0.15284 | 0.1557 | 0.15846 | 0.16123 | 0.16354 | Total | 0.023517 | 0.023978 | 0.023978 | 0.023978 | 0.023517 | 0.023517 | 0.023517 | 0.023517 | 0.023517 | 0.023517 | 0.023056 | 0.023056 | Total | 0.15781 | 0.16104 | 0.16427 | 0.16658 | 0.16898 | 0.17128 | 0.17359 | 0.17635 | 0.17921 | 0.18198 | 0.18429 | 0.18659
| Iluminación | [12 empty] | Iluminación | [12 empty] | Iluminación
Rama | 2019 | 2020 | 2021 | 2022 | 2023 | 2024 | 2025 | 2026 | 2027 | 2028 | 2029 | 2030 | Rama | 2019 | 2020 | 2021 | 2022 | 2023 | 2024 | 2025 | 2026 | 2027 | 2028 | 2029 | 2030 | Rama | 2019 | 2020 | 2021 | 2022 | 2023 | 2024 | 2025 | 2026 | 2027 | 2028 | 2029 | 2030
Iluminacion Bombillos UE | 0.49523 | 0.50538 | 0.51691 | 0.52659 | 0.53581 | 0.54411 | 0.55333 | 0.56302 | 0.5727 | 0.58284 | 0.59299 | 0.60267 | Iluminacion UE | 0.090378 | 0.090839 | 0.090839 | 0.090839 | 0.090378 | 0.089917 | 0.089917 | 0.089456 | 0.089456 | 0.088994 | 0.088994 | 0.088533 | Iluminacion UE | 0.58561 | 0.59622 | 0.60774 | 0.61743 | 0.62619 | 0.63403 | 0.64325 | 0.65247 | 0.66216 | 0.67184 | 0.68198 | 0.69121
Total | 0.49523 | 0.50538 | 0.51691 | 0.52659 | 0.53581 | 0.54411 | 0.55333 | 0.56302 | 0.5727 | 0.58284 | 0.59299 | 0.60267 | Total | 0.090378 | 0.090839 | 0.090839 | 0.090839 | 0.090378 | 0.089917 | 0.089917 | 0.089456 | 0.089456 | 0.088994 | 0.088994 | 0.088533 | Total | 0.58561 | 0.59622 | 0.60774 | 0.61743 | 0.62619 | 0.63403 | 0.64325 | 0.65247 | 0.66216 | 0.67184 | 0.68198 | 0.69121
| Refrigeración | [12 empty] | Refrigeración | [12 empty] | Refrigeración
Rama | 2019 | 2020 | 2021 | 2022 | 2023 | 2024 | 2025 | 2026 | 2027 | 2028 | 2029 | 2030 | Rama | 2019 | 2020 | 2021 | 2022 | 2023 | 2024 | 2025 | 2026 | 2027 | 2028 | 2029 | 2030 | Rama | 2019 | 2020 | 2021 | 2022 | 2023 | 2024 | 2025 | 2026 | 2027 | 2028 | 2029 | 2030
Aire Acondicionado | 0.29926 | 0.32877 | 0.36013 | 0.39148 | 0.4233 | 0.45558 | 0.48924 | 0.52382 | 0.55979 | 0.59668 | 0.63495 | 0.67322 | Aire Acondicionado | 0.012911 | 0.013833 | 0.015217 | 0.016139 | 0.017061 | 0.017983 | 0.018906 | 0.019828 | 0.02075 | 0.021672 | 0.022594 | 0.023517 | Aire Acondicionado | 0.31217 | 0.34261 | 0.37534 | 0.40762 | 0.44036 | 0.47356 | 0.50814 | 0.54365 | 0.58054 | 0.61835 | 0.65754 | 0.69674
Neveras | 1.399 | 1.411 | 1.4543 | 1.4945 | 1.5323 | 1.5696 | 1.6084 | 1.6494 | 1.6914 | 1.7347 | 1.778 | 1.8209 | Neveras | 0.060867 | 0.061328 | 0.06225 | 0.062711 | 0.062711 | 0.063172 | 0.063172 | 0.063633 | 0.064094 | 0.064556 | 0.064556 | 0.065017 | Neveras | 1.4599 | 1.4723 | 1.5166 | 1.5572 | 1.595 | 1.6328 | 1.6715 | 1.713 | 1.7554 | 1.7993 | 1.8426 | 1.8859
Distritos Térmicos | 0 | 0 | 0 | 0 | 0 | 0 | 0 | 0 | 0 | 0 | 0 | 0 | Distritos Térmicos | 0 | 0 | 0 | 0 | 0 | 0 | 0 | 0 | 0 | 0 | 0 | 0 | Distritos Térmicos | 0 | 0 | 0 | 0 | 0 | 0 | 0 | 0 | 0 | 0 | 0 | 0
Total | 1.6983 | 1.7398 | 1.8145 | 1.8859 | 1.9556 | 2.0252 | 2.0976 | 2.1732 | 2.2511 | 2.3314 | 2.413 | 2.4941 | Total | 0.073778 | 0.075161 | 0.077467 | 0.07885 | 0.079772 | 0.081156 | 0.082078 | 0.083461 | 0.084844 | 0.086228 | 0.08715 | 0.088533 | Total | 1.772 | 1.8149 | 1.8919 | 1.9648 | 2.0353 | 2.1064 | 2.1797 | 2.2567 | 2.336 | 2.4176 | 2.5001 | 2.5827
| Fuerza motriz | [12 empty] | Fuerza motriz | [12 empty] | Fuerza motriz
Rama | 2019 | 2020 | 2021 | 2022 | 2023 | 2024 | 2025 | 2026 | 2027 | 2028 | 2029 | 2030 | Rama | 2019 | 2020 | 2021 | 2022 | 2023 | 2024 | 2025 | 2026 | 2027 | 2028 | 2029 | 2030 | Rama | 2019 | 2020 | 2021 | 2022 | 2023 | 2024 | 2025 | 2026 | 2027 | 2028 | 2029 | 2030
Lavadora | 0.17614 | 0.18306 | 0.18906 | 0.19459 | 0.20012 | 0.20519 | 0.21073 | 0.21672 | 0.22272 | 0.22917 | 0.23517 | 0.24116 | Lavadora | 0.017983 | 0.018444 | 0.018444 | 0.018906 | 0.018906 | 0.018906 | 0.019367 | 0.019367 | 0.019367 | 0.019828 | 0.019828 | 0.019828 | Lavadora | 0.19413 | 0.20151 | 0.2075 | 0.21349 | 0.21903 | 0.2241 | 0.23009 | 0.23609 | 0.24208 | 0.249 | 0.25499 | 0.26099
Ventiladores | 0.042422 | 0.043806 | 0.045189 | 0.046572 | 0.047956 | 0.048878 | 0.050261 | 0.051644 | 0.053028 | 0.054411 | 0.055794 | 0.057178 | Ventiladores | 0.010144 | 0.010144 | 0.010606 | 0.010606 | 0.010606 | 0.010606 | 0.010606 | 0.010606 | 0.010606 | 0.010606 | 0.011067 | 0.011067 | Ventiladores | 0.052567 | 0.05395 | 0.055794 | 0.057178 | 0.058561 | 0.059483 | 0.060867 | 0.06225 | 0.063633 | 0.065017 | 0.066861 | 0.068244
Total | 0.21857 | 0.22687 | 0.23424 | 0.24116 | 0.24808 | 0.25407 | 0.26099 | 0.26837 | 0.27574 | 0.28358 | 0.29096 | 0.29834 | Total | 0.028128 | 0.028589 | 0.02905 | 0.029511 | 0.029511 | 0.029511 | 0.029972 | 0.029972 | 0.029972 | 0.030433 | 0.030894 | 0.030894 | Total | 0.24669 | 0.25546 | 0.26329 | 0.27067 | 0.27759 | 0.28358 | 0.29096 | 0.29834 | 0.30572 | 0.31402 | 0.32186 | 0.32923
| TV | [12 empty] | TV | [12 empty] | TV
Rama | 2019 | 2020 | 2021 | 2022 | 2023 | 2024 | 2025 | 2026 | 2027 | 2028 | 2029 | 2030 | Rama | 2019 | 2020 | 2021 | 2022 | 2023 | 2024 | 2025 | 2026 | 2027 | 2028 | 2029 | 2030 | Rama | 2019 | 2020 | 2021 | 2022 | 2023 | 2024 | 2025 | 2026 | 2027 | 2028 | 2029 | 2030
Convencional CRT | 0.55103 | 0.50031 | 0.49662 | 0.49108 | 0.48417 | 0.47633 | 0.46849 | 0.46434 | 0.46019 | 0.45604 | 0.45097 | 0.44543 | Convencional CRT | 0.1162 | 0.11297 | 0.11159 | 0.11021 | 0.10836 | 0.10652 | 0.10467 | 0.10375 | 0.10283 | 0.10191 | 0.10098 | 0.10006 | Convencional CRT | 0.66723 | 0.61328 | 0.60821 | 0.60129 | 0.59253 | 0.58284 | 0.57316 | 0.56809 | 0.56302 | 0.55794 | 0.55195 | 0.54549
LED LCD | 0.12634 | 0.14756 | 0.15539 | 0.16277 | 0.17015 | 0.17799 | 0.18537 | 0.19228 | 0.1992 | 0.20658 | 0.21396 | 0.22133 | LCD Plasma LED | 0.015217 | 0.017522 | 0.018444 | 0.019367 | 0.019828 | 0.02075 | 0.021211 | 0.021672 | 0.021672 | 0.022133 | 0.022594 | 0.022594 | LCD Plasma LED | 0.14156 | 0.16508 | 0.17384 | 0.18214 | 0.18998 | 0.19874 | 0.20658 | 0.21396 | 0.22087 | 0.22871 | 0.23655 | 0.24393
Total | 0.67737 | 0.64786 | 0.65201 | 0.65386 | 0.65432 | 0.65432 | 0.65386 | 0.65662 | 0.65939 | 0.66262 | 0.66492 | 0.66677 | Total | 0.13142 | 0.13049 | 0.13003 | 0.12957 | 0.12819 | 0.12727 | 0.12588 | 0.12542 | 0.1245 | 0.12404 | 0.12358 | 0.12266 | Total | 0.80879 | 0.77836 | 0.78204 | 0.78343 | 0.78251 | 0.78158 | 0.77974 | 0.78204 | 0.78389 | 0.78666 | 0.7885 | 0.78942
| Otros | [12 empty] | Otros | [12 empty] | Otros
Rama | 2019 | 2020 | 2021 | 2022 | 2023 | 2024 | 2025 | 2026 | 2027 | 2028 | 2029 | 2030 | Rama | 2019 | 2020 | 2021 | 2022 | 2023 | 2024 | 2025 | 2026 | 2027 | 2028 | 2029 | 2030 | Rama | 2019 | 2020 | 2021 | 2022 | 2023 | 2024 | 2025 | 2026 | 2027 | 2028 | 2029 | 2030
All others | 0.20197 | 0.20612 | 0.21073 | 0.21488 | 0.21857 | 0.22226 | 0.22594 | 0.22963 | 0.23378 | 0.23793 | 0.24208 | 0.24577 | All others | 0.036889 | 0.03735 | 0.03735 | 0.03735 | 0.03735 | 0.036889 | 0.036889 | 0.036889 | 0.036889 | 0.036428 | 0.036428 | 0.036428 | All others | 0.23886 | 0.24347 | 0.24808 | 0.25223 | 0.25592 | 0.25914 | 0.26283 | 0.26652 | 0.27067 | 0.27436 | 0.27851 | 0.2822
Total | 0.20197 | 0.20612 | 0.21073 | 0.21488 | 0.21857 | 0.22226 | 0.22594 | 0.22963 | 0.23378 | 0.23793 | 0.24208 | 0.24577 | Total | 0.036889 | 0.03735 | 0.03735 | 0.03735 | 0.03735 | 0.036889 | 0.036889 | 0.036889 | 0.036889 | 0.036428 | 0.036428 | 0.036428 | Total | 0.23886 | 0.24347 | 0.24808 | 0.25223 | 0.25592 | 0.25914 | 0.26283 | 0.26652 | 0.27067 | 0.27436 | 0.27851 | 0.2822
| Total | [12 empty] | Total | [12 empty] | Total
Rama | 2019 | 2020 | 2021 | 2022 | 2023 | 2024 | 2025 | 2026 | 2027 | 2028 | 2029 | 2030 | Rama | 2019 | 2020 | 2021 | 2022 | 2023 | 2024 | 2025 | 2026 | 2027 | 2028 | 2029 | 2030 | Rama | 2019 | 2020 | 2021 | 2022 | 2023 | 2024 | 2025 | 2026 | 2027 | 2028 | 2029 | 2030
All others | 7.0931 | 7.2655 | 7.4954 | 7.7069 | 7.9092 | 8.1079 | 8.3154 | 8.5359 | 8.7631 | 8.9975 | 9.2324 | 9.4644 | All others | 0.94184 | 0.91478 | 0.91776 | 0.91847 | 0.91574 | 0.91326 | 0.91146 | 0.91002 | 0.90914 | 0.90826 | 0.90737 | 0.90603 | All others | 8.0349 | 8.1803 | 8.4132 | 8.6253 | 8.8249 | 9.0212 | 9.2269 | 9.4459 | 9.6722 | 9.9058 | 10.1397 | 10.3705
PROURE
| Urbano | [12 empty] | Rural | [12 empty] | TOTAL | [12 empty] | Ahorros
| Cocción | [12 empty] | Cocción | [12 empty] | Ahorro Cocción | [12 empty] | Ahorro Cocción
Rama | 2019 | 2020 | 2021 | 2022 | 2023 | 2024 | 2025 | 2026 | 2027 | 2028 | 2029 | 2030 | Rama | 2019 | 2020 | 2021 | 2022 | 2023 | 2024 | 2025 | 2026 | 2027 | 2028 | 2029 | 2030 | Rama | 2019 | 2020 | 2021 | 2022 | 2023 | 2024 | 2025 | 2026 | 2027 | 2028 | 2029 | 2030 | Rama | 2019 | 2020 | 2021 | 2022 | 2023 | 2024 | 2025 | 2026 | 2027 | 2028 | 2029 | 2030
Electricidad_SIN | 0.14341 | 0.14894 | 0.15355 | 0.15816 | 0.16231 | 0.16646 | 0.17107 | 0.17568 | 0.18076 | 0.18537 | 0.19044 | 0.19551 | Electricidad_SIN | 0.026283 | 0.0249 | 0.0249 | 0.0249 | 0.0249 | 0.0249 | 0.024439 | 0.024439 | 0.024439 | 0.024439 | 0.024439 | 0.024439 | Electricidad_SIN | 0.16969 | 0.17384 | 0.17845 | 0.18306 | 0.18721 | 0.19136 | 0.19551 | 0.20012 | 0.20519 | 0.20981 | 0.21488 | 0.21995 | Electricidad_SIN | 0 | 0 | 0 | 0 | 0 | 0 | 0 | 0 | 0 | 0 | 0 | 0
Gas Natural | 2.8125 | 2.9158 | 3.0113 | 3.0996 | 3.1835 | 3.2674 | 3.354 | 3.4451 | 3.539 | 3.6356 | 3.7328 | 3.8289 | Gas Natural | 0.025548 | 0.024437 | 0.024437 | 0.024437 | 0.024437 | 0.024437 | 0.024437 | 0.023882 | 0.023882 | 0.023882 | 0.023882 | 0.023882 | Gas Natural | 2.838 | 2.9402 | 3.0358 | 3.1241 | 3.2079 | 3.2918 | 3.3784 | 3.469 | 3.5628 | 3.6595 | 3.7567 | 3.8527 | Gas Natural | 0 | 0 | 0 | 0 | 0 | 0 | 0 | 0 | 0 | 0 | 0 | 0
Lena | 0 | 0 | 0 | 0 | 0 | 0 | 0 | 0 | 0 | 0 | 0 | 0 | Lena | 0 | 0 | 0 | 0 | 0 | 0 | 0 | 0 | 0 | 0 | 0 | 0 | Lena | 0 | 0 | 0 | 0 | 0 | 0 | 0 | 0 | 0 | 0 | 0 | 0 | Lena | 0 | 0 | 0 | 0 | 0 | 0 | 0 | 0 | 0 | 0 | 0 | 0
GLP | 0.71149 | 0.73769 | 0.76188 | 0.78405 | 0.80555 | 0.82638 | 0.84855 | 0.87139 | 0.89491 | 0.91976 | 0.94395 | 0.96881 | GLP | 0.5059 | 0.47903 | 0.4797 | 0.47903 | 0.47769 | 0.47567 | 0.47433 | 0.47298 | 0.47164 | 0.4703 | 0.46895 | 0.46761 | GLP | 1.2174 | 1.2167 | 1.2416 | 1.2631 | 1.2832 | 1.302 | 1.3229 | 1.3444 | 1.3665 | 1.3901 | 1.4129 | 1.4364 | GLP | 0 | 0 | 0 | 0 | 0 | 0 | 0 | 0 | 0 | 0 | 0 | 0
Carbon | 0 | 0 | 0 | 0 | 0 | 0 | 0 | 0 | 0 | 0 | 0 | 0 | Carbon | 0 | 0 | 0 | 0 | 0 | 0 | 0 | 0 | 0 | 0 | 0 | 0 | Carbon | 0 | 0 | 0 | 0 | 0 | 0 | 0 | 0 | 0 | 0 | 0 | 0 | Carbon | 0 | 0 | 0 | 0 | 0 | 0 | 0 | 0 | 0 | 0 | 0 | 0
Kerosene | 0 | 0 | 0 | 0 | 0 | 0 | 0 | 0 | 0 | 0 | 0 | 0 | Kerosene | 0 | 0 | 0 | 0 | 0 | 0 | 0 | 0 | 0 | 0 | 0 | 0 | Kerosene | 0 | 0 | 0 | 0 | 0 | 0 | 0 | 0 | 0 | 0 | 0 | 0 | Kerosene | 0 | 0 | 0 | 0 | 0 | 0 | 0 | 0 | 0 | 0 | 0 | 0
Total | 3.6674 | 3.8024 | 3.9268 | 4.0418 | 4.1514 | 4.2602 | 4.3736 | 4.4922 | 4.6146 | 4.7407 | 4.8672 | 4.9932 | Total | 0.55774 | 0.52837 | 0.52904 | 0.52837 | 0.52702 | 0.52501 | 0.5232 | 0.5213 | 0.51996 | 0.51862 | 0.51727 | 0.51593 | Total | 4.2251 | 4.3308 | 4.4558 | 4.5702 | 4.6784 | 4.7852 | 4.8968 | 5.0135 | 5.1346 | 5.2593 | 5.3844 | 5.5091 | Total | 0 | 0 | 0 | 0 | 0 | 0 | 0 | 0 | 0 | 0 | 0 | 0
| Calentamiento de agua | [12 empty] | Calentamiento de agua | [12 empty] | Calentamiento de agua | [12 empty] | Calentamiento de agua
Rama | 2019 | 2020 | 2021 | 2022 | 2023 | 2024 | 2025 | 2026 | 2027 | 2028 | 2029 | 2030 | Rama | 2019 | 2020 | 2021 | 2022 | 2023 | 2024 | 2025 | 2026 | 2027 | 2028 | 2029 | 2030 | Rama | 2019 | 2020 | 2021 | 2022 | 2023 | 2024 | 2025 | 2026 | 2027 | 2028 | 2029 | 2030 | Rama | 2019 | 2020 | 2021 | 2022 | 2023 | 2024 | 2025 | 2026 | 2027 | 2028 | 2029 | 2030
Gas natural tanques y de paso | 0.0061093 | 0.0061093 | 0.0061093 | 0.0061093 | 0.0066647 | 0.0066647 | 0.0066647 | 0.0066647 | 0.0072201 | 0.0072201 | 0.0072201 | 0.0072201 | Gas natural tanques y de paso | 0 | 0 | 0 | 0 | 0 | 0 | 0 | 0 | 0 | 0 | 0 | 0 | Gas natural tanques y de paso | 0.0061093 | 0.0061093 | 0.0061093 | 0.0061093 | 0.0066647 | 0.0066647 | 0.0066647 | 0.0066647 | 0.0072201 | 0.0072201 | 0.0072201 | 0.0072201 | Gas natural tanques y de paso | 0 | 0 | 0 | 0 | 0 | 0 | 0 | 0 | 0 | 0 | 0 | 0
Electricidad | 0.12819 | 0.13096 | 0.13418 | 0.13649 | 0.13879 | 0.1411 | 0.14341 | 0.14617 | 0.14848 | 0.15124 | 0.15401 | 0.15632 | Electricidad | 0.023517 | 0.023978 | 0.023978 | 0.023978 | 0.023517 | 0.023517 | 0.023517 | 0.023517 | 0.023517 | 0.023517 | 0.023056 | 0.023056 | Electricidad | 0.15171 | 0.15493 | 0.15816 | 0.16047 | 0.16231 | 0.16462 | 0.16692 | 0.16969 | 0.17199 | 0.17476 | 0.17707 | 0.17937 | Electricidad | 0 | 0 | 0 | 0 | 0 | 0 | 0 | 0 | 0 | 0 | 0 | 0
Total | 0.1343 | 0.13706 | 0.14029 | 0.1426 | 0.14546 | 0.14776 | 0.15007 | 0.15284 | 0.1557 | 0.15846 | 0.16123 | 0.16354 | Total | 0.023517 | 0.023978 | 0.023978 | 0.023978 | 0.023517 | 0.023517 | 0.023517 | 0.023517 | 0.023517 | 0.023517 | 0.023056 | 0.023056 | Total | 0.15781 | 0.16104 | 0.16427 | 0.16658 | 0.16898 | 0.17128 | 0.17359 | 0.17635 | 0.17921 | 0.18198 | 0.18429 | 0.18659 | Total | 0 | 0 | 0 | 0 | 0 | 0 | 0 | 0 | 0 | 0 | 0 | 0
| Iluminación | [12 empty] | Iluminación | [12 empty] | Ahorro Iluminación | [12 empty] | Ahorro Iluminación
Rama | 2019 | 2020 | 2021 | 2022 | 2023 | 2024 | 2025 | 2026 | 2027 | 2028 | 2029 | 2030 | Rama | 2019 | 2020 | 2021 | 2022 | 2023 | 2024 | 2025 | 2026 | 2027 | 2028 | 2029 | 2030 | Rama | 2019 | 2020 | 2021 | 2022 | 2023 | 2024 | 2025 | 2026 | 2027 | 2028 | 2029 | 2030 | Rama | 2019 | 2020 | 2021 | 2022 | 2023 | 2024 | 2025 | 2026 | 2027 | 2028 | 2029 | 2030
Iluminacion Bombillos UE | 0.49523 | 0.50538 | 0.51691 | 0.52659 | 0.53581 | 0.54411 | 0.55333 | 0.56302 | 0.5727 | 0.58284 | 0.59299 | 0.60267 | Iluminacion UE | 0.090378 | 0.090839 | 0.090839 | 0.090839 | 0.090378 | 0.089917 | 0.089917 | 0.089456 | 0.089456 | 0.088994 | 0.088994 | 0.088533 | Iluminacion UE | 0.58561 | 0.59622 | 0.60774 | 0.61743 | 0.62619 | 0.63403 | 0.64325 | 0.65247 | 0.66216 | 0.67184 | 0.68198 | 0.69121 | Iluminacion UE | 0 | 0 | 0 | 0 | 0 | 0 | 0 | 0 | 0 | 0 | 0 | 0
Total | 0.49523 | 0.50538 | 0.51691 | 0.52659 | 0.53581 | 0.54411 | 0.55333 | 0.56302 | 0.5727 | 0.58284 | 0.59299 | 0.60267 | Total | 0.090378 | 0.090839 | 0.090839 | 0.090839 | 0.090378 | 0.089917 | 0.089917 | 0.089456 | 0.089456 | 0.088994 | 0.088994 | 0.088533 | Total | 0.58561 | 0.59622 | 0.60774 | 0.61743 | 0.62619 | 0.63403 | 0.64325 | 0.65247 | 0.66216 | 0.67184 | 0.68198 | 0.69121 | Total | 0 | 0 | 0 | 0 | 0 | 0 | 0 | 0 | 0 | 0 | 0 | 0
| Refrigeración | [12 empty] | Refrigeración | [12 empty] | Ahorro Refrigeración | [12 empty] | Ahorro Refrigeración
Rama | 2019 | 2020 | 2021 | 2022 | 2023 | 2024 | 2025 | 2026 | 2027 | 2028 | 2029 | 2030 | Rama | 2019 | 2020 | 2021 | 2022 | 2023 | 2024 | 2025 | 2026 | 2027 | 2028 | 2029 | 2030 | Rama | 2019 | 2020 | 2021 | 2022 | 2023 | 2024 | 2025 | 2026 | 2027 | 2028 | 2029 | 2030 | Rama | 2019 | 2020 | 2021 | 2022 | 2023 | 2024 | 2025 | 2026 | 2027 | 2028 | 2029 | 2030
Aire Acondicionado | 0.29926 | 0.32877 | 0.36013 | 0.39148 | 0.4233 | 0.45466 | 0.48832 | 0.52336 | 0.55841 | 0.59529 | 0.63264 | 0.67092 | Aire Acondicionado | 0.012911 | 0.013833 | 0.015217 | 0.016139 | 0.017061 | 0.017983 | 0.018906 | 0.019828 | 0.02075 | 0.021672 | 0.022594 | 0.023517 | Aire Acondicionado | 0.31217 | 0.34261 | 0.37534 | 0.40762 | 0.44036 | 0.47264 | 0.50722 | 0.54319 | 0.57916 | 0.61697 | 0.65524 | 0.69443 | Aire Acondicionado | 0 | 0 | 0 | 0 | 0 | 0.00092222 | 0.00092222 | 0.00046111 | 0.0013833 | 0.0013833 | 0.0023056 | 0.0023056
Neveras | 1.399 | 1.411 | 1.4543 | 1.4945 | 1.5323 | 1.5696 | 1.6084 | 1.6494 | 1.6914 | 1.7347 | 1.778 | 1.8209 | Neveras | 0.060867 | 0.061328 | 0.06225 | 0.062711 | 0.062711 | 0.063172 | 0.063172 | 0.063633 | 0.064094 | 0.064556 | 0.064556 | 0.065017 | Neveras | 1.4599 | 1.4723 | 1.5166 | 1.5572 | 1.595 | 1.6328 | 1.6715 | 1.713 | 1.7554 | 1.7993 | 1.8426 | 1.8859 | Neveras | 0 | 0 | 0 | 0 | 0 | 0 | 0 | 0 | 0 | 0 | 0 | 0
Distritos Térmicos | 0 | 0 | 0 | 0 | 0 | 0.00055539 | 0.00055539 | 0.00055539 | 0.0011108 | 0.0011108 | 0.0016662 | 0.0016662 | Distritos Térmicos | 0 | 0 | 0 | 0 | 0 | 0 | 0 | 0 | 0 | 0 | 0 | 0 | Distritos Térmicos | 0 | 0 | 0 | 0 | 0 | 0.00055539 | 0.00055539 | 0.00055539 | 0.0011108 | 0.0011108 | 0.0016662 | 0.0016662 | Distritos Térmicos | 0 | 0 | 0 | 0 | 0 | -0.00055539 | -0.00055539 | -0.00055539 | -0.0011108 | -0.0011108 | -0.0016662 | -0.0016662
Total | 1.6983 | 1.7398 | 1.8145 | 1.8859 | 1.9556 | 2.0248 | 2.0972 | 2.1733 | 2.2509 | 2.3311 | 2.4124 | 2.4935 | Total | 0.073778 | 0.075161 | 0.077467 | 0.07885 | 0.079772 | 0.081156 | 0.082078 | 0.083461 | 0.084844 | 0.086228 | 0.08715 | 0.088533 | Total | 1.772 | 1.8149 | 1.8919 | 1.9648 | 2.0353 | 2.106 | 2.1793 | 2.2568 | 2.3357 | 2.4173 | 2.4995 | 2.582 | Total | 0 | 0 | 0 | 0 | 0 | 0.00036683 | 0.00036683 | -9.428e-05 | 0.00027255 | 0.00027255 | 0.00063938 | 0.00063938
| Fuerza motriz | [12 empty] | Fuerza motriz | [12 empty] | Fuerza motriz | [12 empty] | Fuerza motriz
Rama | 2019 | 2020 | 2021 | 2022 | 2023 | 2024 | 2025 | 2026 | 2027 | 2028 | 2029 | 2030 | Rama | 2019 | 2020 | 2021 | 2022 | 2023 | 2024 | 2025 | 2026 | 2027 | 2028 | 2029 | 2030 | Rama | 2019 | 2020 | 2021 | 2022 | 2023 | 2024 | 2025 | 2026 | 2027 | 2028 | 2029 | 2030 | Rama | 2019 | 2020 | 2021 | 2022 | 2023 | 2024 | 2025 | 2026 | 2027 | 2028 | 2029 | 2030
Lavadora | 0.17614 | 0.18306 | 0.18906 | 0.19459 | 0.20012 | 0.20519 | 0.21073 | 0.21672 | 0.22272 | 0.22917 | 0.23517 | 0.24116 | Lavadora | 0.017983 | 0.018444 | 0.018444 | 0.018906 | 0.018906 | 0.018906 | 0.019367 | 0.019367 | 0.019367 | 0.019828 | 0.019828 | 0.019828 | Lavadora | 0.19413 | 0.20151 | 0.2075 | 0.21349 | 0.21903 | 0.2241 | 0.23009 | 0.23609 | 0.24208 | 0.249 | 0.25499 | 0.26099 | Lavadora | 0 | 0 | 0 | 0 | 0 | 0 | 0 | 0 | 0 | 0 | 0 | 0
Ventiladores | 0.042422 | 0.043806 | 0.045189 | 0.046572 | 0.047956 | 0.048878 | 0.050261 | 0.051644 | 0.053028 | 0.054411 | 0.055794 | 0.057178 | Ventiladores | 0.010144 | 0.010144 | 0.010606 | 0.010606 | 0.010606 | 0.010606 | 0.010606 | 0.010606 | 0.010606 | 0.010606 | 0.011067 | 0.011067 | Ventiladores | 0.052567 | 0.05395 | 0.055794 | 0.057178 | 0.058561 | 0.059483 | 0.060867 | 0.06225 | 0.063633 | 0.065017 | 0.066861 | 0.068244 | Ventiladores | 0 | 0 | 0 | 0 | 0 | 0 | 0 | 0 | 0 | 0 | 0 | 0
Total | 0.21857 | 0.22687 | 0.23424 | 0.24116 | 0.24808 | 0.25407 | 0.26099 | 0.26837 | 0.27574 | 0.28358 | 0.29096 | 0.29834 | Total | 0.028128 | 0.028589 | 0.02905 | 0.029511 | 0.029511 | 0.029511 | 0.029972 | 0.029972 | 0.029972 | 0.030433 | 0.030894 | 0.030894 | Total | 0.24669 | 0.25546 | 0.26329 | 0.27067 | 0.27759 | 0.28358 | 0.29096 | 0.29834 | 0.30572 | 0.31402 | 0.32186 | 0.32923 | Total | 0 | 0 | 0 | 0 | 0 | 0 | 0 | 0 | 0 | 0 | 0 | 0
| TV | [12 empty] | TV | [12 empty] | TV | [12 empty] | TV
Rama | 2019 | 2020 | 2021 | 2022 | 2023 | 2024 | 2025 | 2026 | 2027 | 2028 | 2029 | 2030 | Rama | 2019 | 2020 | 2021 | 2022 | 2023 | 2024 | 2025 | 2026 | 2027 | 2028 | 2029 | 2030 | Rama | 2019 | 2020 | 2021 | 2022 | 2023 | 2024 | 2025 | 2026 | 2027 | 2028 | 2029 | 2030 | Rama | 2019 | 2020 | 2021 | 2022 | 2023 | 2024 | 2025 | 2026 | 2027 | 2028 | 2029 | 2030
Convencional CRT | 0.55103 | 0.50031 | 0.49662 | 0.49108 | 0.48417 | 0.47633 | 0.46849 | 0.46434 | 0.46019 | 0.45604 | 0.45097 | 0.44543 | Convencional CRT | 0.1162 | 0.11297 | 0.11159 | 0.11021 | 0.10836 | 0.10652 | 0.10467 | 0.10375 | 0.10283 | 0.10191 | 0.10098 | 0.10006 | Convencional CRT | 0.66723 | 0.61328 | 0.60821 | 0.60129 | 0.59253 | 0.58284 | 0.57316 | 0.56809 | 0.56302 | 0.55794 | 0.55195 | 0.54549 | Convencional CRT | 0 | 0 | 0 | 0 | 0 | 0 | 0 | 0 | 0 | 0 | 0 | 0
LED LCD | 0.12634 | 0.14756 | 0.15539 | 0.16277 | 0.17015 | 0.17799 | 0.18537 | 0.19228 | 0.1992 | 0.20658 | 0.21396 | 0.22133 | LCD Plasma LED | 0.015217 | 0.017522 | 0.018444 | 0.019367 | 0.019828 | 0.02075 | 0.021211 | 0.021672 | 0.021672 | 0.022133 | 0.022594 | 0.022594 | LCD Plasma LED | 0.14156 | 0.16508 | 0.17384 | 0.18214 | 0.18998 | 0.19874 | 0.20658 | 0.21396 | 0.22087 | 0.22871 | 0.23655 | 0.24393 | LCD Plasma LED | 0 | 0 | 0 | 0 | 0 | 0 | 0 | 0 | 0 | 0 | 0 | 0
Total | 0.67737 | 0.64786 | 0.65201 | 0.65386 | 0.65432 | 0.65432 | 0.65386 | 0.65662 | 0.65939 | 0.66262 | 0.66492 | 0.66677 | Total | 0.13142 | 0.13049 | 0.13003 | 0.12957 | 0.12819 | 0.12727 | 0.12588 | 0.12542 | 0.1245 | 0.12404 | 0.12358 | 0.12266 | Total | 0.80879 | 0.77836 | 0.78204 | 0.78343 | 0.78251 | 0.78158 | 0.77974 | 0.78204 | 0.78389 | 0.78666 | 0.7885 | 0.78942 | Total | 0 | 0 | 0 | 0 | 0 | 0 | 0 | 0 | 0 | 0 | 0 | 0
| Otros | [12 empty] | Otros | [12 empty] | Otros | [12 empty] | Otros
Rama | 2019 | 2020 | 2021 | 2022 | 2023 | 2024 | 2025 | 2026 | 2027 | 2028 | 2029 | 2030 | Rama | 2019 | 2020 | 2021 | 2022 | 2023 | 2024 | 2025 | 2026 | 2027 | 2028 | 2029 | 2030 | Rama | 2019 | 2020 | 2021 | 2022 | 2023 | 2024 | 2025 | 2026 | 2027 | 2028 | 2029 | 2030 | Rama | 2019 | 2020 | 2021 | 2022 | 2023 | 2024 | 2025 | 2026 | 2027 | 2028 | 2029 | 2030
All others | 0.20197 | 0.20612 | 0.21073 | 0.21488 | 0.21857 | 0.22226 | 0.22594 | 0.22963 | 0.23378 | 0.23793 | 0.24208 | 0.24577 | All others | 0.036889 | 0.03735 | 0.03735 | 0.03735 | 0.03735 | 0.036889 | 0.036889 | 0.036889 | 0.036889 | 0.036428 | 0.036428 | 0.036428 | All others | 0.23886 | 0.24347 | 0.24808 | 0.25223 | 0.25592 | 0.25914 | 0.26283 | 0.26652 | 0.27067 | 0.27436 | 0.27851 | 0.2822 | All others | 0 | 0 | 0 | 0 | 0 | 0 | 0 | 0 | 0 | 0 | 0 | 0
Total | 0.20197 | 0.20612 | 0.21073 | 0.21488 | 0.21857 | 0.22226 | 0.22594 | 0.22963 | 0.23378 | 0.23793 | 0.24208 | 0.24577 | Total | 0.036889 | 0.03735 | 0.03735 | 0.03735 | 0.03735 | 0.036889 | 0.036889 | 0.036889 | 0.036889 | 0.036428 | 0.036428 | 0.036428 | Total | 0.23886 | 0.24347 | 0.24808 | 0.25223 | 0.25592 | 0.25914 | 0.26283 | 0.26652 | 0.27067 | 0.27436 | 0.27851 | 0.2822 | Total | 0 | 0 | 0 | 0 | 0 | 0 | 0 | 0 | 0 | 0 | 0 | 0
| Total | [12 empty] | Total | [12 empty] | Total | [12 empty] | Total
Rama | 2019 | 2020 | 2021 | 2022 | 2023 | 2024 | 2025 | 2026 | 2027 | 2028 | 2029 | 2030 | Rama | 2019 | 2020 | 2021 | 2022 | 2023 | 2024 | 2025 | 2026 | 2027 | 2028 | 2029 | 2030 | Rama | 2019 | 2020 | 2021 | 2022 | 2023 | 2024 | 2025 | 2026 | 2027 | 2028 | 2029 | 2030 | Rama | 2019 | 2020 | 2021 | 2022 | 2023 | 2024 | 2025 | 2026 | 2027 | 2028 | 2029 | 2030
All others | 7.0931 | 7.2655 | 7.4954 | 7.7069 | 7.9092 | 8.1076 | 8.315 | 8.536 | 8.7628 | 8.9973 | 9.2317 | 9.4638 | All others | 0.94184 | 0.91478 | 0.91776 | 0.91847 | 0.91574 | 0.91326 | 0.91146 | 0.91002 | 0.90914 | 0.90826 | 0.90737 | 0.90603 | All others | 8.0349 | 8.1803 | 8.4132 | 8.6253 | 8.8249 | 9.0208 | 9.2265 | 9.446 | 9.6719 | 9.9055 | 10.1391 | 10.3698 | All others | 0 | 0 | 0 | 0 | 0 | 0.00036683 | 0.00036683 | -9.428e-05 | 0.00027255 | 0.00027255 | 0.00063938 | 0.00063938

## Terciario(PJ)
CONSUMO (PJ)
Base
|  | Comercial | [12 empty] | Público | [12 empty] | Total terciario
|  | Calor indirecto | [12 empty] | Calor indirecto | [12 empty] | Calor indirecto
|  | 2019 | 2020 | 2021 | 2022 | 2023 | 2024 | 2025 | 2026 | 2027 | 2028 | 2029 | 2030 | Fuente | 2019 | 2020 | 2021 | 2022 | 2023 | 2024 | 2025 | 2026 | 2027 | 2028 | 2029 | 2030 | Fuente | 2019 | 2020 | 2021 | 2022 | 2023 | 2024 | 2025 | 2026 | 2027 | 2028 | 2029 | 2030
0.055539 | Natural Gas | 11.54 | 8.77 | 9.66 | 10.19 | 10.6 | 11.02 | 11.46 | 11.91 | 12.36 | 12.82 | 13.29 | 13.77 | Natural Gas | 3.2 | 2.44 | 3.56 | 3.75 | 3.91 | 4.06 | 4.23 | 4.39 | 4.56 | 4.74 | 4.91 | 5.09 | Natural Gas | 14.74 | 11.21 | 13.22 | 13.94 | 14.51 | 15.08 | 15.69 | 16.3 | 16.92 | 17.56 | 18.2 | 18.86
0.046111 | Electricity_SIN | 0 | 0 | 0 | 0 | 0 | 0 | 0 | 0 | 0 | 0 | 0 | 0 | Electricity_SIN | 0 | 0 | 0 | 0 | 0 | 0 | 0 | 0 | 0 | 0 | 0 | 0 | Electricity_SIN | 0 | 0 | 0 | 0 | 0 | 0 | 0 | 0 | 0 | 0 | 0 | 0
| Total | 11.54 | 8.77 | 9.66 | 10.19 | 10.6 | 11.02 | 11.46 | 11.91 | 12.36 | 12.82 | 13.29 | 13.77 | Total | 3.2 | 2.44 | 3.56 | 3.75 | 3.91 | 4.06 | 4.23 | 4.39 | 4.56 | 4.74 | 4.91 | 5.09 | Total | 14.74 | 11.21 | 13.22 | 13.94 | 14.51 | 15.08 | 15.69 | 16.3 | 16.92 | 17.56 | 18.2 | 18.86
|  | Calor directo | [12 empty] | Calor directo | [12 empty] | Calor directo
| Fuente | 2019 | 2020 | 2021 | 2022 | 2023 | 2024 | 2025 | 2026 | 2027 | 2028 | 2029 | 2030 | Fuente | 2019 | 2020 | 2021 | 2022 | 2023 | 2024 | 2025 | 2026 | 2027 | 2028 | 2029 | 2030 | Fuente | 2019 | 2020 | 2021 | 2022 | 2023 | 2024 | 2025 | 2026 | 2027 | 2028 | 2029 | 2030
0.055539 | Natural Gas | 3.98 | 3.03 | 3.33 | 3.52 | 3.66 | 3.8 | 3.95 | 4.11 | 4.26 | 4.42 | 4.58 | 4.75 | Natural Gas | 0 | 0 | 0 | 0 | 0 | 0 | 0 | 0 | 0 | 0 | 0 | 0 | Natural Gas | 3.98 | 3.03 | 3.33 | 3.52 | 3.66 | 3.8 | 3.95 | 4.11 | 4.26 | 4.42 | 4.58 | 4.75
0.067185 | LPG | 2.58 | 2.06 | 2.86 | 3.02 | 3.14 | 3.26 | 3.39 | 3.52 | 3.66 | 3.79 | 3.93 | 4.07 | LPG | 0 | 0 | 0 | 0 | 0 | 0 | 0 | 0 | 0 | 0 | 0 | 0 | LPG | 2.58 | 2.06 | 2.86 | 3.02 | 3.14 | 3.26 | 3.39 | 3.52 | 3.66 | 3.79 | 3.93 | 4.07
0.046111 | Electricity_SIN | 0.57 | 0.53 | 0.52 | 0.55 | 0.57 | 0.59 | 0.61 | 0.64 | 0.66 | 0.69 | 0.71 | 0.74 | Electricity_SIN | 0.23 | 0.21 | 0.22 | 0.23 | 0.24 | 0.25 | 0.26 | 0.27 | 0.29 | 0.3 | 0.31 | 0.32 | Electricity_SIN | 0.8 | 0.74 | 0.74 | 0.78 | 0.81 | 0.84 | 0.87 | 0.91 | 0.95 | 0.99 | 1.02 | 1.06
| Total | 7.13 | 5.62 | 6.71 | 7.09 | 7.37 | 7.65 | 7.95 | 8.27 | 8.58 | 8.9 | 9.22 | 9.56 | Total | 0.23 | 0.21 | 0.22 | 0.23 | 0.24 | 0.25 | 0.26 | 0.27 | 0.29 | 0.3 | 0.31 | 0.32 | Total | 7.36 | 5.83 | 6.93 | 7.32 | 7.61 | 7.9 | 8.21 | 8.54 | 8.87 | 9.2 | 9.53 | 9.88
|  | Iluminación | [12 empty] | Iluminación | [12 empty] | Iluminación
| Fuente | 2019 | 2020 | 2021 | 2022 | 2023 | 2024 | 2025 | 2026 | 2027 | 2028 | 2029 | 2030 | Fuente | 2019 | 2020 | 2021 | 2022 | 2023 | 2024 | 2025 | 2026 | 2027 | 2028 | 2029 | 2030 | Fuente | 2019 | 2020 | 2021 | 2022 | 2023 | 2024 | 2025 | 2026 | 2027 | 2028 | 2029 | 2030
0.046111 | Electricity_SIN | 20.48 | 19.17 | 17.76 | 17.95 | 18.67 | 19.41 | 20.18 | 20.97 | 21.77 | 22.58 | 23.41 | 24.26 | Electricity_SIN | 0.69 | 0.64 | 0.61 | 0.59 | 0.62 | 0.64 | 0.67 | 0.69 | 0.72 | 0.75 | 0.78 | 0.8 | Electricity_SIN | 21.17 | 19.81 | 18.37 | 18.54 | 19.29 | 20.05 | 20.85 | 21.66 | 22.49 | 23.33 | 24.19 | 25.06
| Total | 20.48 | 19.17 | 17.76 | 17.95 | 18.67 | 19.41 | 20.18 | 20.97 | 21.77 | 22.58 | 23.41 | 24.26 | Total | 0.69 | 0.64 | 0.61 | 0.59 | 0.62 | 0.64 | 0.67 | 0.69 | 0.72 | 0.75 | 0.78 | 0.8 | Total | 21.17 | 19.81 | 18.37 | 18.54 | 19.29 | 20.05 | 20.85 | 21.66 | 22.49 | 23.33 | 24.19 | 25.06
|  | Fuerza motriz | [12 empty] | Fuerza motriz | [12 empty] | Fuerza motriz
| Fuente | 2019 | 2020 | 2021 | 2022 | 2023 | 2024 | 2025 | 2026 | 2027 | 2028 | 2029 | 2030 | Fuente | 2019 | 2020 | 2021 | 2022 | 2023 | 2024 | 2025 | 2026 | 2027 | 2028 | 2029 | 2030 | Fuente | 2019 | 2020 | 2021 | 2022 | 2023 | 2024 | 2025 | 2026 | 2027 | 2028 | 2029 | 2030
0.046111 | Electricity_SIN | 2.59 | 2.42 | 2.34 | 2.47 | 2.57 | 2.67 | 2.77 | 2.88 | 2.99 | 3.1 | 3.22 | 3.33 | Electricity_SIN | 0.15 | 0.14 | 0.15 | 0.16 | 0.16 | 0.17 | 0.18 | 0.18 | 0.19 | 0.2 | 0.2 | 0.21 | Electricity_SIN | 2.74 | 2.56 | 2.49 | 2.63 | 2.73 | 2.84 | 2.95 | 3.06 | 3.18 | 3.3 | 3.42 | 3.54
| Total | 2.59 | 2.42 | 2.34 | 2.47 | 2.57 | 2.67 | 2.77 | 2.88 | 2.99 | 3.1 | 3.22 | 3.33 | Total | 0.15 | 0.14 | 0.15 | 0.16 | 0.16 | 0.17 | 0.18 | 0.18 | 0.19 | 0.2 | 0.2 | 0.21 | Total | 2.74 | 2.56 | 2.49 | 2.63 | 2.73 | 2.84 | 2.95 | 3.06 | 3.18 | 3.3 | 3.42 | 3.54
|  | Aire acondicionado | [12 empty] | Aire acondicionado | [12 empty] | Aire acondicionado
| Fuente | 2019 | 2020 | 2021 | 2022 | 2023 | 2024 | 2025 | 2026 | 2027 | 2028 | 2029 | 2030 | Fuente | 2019 | 2020 | 2021 | 2022 | 2023 | 2024 | 2025 | 2026 | 2027 | 2028 | 2029 | 2030 | Fuente | 2019 | 2020 | 2021 | 2022 | 2023 | 2024 | 2025 | 2026 | 2027 | 2028 | 2029 | 2030
0.046111 | Aire Acondicionado | 24.58 | 23.01 | 22.2 | 23.44 | 24.37 | 25.34 | 26.34 | 27.38 | 28.42 | 29.48 | 30.56 | 31.67 | Aire Acondicionado | 0.87 | 0.81 | 0.84 | 0.89 | 0.92 | 0.96 | 1 | 1.04 | 1.08 | 1.12 | 1.16 | 1.2 | Aire Acondicionado | 25.45 | 23.82 | 23.04 | 24.33 | 25.29 | 26.3 | 27.34 | 28.42 | 29.5 | 30.6 | 31.72 | 32.87
0.046111 | Neveras | 1.34 | 1.25 | 1.21 | 1.28 | 1.33 | 1.38 | 1.44 | 1.5 | 1.55 | 1.61 | 1.67 | 1.73 | Neveras | 0.06 | 0.05 | 0.05 | 0.06 | 0.06 | 0.06 | 0.06 | 0.07 | 0.07 | 0.07 | 0.07 | 0.08 | Neveras | 1.4 | 1.3 | 1.26 | 1.34 | 1.39 | 1.44 | 1.5 | 1.57 | 1.62 | 1.68 | 1.74 | 1.81
0.055539 | Distritos Térmicos | [12 empty] | Distritos Térmicos | [12 empty] | Distritos Térmicos
| Total | 25.92 | 24.26 | 23.41 | 24.72 | 25.7 | 26.72 | 27.78 | 28.88 | 29.97 | 31.09 | 32.23 | 33.4 | Total | 0.93 | 0.86 | 0.89 | 0.95 | 0.98 | 1.02 | 1.06 | 1.11 | 1.15 | 1.19 | 1.23 | 1.28 | Total | 26.85 | 25.12 | 24.3 | 25.67 | 26.68 | 27.74 | 28.84 | 29.99 | 31.12 | 32.28 | 33.46 | 34.68
|  | Otros | [12 empty] | Otros | [12 empty] | Otros
| Fuente | 2019 | 2020 | 2021 | 2022 | 2023 | 2024 | 2025 | 2026 | 2027 | 2028 | 2029 | 2030 | Fuente | 2019 | 2020 | 2021 | 2022 | 2023 | 2024 | 2025 | 2026 | 2027 | 2028 | 2029 | 2030 | Fuente | 2019 | 2020 | 2021 | 2022 | 2023 | 2024 | 2025 | 2026 | 2027 | 2028 | 2029 | 2030
0.046111 | Electricity_SIN | 6.42 | 6.01 | 5.8 | 6.13 | 6.37 | 6.62 | 6.89 | 7.16 | 7.43 | 7.71 | 7.99 | 8.28 | Electricity_SIN | 0.89 | 0.84 | 0.87 | 0.91 | 0.95 | 0.99 | 1.03 | 1.07 | 1.11 | 1.15 | 1.2 | 1.24 | Electricity_SIN | 7.31 | 6.85 | 6.67 | 7.04 | 7.32 | 7.61 | 7.92 | 8.23 | 8.54 | 8.86 | 9.19 | 9.52
| Total | 6.42 | 6.01 | 5.8 | 6.13 | 6.37 | 6.62 | 6.89 | 7.16 | 7.43 | 7.71 | 7.99 | 8.28 | Total | 0.89 | 0.84 | 0.87 | 0.91 | 0.95 | 0.99 | 1.03 | 1.07 | 1.11 | 1.15 | 1.2 | 1.24 | Total | 7.31 | 6.85 | 6.67 | 7.04 | 7.32 | 7.61 | 7.92 | 8.23 | 8.54 | 8.86 | 9.19 | 9.52
|  | Total | [12 empty] | Total | [12 empty] | Total
| Fuente | 2019 | 2020 | 2021 | 2022 | 2023 | 2024 | 2025 | 2026 | 2027 | 2028 | 2029 | 2030 | Fuente | 2019 | 2020 | 2021 | 2022 | 2023 | 2024 | 2025 | 2026 | 2027 | 2028 | 2029 | 2030 | Fuente | 2019 | 2020 | 2021 | 2022 | 2023 | 2024 | 2025 | 2026 | 2027 | 2028 | 2029 | 2030
| Total | 74.08 | 66.25 | 65.68 | 68.55 | 71.28 | 74.09 | 77.03 | 80.07 | 83.1 | 86.2 | 89.36 | 92.6 | Total | 6.09 | 5.13 | 6.3 | 6.59 | 6.86 | 7.13 | 7.43 | 7.71 | 8.02 | 8.33 | 8.63 | 8.94 | Total | 80.17 | 71.38 | 71.98 | 75.14 | 78.14 | 81.22 | 84.46 | 87.78 | 91.12 | 94.53 | 97.99 | 101.54
PROURE
|  | Comercial | [12 empty] | Público | [12 empty] | Total terciario | [12 empty] | Ahorros
|  | Calor indirecto | [12 empty] | Calor indirecto | [12 empty] | Calor indirecto | [12 empty] | Calor indirecto
|  | 2019 | 2020 | 2021 | 2022 | 2023 | 2024 | 2025 | 2026 | 2027 | 2028 | 2029 | 2030 | Fuente | 2019 | 2020 | 2021 | 2022 | 2023 | 2024 | 2025 | 2026 | 2027 | 2028 | 2029 | 2030 | Fuente | 2019 | 2020 | 2021 | 2022 | 2023 | 2024 | 2025 | 2026 | 2027 | 2028 | 2029 | 2030 | Fuente | 2019 | 2020 | 2021 | 2022 | 2023 | 2024 | 2025 | 2026 | 2027 | 2028 | 2029 | 2030
| Natural Gas | 11.54 | 8.77 | 9.66 | 10.19 | 10.6 | 11.02 | 11.46 | 11.91 | 12.36 | 12.82 | 13.29 | 13.77 | Natural Gas | 3.2 | 2.44 | 3.56 | 3.75 | 3.91 | 4.06 | 4.23 | 4.39 | 4.56 | 4.74 | 4.91 | 5.09 | Natural Gas | 14.74 | 11.21 | 13.22 | 13.94 | 14.51 | 15.08 | 15.69 | 16.3 | 16.92 | 17.56 | 18.2 | 18.86 | Natural Gas | 0 | 0 | 0 | 0 | 0 | 0 | 0 | 0 | 0 | 0 | 0 | 0
0.046111 | Electricity_SIN | 0 | 0 | 0 | 0 | 0 | 0 | 0 | 0 | 0 | 0 | 0 | 0 | Electricity_SIN | 0 | 0 | 0 | 0 | 0 | 0 | 0 | 0 | 0 | 0 | 0 | 0 | Electricity_SIN | 0 | 0 | 0 | 0 | 0 | 0 | 0 | 0 | 0 | 0 | 0 | 0 | Electricity_SIN | 0 | 0 | 0 | 0 | 0 | 0 | 0 | 0 | 0 | 0 | 0 | 0
| Total | 11.54 | 8.77 | 9.66 | 10.19 | 10.6 | 11.02 | 11.46 | 11.91 | 12.36 | 12.82 | 13.29 | 13.77 | Total | 3.2 | 2.44 | 3.56 | 3.75 | 3.91 | 4.06 | 4.23 | 4.39 | 4.56 | 4.74 | 4.91 | 5.09 | Total | 14.74 | 11.21 | 13.22 | 13.94 | 14.51 | 15.08 | 15.69 | 16.3 | 16.92 | 17.56 | 18.2 | 18.86 | Total | 0 | 0 | 0 | 0 | 0 | 0 | 0 | 0 | 0 | 0 | 0 | 0
|  | Calor directo | [12 empty] | Calor directo | [12 empty] | Calor directo | [12 empty] | Calor directo
| Fuente | 2019 | 2020 | 2021 | 2022 | 2023 | 2024 | 2025 | 2026 | 2027 | 2028 | 2029 | 2030 | Fuente | 2019 | 2020 | 2021 | 2022 | 2023 | 2024 | 2025 | 2026 | 2027 | 2028 | 2029 | 2030 | Fuente | 2019 | 2020 | 2021 | 2022 | 2023 | 2024 | 2025 | 2026 | 2027 | 2028 | 2029 | 2030 | Fuente | 2019 | 2020 | 2021 | 2022 | 2023 | 2024 | 2025 | 2026 | 2027 | 2028 | 2029 | 2030
0.055539 | Natural Gas | 3.98 | 3.03 | 3.33 | 3.52 | 3.66 | 3.8 | 3.95 | 4.11 | 4.26 | 4.42 | 4.58 | 4.75 | Natural Gas | 0 | 0 | 0 | 0 | 0 | 0 | 0 | 0 | 0 | 0 | 0 | 0 | Natural Gas | 3.98 | 3.03 | 3.33 | 3.52 | 3.66 | 3.8 | 3.95 | 4.11 | 4.26 | 4.42 | 4.58 | 4.75 | Natural Gas | 0 | 0 | 0 | 0 | 0 | 0 | 0 | 0 | 0 | 0 | 0 | 0
0.067185 | LPG | 2.58 | 2.06 | 2.86 | 3.02 | 3.14 | 3.26 | 3.39 | 3.52 | 3.66 | 3.79 | 3.93 | 4.07 | LPG | 0 | 0 | 0 | 0 | 0 | 0 | 0 | 0 | 0 | 0 | 0 | 0 | LPG | 2.58 | 2.06 | 2.86 | 3.02 | 3.14 | 3.26 | 3.39 | 3.52 | 3.66 | 3.79 | 3.93 | 4.07 | LPG | 0 | 0 | 0 | 0 | 0 | 0 | 0 | 0 | 0 | 0 | 0 | 0
0.046111 | Electricity_SIN | 0.57 | 0.53 | 0.52 | 0.55 | 0.57 | 0.59 | 0.61 | 0.64 | 0.66 | 0.69 | 0.71 | 0.74 | Electricity_SIN | 0.23 | 0.21 | 0.22 | 0.23 | 0.24 | 0.25 | 0.26 | 0.27 | 0.29 | 0.3 | 0.31 | 0.32 | Electricity_SIN | 0.8 | 0.74 | 0.74 | 0.78 | 0.81 | 0.84 | 0.87 | 0.91 | 0.95 | 0.99 | 1.02 | 1.06 | Electricity_SIN | 0 | 0 | 0 | 0 | 0 | 0 | 0 | 0 | 0 | 0 | 0 | 0
| Total | 7.13 | 5.62 | 6.71 | 7.09 | 7.37 | 7.65 | 7.95 | 8.27 | 8.58 | 8.9 | 9.22 | 9.56 | Total | 0.23 | 0.21 | 0.22 | 0.23 | 0.24 | 0.25 | 0.26 | 0.27 | 0.29 | 0.3 | 0.31 | 0.32 | Total | 7.36 | 5.83 | 6.93 | 7.32 | 7.61 | 7.9 | 8.21 | 8.54 | 8.87 | 9.2 | 9.53 | 9.88 | Total | 0 | 0 | 0 | 0 | 0 | 0 | 0 | 0 | 0 | 0 | 0 | 0
|  | Iluminación | [12 empty] | Iluminación | [12 empty] | Iluminación | [12 empty] | Iluminación
| Fuente | 2019 | 2020 | 2021 | 2022 | 2023 | 2024 | 2025 | 2026 | 2027 | 2028 | 2029 | 2030 | Fuente | 2019 | 2020 | 2021 | 2022 | 2023 | 2024 | 2025 | 2026 | 2027 | 2028 | 2029 | 2030 | Fuente | 2019 | 2020 | 2021 | 2022 | 2023 | 2024 | 2025 | 2026 | 2027 | 2028 | 2029 | 2030 | Fuente | 2019 | 2020 | 2021 | 2022 | 2023 | 2024 | 2025 | 2026 | 2027 | 2028 | 2029 | 2030
0.046111 | Electricity_SIN | 20.48 | 19.17 | 17.76 | 17.95 | 18.67 | 19.41 | 20.18 | 20.97 | 21.77 | 22.58 | 23.41 | 24.26 | Electricity_SIN | 0.69 | 0.64 | 0.61 | 0.59 | 0.62 | 0.64 | 0.67 | 0.69 | 0.72 | 0.75 | 0.78 | 0.8 | Electricity_SIN | 21.17 | 19.81 | 18.37 | 18.54 | 19.29 | 20.05 | 20.85 | 21.66 | 22.49 | 23.33 | 24.19 | 25.06 | Electricity_SIN | 0 | 0 | 0 | 0 | 0 | 0 | 0 | 0 | 0 | 0 | 0 | 0
| Total | 20.48 | 19.17 | 17.76 | 17.95 | 18.67 | 19.41 | 20.18 | 20.97 | 21.77 | 22.58 | 23.41 | 24.26 | Total | 0.69 | 0.64 | 0.61 | 0.59 | 0.62 | 0.64 | 0.67 | 0.69 | 0.72 | 0.75 | 0.78 | 0.8 | Total | 21.17 | 19.81 | 18.37 | 18.54 | 19.29 | 20.05 | 20.85 | 21.66 | 22.49 | 23.33 | 24.19 | 25.06 | Total | 0 | 0 | 0 | 0 | 0 | 0 | 0 | 0 | 0 | 0 | 0 | 0
|  | Fuerza motriz | [12 empty] | Fuerza motriz | [12 empty] | Fuerza motriz | [12 empty] | Fuerza motriz
| Fuente | 2019 | 2020 | 2021 | 2022 | 2023 | 2024 | 2025 | 2026 | 2027 | 2028 | 2029 | 2030 | Fuente | 2019 | 2020 | 2021 | 2022 | 2023 | 2024 | 2025 | 2026 | 2027 | 2028 | 2029 | 2030 | Fuente | 2019 | 2020 | 2021 | 2022 | 2023 | 2024 | 2025 | 2026 | 2027 | 2028 | 2029 | 2030 | Fuente | 2019 | 2020 | 2021 | 2022 | 2023 | 2024 | 2025 | 2026 | 2027 | 2028 | 2029 | 2030
0.046111 | Electricity_SIN | 2.59 | 2.42 | 2.34 | 2.47 | 2.57 | 2.67 | 2.77 | 2.88 | 2.99 | 3.1 | 3.22 | 3.33 | Electricity_SIN | 0.15 | 0.14 | 0.15 | 0.16 | 0.16 | 0.17 | 0.18 | 0.18 | 0.19 | 0.2 | 0.2 | 0.21 | Electricity_SIN | 2.74 | 2.56 | 2.49 | 2.63 | 2.73 | 2.84 | 2.95 | 3.06 | 3.18 | 3.3 | 3.42 | 3.54 | Electricity_SIN | 0 | 0 | 0 | 0 | 0 | 0 | 0 | 0 | 0 | 0 | 0 | 0
| Total | 2.59 | 2.42 | 2.34 | 2.47 | 2.57 | 2.67 | 2.77 | 2.88 | 2.99 | 3.1 | 3.22 | 3.33 | Total | 0.15 | 0.14 | 0.15 | 0.16 | 0.16 | 0.17 | 0.18 | 0.18 | 0.19 | 0.2 | 0.2 | 0.21 | Total | 2.74 | 2.56 | 2.49 | 2.63 | 2.73 | 2.84 | 2.95 | 3.06 | 3.18 | 3.3 | 3.42 | 3.54 | Total | 0 | 0 | 0 | 0 | 0 | 0 | 0 | 0 | 0 | 0 | 0 | 0
|  | Refrigeración | [12 empty] | Refrigeración | [12 empty] | Refrigeración | [12 empty] | Refrigeración
| Fuente | 2019 | 2020 | 2021 | 2022 | 2023 | 2024 | 2025 | 2026 | 2027 | 2028 | 2029 | 2030 | Fuente | 2019 | 2020 | 2021 | 2022 | 2023 | 2024 | 2025 | 2026 | 2027 | 2028 | 2029 | 2030 | Fuente | 2019 | 2020 | 2021 | 2022 | 2023 | 2024 | 2025 | 2026 | 2027 | 2028 | 2029 | 2030 | Fuente | 2019 | 2020 | 2021 | 2022 | 2023 | 2024 | 2025 | 2026 | 2027 | 2028 | 2029 | 2030
0.046111 | Aire Acondicionado | 24.58 | 23.01 | 22.2 | 23.44 | 24.37 | 25.26 | 26.26 | 27.29 | 28.25 | 29.31 | 30.38 | 31.41 | Aire Acondicionado | 0.87 | 0.81 | 0.84 | 0.89 | 0.92 | 0.96 | 1 | 1.04 | 1.08 | 1.12 | 1.16 | 1.2 | Aire Acondicionado | 25.45 | 23.82 | 23.04 | 24.33 | 25.29 | 26.22 | 27.26 | 28.33 | 29.33 | 30.43 | 31.54 | 32.61 | Aire Acondicionado | 0 | 0 | 0 | 0 | 0 | 0.08 | 0.08 | 0.09 | 0.17 | 0.17 | 0.18 | 0.26
0.046111 | Neveras | 1.34 | 1.25 | 1.21 | 1.28 | 1.33 | 1.38 | 1.44 | 1.5 | 1.55 | 1.61 | 1.67 | 1.73 | Neveras | 0.06 | 0.05 | 0.05 | 0.06 | 0.06 | 0.06 | 0.06 | 0.07 | 0.07 | 0.07 | 0.07 | 0.08 | Neveras | 1.4 | 1.3 | 1.26 | 1.34 | 1.39 | 1.44 | 1.5 | 1.57 | 1.62 | 1.68 | 1.74 | 1.81 | Neveras | 0 | 0 | 0 | 0 | 0 | 0 | 0 | 0 | 0 | 0 | 0 | 0
0.055539 | Distritos Térmicos | 0 | 0 | 0 | 0 | 0 | 0.06 | 0.06 | 0.06 | 0.13 | 0.13 | 0.13 | 0.19 | Distritos Térmicos | [12 empty] | Distritos Térmicos | 0 | 0 | 0 | 0 | 0 | 0.06 | 0.06 | 0.06 | 0.13 | 0.13 | 0.13 | 0.19 | Distritos Térmicos | 0 | 0 | 0 | 0 | 0 | -0.06 | -0.06 | -0.06 | -0.13 | -0.13 | -0.13 | -0.19
| Total | 25.92 | 24.26 | 23.41 | 24.72 | 25.7 | 26.7 | 27.76 | 28.85 | 29.93 | 31.05 | 32.18 | 33.33 | Total | 0.93 | 0.86 | 0.89 | 0.95 | 0.98 | 1.02 | 1.06 | 1.11 | 1.15 | 1.19 | 1.23 | 1.28 | Total | 26.85 | 25.12 | 24.3 | 25.67 | 26.68 | 27.72 | 28.82 | 29.96 | 31.08 | 32.24 | 33.41 | 34.61 | Total | 0 | 0 | 0 | 0 | 0 | 0.02 | 0.02 | 0.03 | 0.04 | 0.04 | 0.05 | 0.07
|  | Otros | [12 empty] | Otros | [12 empty] | Otros | [12 empty] | Otros
| Fuente | 2019 | 2020 | 2021 | 2022 | 2023 | 2024 | 2025 | 2026 | 2027 | 2028 | 2029 | 2030 | Fuente | 2019 | 2020 | 2021 | 2022 | 2023 | 2024 | 2025 | 2026 | 2027 | 2028 | 2029 | 2030 | Fuente | 2019 | 2020 | 2021 | 2022 | 2023 | 2024 | 2025 | 2026 | 2027 | 2028 | 2029 | 2030 | Fuente | 2019 | 2020 | 2021 | 2022 | 2023 | 2024 | 2025 | 2026 | 2027 | 2028 | 2029 | 2030
0.046111 | Electricity_SIN | 6.42 | 6.01 | 5.8 | 6.13 | 6.37 | 6.62 | 6.89 | 7.16 | 7.43 | 7.71 | 7.99 | 8.28 | Electricity_SIN | 0.89 | 0.84 | 0.87 | 0.91 | 0.95 | 0.99 | 1.03 | 1.07 | 1.11 | 1.15 | 1.2 | 1.24 | Electricity_SIN | 7.31 | 6.85 | 6.67 | 7.04 | 7.32 | 7.61 | 7.92 | 8.23 | 8.54 | 8.86 | 9.19 | 9.52 | Electricity_SIN | 0 | 0 | 0 | 0 | 0 | 0 | 0 | 0 | 0 | 0 | 0 | 0
| Total | 6.42 | 6.01 | 5.8 | 6.13 | 6.37 | 6.62 | 6.89 | 7.16 | 7.43 | 7.71 | 7.99 | 8.28 | Total | 0.89 | 0.84 | 0.87 | 0.91 | 0.95 | 0.99 | 1.03 | 1.07 | 1.11 | 1.15 | 1.2 | 1.24 | Total | 7.31 | 6.85 | 6.67 | 7.04 | 7.32 | 7.61 | 7.92 | 8.23 | 8.54 | 8.86 | 9.19 | 9.52 | Total | 0 | 0 | 0 | 0 | 0 | 0 | 0 | 0 | 0 | 0 | 0 | 0
|  | Total | [12 empty] | Total | [12 empty] | Total | [12 empty] | Total
| Fuente | 2019 | 2020 | 2021 | 2022 | 2023 | 2024 | 2025 | 2026 | 2027 | 2028 | 2029 | 2030 | Fuente | 2019 | 2020 | 2021 | 2022 | 2023 | 2024 | 2025 | 2026 | 2027 | 2028 | 2029 | 2030 | Fuente | 2019 | 2020 | 2021 | 2022 | 2023 | 2024 | 2025 | 2026 | 2027 | 2028 | 2029 | 2030 | Fuente | 2019 | 2020 | 2021 | 2022 | 2023 | 2024 | 2025 | 2026 | 2027 | 2028 | 2029 | 2030
| Total | 74.08 | 66.25 | 65.68 | 68.55 | 71.28 | 74.07 | 77.01 | 80.04 | 83.06 | 86.16 | 89.31 | 92.53 | Total | 6.09 | 5.13 | 6.3 | 6.59 | 6.86 | 7.13 | 7.43 | 7.71 | 8.02 | 8.33 | 8.63 | 8.94 | Total | 80.17 | 71.38 | 71.98 | 75.14 | 78.14 | 81.2 | 84.44 | 87.75 | 91.08 | 94.49 | 97.94 | 101.47 | Total | 0 | 0 | 0 | 0 | 0 | 0.02 | 0.02 | 0.03 | 0.04 | 0.04 | 0.05 | 0.07

## Terciario(MTonCO2)
CONSUMO (PJ)
Base
| Comercial | [12 empty] | Público | [12 empty] | Total terciario
| Calor indirecto | [12 empty] | Calor indirecto | [12 empty] | Calor indirecto
| 2019 | 2020 | 2021 | 2022 | 2023 | 2024 | 2025 | 2026 | 2027 | 2028 | 2029 | 2030 | Fuente | 2019 | 2020 | 2021 | 2022 | 2023 | 2024 | 2025 | 2026 | 2027 | 2028 | 2029 | 2030 | Fuente | 2019 | 2020 | 2021 | 2022 | 2023 | 2024 | 2025 | 2026 | 2027 | 2028 | 2029 | 2030
Natural Gas | 0.64092 | 0.48708 | 0.53651 | 0.56594 | 0.58871 | 0.61204 | 0.63648 | 0.66147 | 0.68646 | 0.71201 | 0.73811 | 0.76477 | Natural Gas | 0.17773 | 0.13552 | 0.19772 | 0.20827 | 0.21716 | 0.22549 | 0.23493 | 0.24382 | 0.25326 | 0.26326 | 0.2727 | 0.28269 | Natural Gas | 0.81865 | 0.62259 | 0.73423 | 0.77422 | 0.80587 | 0.83753 | 0.87141 | 0.90529 | 0.93972 | 0.97527 | 1.0108 | 1.0475
Electricity_SIN | 0 | 0 | 0 | 0 | 0 | 0 | 0 | 0 | 0 | 0 | 0 | 0 | Electricity_SIN | 0 | 0 | 0 | 0 | 0 | 0 | 0 | 0 | 0 | 0 | 0 | 0 | Electricity_SIN | 0 | 0 | 0 | 0 | 0 | 0 | 0 | 0 | 0 | 0 | 0 | 0
Total | 0.64092 | 0.48708 | 0.53651 | 0.56594 | 0.58871 | 0.61204 | 0.63648 | 0.66147 | 0.68646 | 0.71201 | 0.73811 | 0.76477 | Total | 0.17773 | 0.13552 | 0.19772 | 0.20827 | 0.21716 | 0.22549 | 0.23493 | 0.24382 | 0.25326 | 0.26326 | 0.2727 | 0.28269 | Total | 0.81865 | 0.62259 | 0.73423 | 0.77422 | 0.80587 | 0.83753 | 0.87141 | 0.90529 | 0.93972 | 0.97527 | 1.0108 | 1.0475
| Calor directo | [12 empty] | Calor directo | [12 empty] | Calor directo
Fuente | 2019 | 2020 | 2021 | 2022 | 2023 | 2024 | 2025 | 2026 | 2027 | 2028 | 2029 | 2030 | Fuente | 2019 | 2020 | 2021 | 2022 | 2023 | 2024 | 2025 | 2026 | 2027 | 2028 | 2029 | 2030 | Fuente | 2019 | 2020 | 2021 | 2022 | 2023 | 2024 | 2025 | 2026 | 2027 | 2028 | 2029 | 2030
Natural Gas | 0.22105 | 0.16828 | 0.18495 | 0.1955 | 0.20327 | 0.21105 | 0.21938 | 0.22827 | 0.2366 | 0.24548 | 0.25437 | 0.26381 | Natural Gas | 0 | 0 | 0 | 0 | 0 | 0 | 0 | 0 | 0 | 0 | 0 | 0 | Natural Gas | 0.22105 | 0.16828 | 0.18495 | 0.1955 | 0.20327 | 0.21105 | 0.21938 | 0.22827 | 0.2366 | 0.24548 | 0.25437 | 0.26381
LPG | 0.17334 | 0.1384 | 0.19215 | 0.2029 | 0.21096 | 0.21902 | 0.22776 | 0.23649 | 0.2459 | 0.25463 | 0.26404 | 0.27344 | LPG | 0 | 0 | 0 | 0 | 0 | 0 | 0 | 0 | 0 | 0 | 0 | 0 | LPG | 0.17334 | 0.1384 | 0.19215 | 0.2029 | 0.21096 | 0.21902 | 0.22776 | 0.23649 | 0.2459 | 0.25463 | 0.26404 | 0.27344
Electricity_SIN | 0.026283 | 0.024439 | 0.023978 | 0.025361 | 0.026283 | 0.027206 | 0.028128 | 0.029511 | 0.030433 | 0.031817 | 0.032739 | 0.034122 | Electricity_SIN | 0.010606 | 0.0096833 | 0.010144 | 0.010606 | 0.011067 | 0.011528 | 0.011989 | 0.01245 | 0.013372 | 0.013833 | 0.014294 | 0.014756 | Electricity_SIN | 0.036889 | 0.034122 | 0.034122 | 0.035967 | 0.03735 | 0.038733 | 0.040117 | 0.041961 | 0.043806 | 0.04565 | 0.047033 | 0.048878
Total | 0.42067 | 0.33112 | 0.40107 | 0.42376 | 0.44052 | 0.45728 | 0.47526 | 0.49427 | 0.51293 | 0.53193 | 0.55115 | 0.57138 | Total | 0.010606 | 0.0096833 | 0.010144 | 0.010606 | 0.011067 | 0.011528 | 0.011989 | 0.01245 | 0.013372 | 0.013833 | 0.014294 | 0.014756 | Total | 0.43127 | 0.34081 | 0.41122 | 0.43436 | 0.45158 | 0.46881 | 0.48725 | 0.50672 | 0.5263 | 0.54576 | 0.56544 | 0.58613
| Iluminación | [12 empty] | Iluminación | [12 empty] | Iluminación
Fuente | 2019 | 2020 | 2021 | 2022 | 2023 | 2024 | 2025 | 2026 | 2027 | 2028 | 2029 | 2030 | Fuente | 2019 | 2020 | 2021 | 2022 | 2023 | 2024 | 2025 | 2026 | 2027 | 2028 | 2029 | 2030 | Fuente | 2019 | 2020 | 2021 | 2022 | 2023 | 2024 | 2025 | 2026 | 2027 | 2028 | 2029 | 2030
Electricity_SIN | 0.94436 | 0.88395 | 0.81893 | 0.82769 | 0.86089 | 0.89502 | 0.93052 | 0.96695 | 1.0038 | 1.0412 | 1.0795 | 1.1187 | Electricity_SIN | 0.031817 | 0.029511 | 0.028128 | 0.027206 | 0.028589 | 0.029511 | 0.030894 | 0.031817 | 0.0332 | 0.034583 | 0.035967 | 0.036889 | Electricity_SIN | 0.97617 | 0.91346 | 0.84706 | 0.8549 | 0.88948 | 0.92453 | 0.96142 | 0.99877 | 1.037 | 1.0758 | 1.1154 | 1.1555
Total | 0.94436 | 0.88395 | 0.81893 | 0.82769 | 0.86089 | 0.89502 | 0.93052 | 0.96695 | 1.0038 | 1.0412 | 1.0795 | 1.1187 | Total | 0.031817 | 0.029511 | 0.028128 | 0.027206 | 0.028589 | 0.029511 | 0.030894 | 0.031817 | 0.0332 | 0.034583 | 0.035967 | 0.036889 | Total | 0.97617 | 0.91346 | 0.84706 | 0.8549 | 0.88948 | 0.92453 | 0.96142 | 0.99877 | 1.037 | 1.0758 | 1.1154 | 1.1555
| Fuerza motriz | [12 empty] | Fuerza motriz | [12 empty] | Fuerza motriz
Fuente | 2019 | 2020 | 2021 | 2022 | 2023 | 2024 | 2025 | 2026 | 2027 | 2028 | 2029 | 2030 | Fuente | 2019 | 2020 | 2021 | 2022 | 2023 | 2024 | 2025 | 2026 | 2027 | 2028 | 2029 | 2030 | Fuente | 2019 | 2020 | 2021 | 2022 | 2023 | 2024 | 2025 | 2026 | 2027 | 2028 | 2029 | 2030
Electricity_SIN | 0.11943 | 0.11159 | 0.1079 | 0.11389 | 0.11851 | 0.12312 | 0.12773 | 0.1328 | 0.13787 | 0.14294 | 0.14848 | 0.15355 | Electricity_SIN | 0.0069167 | 0.0064556 | 0.0069167 | 0.0073778 | 0.0073778 | 0.0078389 | 0.0083 | 0.0083 | 0.0087611 | 0.0092222 | 0.0092222 | 0.0096833 | Electricity_SIN | 0.12634 | 0.11804 | 0.11482 | 0.12127 | 0.12588 | 0.13096 | 0.13603 | 0.1411 | 0.14663 | 0.15217 | 0.1577 | 0.16323
Total | 0.11943 | 0.11159 | 0.1079 | 0.11389 | 0.11851 | 0.12312 | 0.12773 | 0.1328 | 0.13787 | 0.14294 | 0.14848 | 0.15355 | Total | 0.0069167 | 0.0064556 | 0.0069167 | 0.0073778 | 0.0073778 | 0.0078389 | 0.0083 | 0.0083 | 0.0087611 | 0.0092222 | 0.0092222 | 0.0096833 | Total | 0.12634 | 0.11804 | 0.11482 | 0.12127 | 0.12588 | 0.13096 | 0.13603 | 0.1411 | 0.14663 | 0.15217 | 0.1577 | 0.16323
| Aire acondicionado | [12 empty] | Aire acondicionado | [12 empty] | Aire acondicionado
Fuente | 2019 | 2020 | 2021 | 2022 | 2023 | 2024 | 2025 | 2026 | 2027 | 2028 | 2029 | 2030 | Fuente | 2019 | 2020 | 2021 | 2022 | 2023 | 2024 | 2025 | 2026 | 2027 | 2028 | 2029 | 2030 | Fuente | 2019 | 2020 | 2021 | 2022 | 2023 | 2024 | 2025 | 2026 | 2027 | 2028 | 2029 | 2030
Aire Acondicionado | 1.1334 | 1.061 | 1.0237 | 1.0808 | 1.1237 | 1.1685 | 1.2146 | 1.2625 | 1.3105 | 1.3594 | 1.4092 | 1.4603 | Aire Acondicionado | 0.040117 | 0.03735 | 0.038733 | 0.041039 | 0.042422 | 0.044267 | 0.046111 | 0.047956 | 0.0498 | 0.051644 | 0.053489 | 0.055333 | Aire Acondicionado | 1.1735 | 1.0984 | 1.0624 | 1.1219 | 1.1662 | 1.2127 | 1.2607 | 1.3105 | 1.3603 | 1.411 | 1.4626 | 1.5157
Neveras | 0.061789 | 0.057639 | 0.055794 | 0.059022 | 0.061328 | 0.063633 | 0.0664 | 0.069167 | 0.071472 | 0.074239 | 0.077006 | 0.079772 | Neveras | 0.0027667 | 0.0023056 | 0.0023056 | 0.0027667 | 0.0027667 | 0.0027667 | 0.0027667 | 0.0032278 | 0.0032278 | 0.0032278 | 0.0032278 | 0.0036889 | Neveras | 0.064556 | 0.059944 | 0.0581 | 0.061789 | 0.064094 | 0.0664 | 0.069167 | 0.072394 | 0.0747 | 0.077467 | 0.080233 | 0.083461
Distritos Térmicos | 0 | 0 | 0 | 0 | 0 | 0 | 0 | 0 | 0 | 0 | 0 | 0 | Distritos Térmicos | 0 | 0 | 0 | 0 | 0 | 0 | 0 | 0 | 0 | 0 | 0 | 0 | Distritos Térmicos
Total | 1.1952 | 1.1187 | 1.0795 | 1.1399 | 1.1851 | 1.2321 | 1.281 | 1.3317 | 1.382 | 1.4336 | 1.4862 | 1.5401 | Total | 0.042883 | 0.039656 | 0.041039 | 0.043806 | 0.045189 | 0.047033 | 0.048878 | 0.051183 | 0.053028 | 0.054872 | 0.056717 | 0.059022 | Total | 1.2381 | 1.1583 | 1.1205 | 1.1837 | 1.2302 | 1.2791 | 1.3298 | 1.3829 | 1.435 | 1.4885 | 1.5429 | 1.5991
| Otros | [12 empty] | Otros | [12 empty] | Otros
Fuente | 2019 | 2020 | 2021 | 2022 | 2023 | 2024 | 2025 | 2026 | 2027 | 2028 | 2029 | 2030 | Fuente | 2019 | 2020 | 2021 | 2022 | 2023 | 2024 | 2025 | 2026 | 2027 | 2028 | 2029 | 2030 | Fuente | 2019 | 2020 | 2021 | 2022 | 2023 | 2024 | 2025 | 2026 | 2027 | 2028 | 2029 | 2030
Electricity_SIN | 0.29603 | 0.27713 | 0.26744 | 0.28266 | 0.29373 | 0.30526 | 0.31771 | 0.33016 | 0.34261 | 0.35552 | 0.36843 | 0.3818 | Electricity_SIN | 0.041039 | 0.038733 | 0.040117 | 0.041961 | 0.043806 | 0.04565 | 0.047494 | 0.049339 | 0.051183 | 0.053028 | 0.055333 | 0.057178 | Electricity_SIN | 0.33707 | 0.31586 | 0.30756 | 0.32462 | 0.33753 | 0.35091 | 0.3652 | 0.37949 | 0.39379 | 0.40854 | 0.42376 | 0.43898
Total | 0.29603 | 0.27713 | 0.26744 | 0.28266 | 0.29373 | 0.30526 | 0.31771 | 0.33016 | 0.34261 | 0.35552 | 0.36843 | 0.3818 | Total | 0.041039 | 0.038733 | 0.040117 | 0.041961 | 0.043806 | 0.04565 | 0.047494 | 0.049339 | 0.051183 | 0.053028 | 0.055333 | 0.057178 | Total | 0.33707 | 0.31586 | 0.30756 | 0.32462 | 0.33753 | 0.35091 | 0.3652 | 0.37949 | 0.39379 | 0.40854 | 0.42376 | 0.43898
| Total | [12 empty] | Total | [12 empty] | Total
Fuente | 2019 | 2020 | 2021 | 2022 | 2023 | 2024 | 2025 | 2026 | 2027 | 2028 | 2029 | 2030 | Fuente | 2019 | 2020 | 2021 | 2022 | 2023 | 2024 | 2025 | 2026 | 2027 | 2028 | 2029 | 2030 | Fuente | 2019 | 2020 | 2021 | 2022 | 2023 | 2024 | 2025 | 2026 | 2027 | 2028 | 2029 | 2030
Total | 3.6166 | 3.2095 | 3.2113 | 3.3538 | 3.4874 | 3.6248 | 3.7687 | 3.9173 | 4.0657 | 4.2172 | 4.3718 | 4.5303 | Total | 0.31099 | 0.25955 | 0.32406 | 0.33923 | 0.35319 | 0.36705 | 0.38249 | 0.39691 | 0.4128 | 0.42879 | 0.44423 | 0.46022 | Total | 3.9276 | 3.4691 | 3.5354 | 3.693 | 3.8406 | 3.9918 | 4.1512 | 4.3142 | 4.4785 | 4.646 | 4.816 | 4.9905
PROURE
| Comercial | [12 empty] | Público | [12 empty] | Total terciario | [12 empty] | Ahorros
| Calor indirecto | [12 empty] | Calor indirecto | [12 empty] | Calor indirecto | [12 empty] | Calor indirecto
| 2019 | 2020 | 2021 | 2022 | 2023 | 2024 | 2025 | 2026 | 2027 | 2028 | 2029 | 2030 | Fuente | 2019 | 2020 | 2021 | 2022 | 2023 | 2024 | 2025 | 2026 | 2027 | 2028 | 2029 | 2030 | Fuente | 2019 | 2020 | 2021 | 2022 | 2023 | 2024 | 2025 | 2026 | 2027 | 2028 | 2029 | 2030 | Fuente | 2019 | 2020 | 2021 | 2022 | 2023 | 2024 | 2025 | 2026 | 2027 | 2028 | 2029 | 2030
Natural Gas | 0 | 0 | 0 | 0 | 0 | 0 | 0 | 0 | 0 | 0 | 0 | 0 | Natural Gas | 0 | 0 | 0 | 0 | 0 | 0 | 0 | 0 | 0 | 0 | 0 | 0 | Natural Gas | 0 | 0 | 0 | 0 | 0 | 0 | 0 | 0 | 0 | 0 | 0 | 0 | Natural Gas | 0.81865 | 0.62259 | 0.73423 | 0.77422 | 0.80587 | 0.83753 | 0.87141 | 0.90529 | 0.93972 | 0.97527 | 1.0108 | 1.0475
Electricity_SIN | 0 | 0 | 0 | 0 | 0 | 0 | 0 | 0 | 0 | 0 | 0 | 0 | Electricity_SIN | 0 | 0 | 0 | 0 | 0 | 0 | 0 | 0 | 0 | 0 | 0 | 0 | Electricity_SIN | 0 | 0 | 0 | 0 | 0 | 0 | 0 | 0 | 0 | 0 | 0 | 0 | Electricity_SIN | 0 | 0 | 0 | 0 | 0 | 0 | 0 | 0 | 0 | 0 | 0 | 0
Total | 0 | 0 | 0 | 0 | 0 | 0 | 0 | 0 | 0 | 0 | 0 | 0 | Total | 0 | 0 | 0 | 0 | 0 | 0 | 0 | 0 | 0 | 0 | 0 | 0 | Total | 0 | 0 | 0 | 0 | 0 | 0 | 0 | 0 | 0 | 0 | 0 | 0 | Total | 0.81865 | 0.62259 | 0.73423 | 0.77422 | 0.80587 | 0.83753 | 0.87141 | 0.90529 | 0.93972 | 0.97527 | 1.0108 | 1.0475
| Calor directo | [12 empty] | Calor directo | [12 empty] | Calor directo | [12 empty] | Calor directo
Fuente | 2019 | 2020 | 2021 | 2022 | 2023 | 2024 | 2025 | 2026 | 2027 | 2028 | 2029 | 2030 | Fuente | 2019 | 2020 | 2021 | 2022 | 2023 | 2024 | 2025 | 2026 | 2027 | 2028 | 2029 | 2030 | Fuente | 2019 | 2020 | 2021 | 2022 | 2023 | 2024 | 2025 | 2026 | 2027 | 2028 | 2029 | 2030 | Fuente | 2019 | 2020 | 2021 | 2022 | 2023 | 2024 | 2025 | 2026 | 2027 | 2028 | 2029 | 2030
Natural Gas | 0.22105 | 0.16828 | 0.18495 | 0.1955 | 0.20327 | 0.21105 | 0.21938 | 0.22827 | 0.2366 | 0.24548 | 0.25437 | 0.26381 | Natural Gas | 0 | 0 | 0 | 0 | 0 | 0 | 0 | 0 | 0 | 0 | 0 | 0 | Natural Gas | 0.22105 | 0.16828 | 0.18495 | 0.1955 | 0.20327 | 0.21105 | 0.21938 | 0.22827 | 0.2366 | 0.24548 | 0.25437 | 0.26381 | Natural Gas | 0 | 0 | 0 | 0 | 0 | 0 | 0 | 0 | 0 | 0 | 0 | 0
LPG | 0.17334 | 0.1384 | 0.19215 | 0.2029 | 0.21096 | 0.21902 | 0.22776 | 0.23649 | 0.2459 | 0.25463 | 0.26404 | 0.27344 | LPG | 0 | 0 | 0 | 0 | 0 | 0 | 0 | 0 | 0 | 0 | 0 | 0 | LPG | 0.17334 | 0.1384 | 0.19215 | 0.2029 | 0.21096 | 0.21902 | 0.22776 | 0.23649 | 0.2459 | 0.25463 | 0.26404 | 0.27344 | LPG | 0 | 0 | 0 | 0 | 0 | 0 | 0 | 0 | 0 | 0 | 0 | 0
Electricity_SIN | 0.026283 | 0.024439 | 0.023978 | 0.025361 | 0.026283 | 0.027206 | 0.028128 | 0.029511 | 0.030433 | 0.031817 | 0.032739 | 0.034122 | Electricity_SIN | 0.010606 | 0.0096833 | 0.010144 | 0.010606 | 0.011067 | 0.011528 | 0.011989 | 0.01245 | 0.013372 | 0.013833 | 0.014294 | 0.014756 | Electricity_SIN | 0.036889 | 0.034122 | 0.034122 | 0.035967 | 0.03735 | 0.038733 | 0.040117 | 0.041961 | 0.043806 | 0.04565 | 0.047033 | 0.048878 | Electricity_SIN | 0 | 0 | 0 | 0 | 0 | 0 | 0 | 0 | 0 | 0 | 0 | 0
Total | 0.42067 | 0.33112 | 0.40107 | 0.42376 | 0.44052 | 0.45728 | 0.47526 | 0.49427 | 0.51293 | 0.53193 | 0.55115 | 0.57138 | Total | 0.010606 | 0.0096833 | 0.010144 | 0.010606 | 0.011067 | 0.011528 | 0.011989 | 0.01245 | 0.013372 | 0.013833 | 0.014294 | 0.014756 | Total | 0.43127 | 0.34081 | 0.41122 | 0.43436 | 0.45158 | 0.46881 | 0.48725 | 0.50672 | 0.5263 | 0.54576 | 0.56544 | 0.58613 | Total | 0 | 0 | 0 | 0 | 0 | 0 | 0 | 0 | 0 | 0 | 0 | 0
| Iluminación | [12 empty] | Iluminación | [12 empty] | Iluminación | [12 empty] | Iluminación
Fuente | 2019 | 2020 | 2021 | 2022 | 2023 | 2024 | 2025 | 2026 | 2027 | 2028 | 2029 | 2030 | Fuente | 2019 | 2020 | 2021 | 2022 | 2023 | 2024 | 2025 | 2026 | 2027 | 2028 | 2029 | 2030 | Fuente | 2019 | 2020 | 2021 | 2022 | 2023 | 2024 | 2025 | 2026 | 2027 | 2028 | 2029 | 2030 | Fuente | 2019 | 2020 | 2021 | 2022 | 2023 | 2024 | 2025 | 2026 | 2027 | 2028 | 2029 | 2030
Electricity_SIN | 0.94436 | 0.88395 | 0.81893 | 0.82769 | 0.86089 | 0.89502 | 0.93052 | 0.96695 | 1.0038 | 1.0412 | 1.0795 | 1.1187 | Electricity_SIN | 0.031817 | 0.029511 | 0.028128 | 0.027206 | 0.028589 | 0.029511 | 0.030894 | 0.031817 | 0.0332 | 0.034583 | 0.035967 | 0.036889 | Electricity_SIN | 0.97617 | 0.91346 | 0.84706 | 0.8549 | 0.88948 | 0.92453 | 0.96142 | 0.99877 | 1.037 | 1.0758 | 1.1154 | 1.1555 | Electricity_SIN | 0 | 0 | 0 | 0 | 0 | 0 | 0 | 0 | 0 | 0 | 0 | 0
Total | 0.94436 | 0.88395 | 0.81893 | 0.82769 | 0.86089 | 0.89502 | 0.93052 | 0.96695 | 1.0038 | 1.0412 | 1.0795 | 1.1187 | Total | 0.031817 | 0.029511 | 0.028128 | 0.027206 | 0.028589 | 0.029511 | 0.030894 | 0.031817 | 0.0332 | 0.034583 | 0.035967 | 0.036889 | Total | 0.97617 | 0.91346 | 0.84706 | 0.8549 | 0.88948 | 0.92453 | 0.96142 | 0.99877 | 1.037 | 1.0758 | 1.1154 | 1.1555 | Total | 0 | 0 | 0 | 0 | 0 | 0 | 0 | 0 | 0 | 0 | 0 | 0
| Fuerza motriz | [12 empty] | Fuerza motriz | [12 empty] | Fuerza motriz | [12 empty] | Fuerza motriz
Fuente | 2019 | 2020 | 2021 | 2022 | 2023 | 2024 | 2025 | 2026 | 2027 | 2028 | 2029 | 2030 | Fuente | 2019 | 2020 | 2021 | 2022 | 2023 | 2024 | 2025 | 2026 | 2027 | 2028 | 2029 | 2030 | Fuente | 2019 | 2020 | 2021 | 2022 | 2023 | 2024 | 2025 | 2026 | 2027 | 2028 | 2029 | 2030 | Fuente | 2019 | 2020 | 2021 | 2022 | 2023 | 2024 | 2025 | 2026 | 2027 | 2028 | 2029 | 2030
Electricity_SIN | 0.11943 | 0.11159 | 0.1079 | 0.11389 | 0.11851 | 0.12312 | 0.12773 | 0.1328 | 0.13787 | 0.14294 | 0.14848 | 0.15355 | Electricity_SIN | 0.0069167 | 0.0064556 | 0.0069167 | 0.0073778 | 0.0073778 | 0.0078389 | 0.0083 | 0.0083 | 0.0087611 | 0.0092222 | 0.0092222 | 0.0096833 | Electricity_SIN | 0.12634 | 0.11804 | 0.11482 | 0.12127 | 0.12588 | 0.13096 | 0.13603 | 0.1411 | 0.14663 | 0.15217 | 0.1577 | 0.16323 | Electricity_SIN | 0 | 0 | 0 | 0 | 0 | 0 | 0 | 0 | 0 | 0 | 0 | 0
Total | 0.11943 | 0.11159 | 0.1079 | 0.11389 | 0.11851 | 0.12312 | 0.12773 | 0.1328 | 0.13787 | 0.14294 | 0.14848 | 0.15355 | Total | 0.0069167 | 0.0064556 | 0.0069167 | 0.0073778 | 0.0073778 | 0.0078389 | 0.0083 | 0.0083 | 0.0087611 | 0.0092222 | 0.0092222 | 0.0096833 | Total | 0.12634 | 0.11804 | 0.11482 | 0.12127 | 0.12588 | 0.13096 | 0.13603 | 0.1411 | 0.14663 | 0.15217 | 0.1577 | 0.16323 | Total | 0 | 0 | 0 | 0 | 0 | 0 | 0 | 0 | 0 | 0 | 0 | 0
| Refrigeración | [12 empty] | Refrigeración | [12 empty] | Refrigeración | [12 empty] | Refrigeración
Fuente | 2019 | 2020 | 2021 | 2022 | 2023 | 2024 | 2025 | 2026 | 2027 | 2028 | 2029 | 2030 | Fuente | 2019 | 2020 | 2021 | 2022 | 2023 | 2024 | 2025 | 2026 | 2027 | 2028 | 2029 | 2030 | Fuente | 2019 | 2020 | 2021 | 2022 | 2023 | 2024 | 2025 | 2026 | 2027 | 2028 | 2029 | 2030 | Fuente | 2019 | 2020 | 2021 | 2022 | 2023 | 2024 | 2025 | 2026 | 2027 | 2028 | 2029 | 2030
Aire Acondicionado | 1.1334 | 1.061 | 1.0237 | 1.0808 | 1.1237 | 1.1648 | 1.2109 | 1.2584 | 1.3026 | 1.3515 | 1.4009 | 1.4484 | Aire Acondicionado | 0.040117 | 0.03735 | 0.038733 | 0.041039 | 0.042422 | 0.044267 | 0.046111 | 0.047956 | 0.0498 | 0.051644 | 0.053489 | 0.055333 | Aire Acondicionado | 1.1735 | 1.0984 | 1.0624 | 1.1219 | 1.1662 | 1.209 | 1.257 | 1.3063 | 1.3524 | 1.4032 | 1.4543 | 1.5037 | Aire Acondicionado | 0 | 0 | 0 | 0 | 0 | 0.0036889 | 0.0036889 | 0.00415 | 0.0078389 | 0.0078389 | 0.0083 | 0.011989
Neveras | 0.061789 | 0.057639 | 0.055794 | 0.059022 | 0.061328 | 0.063633 | 0.0664 | 0.069167 | 0.071472 | 0.074239 | 0.077006 | 0.079772 | Neveras | 0.0027667 | 0.0023056 | 0.0023056 | 0.0027667 | 0.0027667 | 0.0027667 | 0.0027667 | 0.0032278 | 0.0032278 | 0.0032278 | 0.0032278 | 0.0036889 | Neveras | 0.064556 | 0.059944 | 0.0581 | 0.061789 | 0.064094 | 0.0664 | 0.069167 | 0.072394 | 0.0747 | 0.077467 | 0.080233 | 0.083461 | Neveras | 0 | 0 | 0 | 0 | 0 | 0 | 0 | 0 | 0 | 0 | 0 | 0
Distritos Térmicos | 0 | 0 | 0 | 0 | 0 | 0.0033323 | 0.0033323 | 0.0033323 | 0.0072201 | 0.0072201 | 0.0072201 | 0.010552 | Distritos Térmicos | 0 | 0 | 0 | 0 | 0 | 0 | 0 | 0 | 0 | 0 | 0 | 0 | Distritos Térmicos | 0 | 0 | 0 | 0 | 0 | 0.0033323 | 0.0033323 | 0.0033323 | 0.0072201 | 0.0072201 | 0.0072201 | 0.010552 | Distritos Térmicos | 0 | 0 | 0 | 0 | 0 | -0.0033323 | -0.0033323 | -0.0033323 | -0.0072201 | -0.0072201 | -0.0072201 | -0.010552
Total | 1.1952 | 1.1187 | 1.0795 | 1.1399 | 1.1851 | 1.2317 | 1.2806 | 1.3309 | 1.3813 | 1.433 | 1.4851 | 1.5387 | Total | 0.042883 | 0.039656 | 0.041039 | 0.043806 | 0.045189 | 0.047033 | 0.048878 | 0.051183 | 0.053028 | 0.054872 | 0.056717 | 0.059022 | Total | 1.2381 | 1.1583 | 1.1205 | 1.1837 | 1.2302 | 1.2788 | 1.3295 | 1.3821 | 1.4344 | 1.4878 | 1.5418 | 1.5977 | Total | 0 | 0 | 0 | 0 | 0 | 0.00035654 | 0.00035654 | 0.00081765 | 0.0006188 | 0.0006188 | 0.0010799 | 0.0014365
| Otros | [12 empty] | Otros | [12 empty] | Otros | [12 empty] | Otros
Fuente | 2019 | 2020 | 2021 | 2022 | 2023 | 2024 | 2025 | 2026 | 2027 | 2028 | 2029 | 2030 | Fuente | 2019 | 2020 | 2021 | 2022 | 2023 | 2024 | 2025 | 2026 | 2027 | 2028 | 2029 | 2030 | Fuente | 2019 | 2020 | 2021 | 2022 | 2023 | 2024 | 2025 | 2026 | 2027 | 2028 | 2029 | 2030 | Fuente | 2019 | 2020 | 2021 | 2022 | 2023 | 2024 | 2025 | 2026 | 2027 | 2028 | 2029 | 2030
Electricity_SIN | 0.29603 | 0.27713 | 0.26744 | 0.28266 | 0.29373 | 0.30526 | 0.31771 | 0.33016 | 0.34261 | 0.35552 | 0.36843 | 0.3818 | Electricity_SIN | 0.041039 | 0.038733 | 0.040117 | 0.041961 | 0.043806 | 0.04565 | 0.047494 | 0.049339 | 0.051183 | 0.053028 | 0.055333 | 0.057178 | Electricity_SIN | 0.33707 | 0.31586 | 0.30756 | 0.32462 | 0.33753 | 0.35091 | 0.3652 | 0.37949 | 0.39379 | 0.40854 | 0.42376 | 0.43898 | Electricity_SIN | 0 | 0 | 0 | 0 | 0 | 0 | 0 | 0 | 0 | 0 | 0 | 0
Total | 0.29603 | 0.27713 | 0.26744 | 0.28266 | 0.29373 | 0.30526 | 0.31771 | 0.33016 | 0.34261 | 0.35552 | 0.36843 | 0.3818 | Total | 0.041039 | 0.038733 | 0.040117 | 0.041961 | 0.043806 | 0.04565 | 0.047494 | 0.049339 | 0.051183 | 0.053028 | 0.055333 | 0.057178 | Total | 0.33707 | 0.31586 | 0.30756 | 0.32462 | 0.33753 | 0.35091 | 0.3652 | 0.37949 | 0.39379 | 0.40854 | 0.42376 | 0.43898 | Total | 0 | 0 | 0 | 0 | 0 | 0 | 0 | 0 | 0 | 0 | 0 | 0
| Total | [12 empty] | Total | [12 empty] | Total | [12 empty] | Total
Fuente | 2019 | 2020 | 2021 | 2022 | 2023 | 2024 | 2025 | 2026 | 2027 | 2028 | 2029 | 2030 | Fuente | 2019 | 2020 | 2021 | 2022 | 2023 | 2024 | 2025 | 2026 | 2027 | 2028 | 2029 | 2030 | Fuente | 2019 | 2020 | 2021 | 2022 | 2023 | 2024 | 2025 | 2026 | 2027 | 2028 | 2029 | 2030 | Fuente | 2019 | 2020 | 2021 | 2022 | 2023 | 2024 | 2025 | 2026 | 2027 | 2028 | 2029 | 2030
Total | 2.9757 | 2.7224 | 2.6748 | 2.7879 | 2.8987 | 3.0124 | 3.1318 | 3.255 | 3.3786 | 3.5046 | 3.6326 | 3.7641 | Total | 0.13326 | 0.12404 | 0.12634 | 0.13096 | 0.13603 | 0.14156 | 0.14756 | 0.15309 | 0.15954 | 0.16554 | 0.17153 | 0.17753 | Total | 3.1089 | 2.8465 | 2.8012 | 2.9188 | 3.0347 | 3.154 | 3.2794 | 3.4081 | 3.5381 | 3.6701 | 3.8041 | 3.9416 | Total | 0.81865 | 0.62259 | 0.73423 | 0.77422 | 0.80587 | 0.83789 | 0.87177 | 0.90611 | 0.94034 | 0.97589 | 1.0119 | 1.0489

## Ahorros Unificados
|  | 2019 | 2020 | 2021 | 2022 | 2023 | 2024 | 2025 | 2026 | 2027 | 2028 | 2029 | 2030
| Ahorro PJ | 0 | 0 | 0 | 0 | 0 | 0.03 | 0.03 | 0.03 | 0.05 | 0.05 | 0.07 | 0.09 | 0.35
| Ahorro MTonCO2 | 0 | 0 | 0 | 0 | 0 | 0.00072337 | 0.00072337 | 0.00072337 | 0.00089136 | 0.00089136 | 0.0017193 | 0.0020758 | 0.007748
|  | 2019 | 2020 | 2021 | 2022 | 2023 | 2024 | 2025 | 2026 | 2027 | 2028 | 2029 | 2030
Total Tendencial Refrigeración | Tendencial | 65.28 | 64.48 | 65.33 | 68.28 | 70.82 | 73.42 | 76.11 | 78.93 | 81.78 | 84.71 | 87.68 | 90.69 | 777.75 |  | 0.045%
Total PROURE Refrigeración + DT | Distrito Térmico | 65.28 | 64.48 | 65.33 | 68.28 | 70.82 | 73.39 | 76.08 | 78.9 | 81.73 | 84.66 | 87.61 | 90.6 | 777.4 | 99.95%
0.045%
| Tendencial | 0 | 0 | 0 | 0 | 0 | 0.03 | 0.03 | 0.03 | 0.05 | 0.05 | 0.07 | 0.09
|  | 2019 | 2020 | 2021 | 2022 | 2023 | 2024 | 2025 | 2026 | 2027 | 2028 | 2029 | 2030
|  | 0% | 0% | 0% | 0% | 0% | 0.04086% | 0.03942% | 0.03801% | 0.06114% | 0.05902% | 0.07984% | 0.09924%
|  | 2021 | 2022 | 2023 | 2024 | 2025 | 2026 | 2027 | 2028 | 2029 | 2030
| Tendencial | 65.33 | 68.28 | 70.82 | 73.42 | 76.11 | 78.93 | 81.78 | 84.71 | 87.68 | 90.69
| Distrito Térmico | 65.33 | 68.28 | 70.82 | 73.39 | 76.08 | 78.9 | 81.73 | 84.66 | 87.61 | 90.6
Ahorro Refrigeración Residencial
| Rama | 2019 | 2020 | 2021 | 2022 | 2023 | 2024 | 2025 | 2026 | 2027 | 2028 | 2029 | 2030
| Aire Acondicionado | 0 | 0 | 0 | 0 | 0 | 0.02 | 0.02 | 0.01 | 0.03 | 0.03 | 0.05 | 0.05
| Neveras | 0 | 0 | 0 | 0 | 0 | 0 | 0 | 0 | 0 | 0 | 0 | 0
| Distritos Térmicos | 0 | 0 | 0 | 0 | 0 | -0.01 | -0.01 | -0.01 | -0.02 | -0.02 | -0.03 | -0.03
| Total | 0 | 0 | 0 | 0 | 0 | 0.01 | 0.01 | 0 | 0.01 | 0.01 | 0.02 | 0.02
Ahorro Refrigeración Comercial
| Fuente | 2019 | 2020 | 2021 | 2022 | 2023 | 2024 | 2025 | 2026 | 2027 | 2028 | 2029 | 2030
| Aire Acondicionado | 0 | 0 | 0 | 0 | 0 | 0.08 | 0.08 | 0.09 | 0.17 | 0.17 | 0.18 | 0.26
| Neveras | 0 | 0 | 0 | 0 | 0 | 0 | 0 | 0 | 0 | 0 | 0 | 0
| Distritos Térmicos | 0 | 0 | 0 | 0 | 0 | -0.06 | -0.06 | -0.06 | -0.13 | -0.13 | -0.13 | -0.19
| Total | 0 | 0 | 0 | 0 | 0 | 0.02 | 0.02 | 0.03 | 0.04 | 0.04 | 0.05 | 0.07
Ahorro Refrigeración Total
| Rama | 2019 | 2020 | 2021 | 2022 | 2023 | 2024 | 2025 | 2026 | 2027 | 2028 | 2029 | 2030
| Aire Acondicionado | 0 | 0 | 0 | 0 | 0 | 0.1 | 0.1 | 0.1 | 0.2 | 0.2 | 0.23 | 0.31
| Neveras | 0 | 0 | 0 | 0 | 0 | 0 | 0 | 0 | 0 | 0 | 0 | 0
| Distritos Térmicos | 0 | 0 | 0 | 0 | 0 | -0.07 | -0.07 | -0.07 | -0.15 | -0.15 | -0.16 | -0.22
| Total | 0 | 0 | 0 | 0 | 0 | 0.03 | 0.03 | 0.03 | 0.05 | 0.05 | 0.07 | 0.09
Ahorro Refrigeración Total
|  | 2021 | 2022 | 2023 | 2024 | 2025 | 2026 | 2027 | 2028 | 2029 | 2030
| Total | 0 | 0 | 0 | -0.03 | -0.03 | -0.03 | -0.05 | -0.05 | -0.07 | -0.09
| Aire Acondicionado | 0 | 0 | 0 | 0.1 | 0.1 | 0.1 | 0.2 | 0.2 | 0.23 | 0.31
| Neveras | 0 | 0 | 0 | 0 | 0 | 0 | 0 | 0 | 0 | 0
| Distritos Térmicos | 0 | 0 | 0 | -0.07 | -0.07 | -0.07 | -0.15 | -0.15 | -0.16 | -0.22