## Resumen
Resumen de resultados de las medidas del sector residencial
| Medida | Ahorro energético (2021-2030) |  | Relación energía PJ/emisiones MTonCO2 | Participación en el ahorro potencial | Emisiones evitadas | % de reducción frente a línea base de residencial | % de reducción frente a linea base | % de reducción frente a Actualización | % de reducción frente a Inflexión | Promedio ahorro anual | % de reducción frente a línea base | % de reducción frente a Actualización | % de reducción frente a Inflexión | % emisiones | B/C privado | B/C sistema | B/C social | Aporte global | Ranking
1.1 | Compra de neveras etiqueta A | 72.81 | PJ | 21.6867 | 13.63% | 3357350 | 9.197% | 0.394% | 0.4058% | 0.4218% | 7.0882 | #DIV/0! | #DIV/0! | #DIV/0! | 39.33% | 0.58779 | 2.1957 | 1.6101 | 26.48% | 1
1.2 | Mejora de eficiencia en la cocción en ciudades | 90.95 | PJ | 44.0082 | 17.03% | 2066660.094 | 11.49% | 0.4921% | 0.5069% | 0.5269% | 8.28 | #DIV/0! | #DIV/0! | #DIV/0! | 24.21% | 0.80699 | 1.2939 | 4.9895 | 20.62% | 3
2.1 | Luminarias LED | 54.4 | PJ | 21.6867 | 10.19% | 2508444.444 | 6.872% | 0.2944% | 0.3032% | 0.3152% | 4.9882 | #DIV/0! | #DIV/0! | #DIV/0! | 29.38% | 4.5801 | 1.8945 | 20.2326 | 19.78% | 4
3.1 | Sustitución de leña sector rural | 281.8 | PJ | -291.0675 | 52.76% | -968160.3958 | 35.6% | 1.525% | 1.571% | 1.633% | 25.5627 | #DIV/0! | #DIV/0! | #DIV/0! | -11.34% | 0.34494 | 2.243 | 1.817 | 20.71% | 2
4.1 | Instalación de medidores inteligentes | 34.1084 | PJ | 21.6867 | 6.387% | 1572775.844 | 4.308% | 0.1846% | 0.1901% | 0.1976% | 1.4232 | #DIV/0! | #DIV/0! | #DIV/0! | 18.42% | 0.63592 | 2.0341 | 1.0969 | 12.4% | 5
| Total | 534.0684 | PJ | 62.5587 | 1 | 8537069.987 | 67.46% | 2.89% | 2.976% | 3.094% | 47.3423 | #DIV/0! | #DIV/0! | #DIV/0! | 1
[5 empty] | Demanda | 8.92 | 26.15% | [11 empty] | Peso energía | 0.5
[5 empty] | Perdidas | 25.1884 | 73.85% | [11 empty] | Peso emisiones | 0.5
| Escenario | Consumo agregado total escenarios a 2030 |  | Participación del ahorro del sector residencial en el total del consumo
| Línea base: | 18481.25 | PJ | 2.89%
| Actualización: | 17943.07 | PJ | 2.976%
| Inflexión: | 17261.21 | PJ | 3.094%
| Meta sector residencial sobre el consumo total | 2.89%
No hay una única solución para los usuarios= es necesario realizar diagnósticos localizados/ territorial
La cantidad de leña que se consume en el cesar y amazonas es la misma a pesar de que cesar esta interconectado para los energéticos
Hay un gran componente cultural que hay que "atacar" por otros lados. Ej: Educación/ información/ campañas de salud
Oferta energéticos= Alternativas como el biogas, la generación ee distirbuida, etc
| Oferta de aparatos de uso final= mejorar la tecnología para aumentar las eficiencias = disminuir los costos unitarios | [10 empty] | Disrupción | Escenario PROURE | Linea base
| Constructor de estufas en el marco de la reactivación local => Mejoras tecnológicas | [10 empty] | 248.43 | 248.43 | 248.43
[12 empty] | 137.1069 | 244.96 | 254.85
| DNP LEÑA | [10 empty] | 127.5906 | 238.6 | 259.16
[12 empty] | 118.5542 | 235.34 | 262.98
Ahorro energético (2021-2030)
| AMI | B/C privado | B/C sistema | B/C social | Energia Demanda | Energía perdidas | Total
| AMI Usuario | 0.63592 | 2.0341 | 1.5263 | 8.92 | 25.1884 | 34.1084
| AMI Distribuidores | 63.5891 | 0.69226 | 1.5263
[5 empty] | 26.15% | 73.85%
Consumo residencial PEN 2020-2050
| Año | Actualización | Modernización | Inflexión
| 2020 | 248.91 | 248.43 | 248.43
| 2021 | 251.8823 | 250.694 | 243.0693
| 2022 | 252.2245 | 249.7824 | 236.6667
| 2023 | 252.6886 | 248.9899 | 229.6327
| 2024 | 253.582 | 248.321 | 221.9704
| 2025 | 254.3612 | 247.1605 | 213.1572
| 2026 | 255.5903 | 246.0353 | 203.8292
| 2027 | 256.9536 | 244.4627 | 193.6559
| 2028 | 258.0917 | 241.9437 | 182.4784
| 2029 | 258.7237 | 238.1274 | 170.567
| 2030 | 258.6585 | 232.8615 | 158.5967

## BC AMI
DATOS DE ENTRADA
Información de la medida
Instalación de 12.732.858 medidores inteligentes en el lapso de 10 años
Variable | Valor | Nota/Fuente
Número de medidores inteligentes instalados | 12732857.6 | Esto corresponde al cambio del 75% de los medidores de los usuarios residenciales tanto urbanos como rurales.
Costo unitario del medidor urbano | 330000 | Circular CREG 010 de 2020 Disponible en: http://apolo.creg.gov.co/Publicac.nsf/52188526a7290f8505256eee0072eba7/88177cdd1a416e7a05258679005537e5?OpenDocument
Costo adicional medidor rural | 15% | Circular CREG 010 de 2020 Disponible en: http://apolo.creg.gov.co/Publicac.nsf/52188526a7290f8505256eee0072eba7/88177cdd1a416e7a05258679005537e5?OpenDocument
Costo de instalación | 33% | Entre el 33 y el 44% del valor del activo a instalar. Circular CREG 010 de 2020, Producto 2. Disponible en: http://apolo.creg.gov.co/Publicac.nsf/52188526a7290f8505256eee0072eba7/88177cdd1a416e7a05258679005537e5?OpenDocument
Costos unitarios asociados a la infraestructura para el medidor inteligente | 30% | Se supone que el costo de la infraestructura corresponde al 30% del valor de cada medidor
Costo de gestión de la información | 2% | 1 al 3% del CAPEX.Circular CREG 010 de 2020, Producto 2. Disponible en: http://apolo.creg.gov.co/Publicac.nsf/52188526a7290f8505256eee0072eba7/88177cdd1a416e7a05258679005537e5?OpenDocument
Costo de gestión de la información AOM | 10% | 10% anual del Costo de implementación de GIDI o 1 al 3% del CAPEX en AMI. Circular CREG 010 de 2020, Producto 2. Disponible en: http://apolo.creg.gov.co/Publicac.nsf/52188526a7290f8505256eee0072eba7/88177cdd1a416e7a05258679005537e5?OpenDocument
Costo de mantenimiento | 1% | Se asume un costo de mantenimiento de 1% sobre el valor del medidor
Costo disposición final | 1% | Se asume que el costo de disposición del equipo es de 1% del valor del medidor que lo paga el usuario y también la sociedad.
Valor del salvamento | 20% | Porcentaje del valor del medidor a desinstalar al que debería vender el medidor convencional actual
Tarifa de energía eléctrica ($/kWh) | 607.1532 | Valor expresado en COP/kWh. Promedio valor facturado para estrato 4 del mercado residencial de enero a julio 2020. Fuente:http://bi.superservicios.gov.co/o3web/browser/showView.jsp?viewDesktop=true&source=SUI_COMERCIAL_ENERGIA/VISTA_FACTURACION_ENERGIA%23_public
Porcentaje de la tarifa depende del volumen de ventas (%G+%C) | 50.86% | Porcentaje promedio del CU que depende del volumen vendido. Corresponde a la suma del porcentaje promedio de participación del componente de generación (G) y de comercialización (C) del enero a diciembre de 2020.
Porcentaje del cargo de distribución D en el CU | 33.18% | Porcentaje promedio del componente de distribución (D) en el CU del enero a diciembre de 2020.
Porcentaje del cargo de comercialización sobre el CU | 13.28% | Porcentaje promedio del componente de pérdidas (Pr) en el CU del enero a diciembre de 2020.
Porcentaje de perdidas sobre el CU | 7.64% | Porcentaje promedio del componente de pérdidas (Pr) en el CU del enero a diciembre de 2020.
Valor del cargo por confiabilidad | 71 | Promedio del para el CERE en el año 2020. Fuente: XM. Disponible en : http://portalbissrs.xm.com.co/trpr/_layouts/15/WopiFrame.aspx?sourcedoc={0D7DC20B-C094-4C2D-BADD-CE2CC938F0FF}&file=Precios_Mensuales_($kWh)_2020.xlsx&action=default
Promedio del precio de bolsa en los últimos 3 años | 198.55 | Promedio simple del precio de bolsa de enero de 2018 a diciembre de 2020. Fuente XM. Disponible en: http://portalbissrs.xm.com.co/trpr/Paginas/Precios/preprobol.aspx
Razon entre el porcentaje de reducción del precio de bolsa por cada 1% de menos en la demanda | 2.8 | Elasticidad inversa promedio para los últimos 3 años. Este dato fue estimado por la UPME con datos de demanda y precios de bolsa desde 2003 a 2021. Muestra el factor en el que se afecta el precio de bolsa ante reducciones en la demanda de energía.
Tasa de descuento empresas | 11.36% | Tasa para las empresas de distribución de energía eléctrica de acuerdo con la Resolución CREG 007 de 2020. Disponible en http://apolo.creg.gov.co/Publicac.nsf/1c09d18d2d5ffb5b05256eee00709c02/893916a50787dc3305258500006c5f53/$FILE/Creg007-2020.pdf
Tasa de finaciación usuario | 26.31% | Tasa de interes de un crédito de consumo E.A. Entre 7,89% y 26,31%, https://www.superfinanciera.gov.co/jsp/61298
Tasa de descuento usuario | 4.81% | Promedio simple de la tasa a CDT a 360 días de enero de 2019 a diciembre de 2020. Fuente: https://www.banrep.gov.co/es/estadisticas/tasas-captacion-semanales-y-mensuales
Tasa de descuento social | 9% | Tasa social de descuento calculada por el DNP en 2018. https://colaboracion.dnp.gov.co/CDT/Estudios%20Econmicos/487.pdf
Valor de las emisiones evitadas ($/TonCO2) | 17162.7323 | Ley 1814 de 2016 - Impuesto al carbono
Costos de reconexión por falta de pago | 54920 | Precio promedio Carbon TRUST, reportado tambien por EPM e información ANDESCO. Libertad regulada. RES. CREG 108 de 1997 modificada por CREG 047 de 2004
FE TonCO2Eq/GWh | 166 | Factor de emision del SIN para proyectos diferentes a eólicos y solares. Resolución UPME 385 de 2020. https://www1.upme.gov.co/Normatividad/385_2020.pdf
Porcentaje de reducción en emisiones por menores actividades de comercialización | 3% | Circular CREG 010 de 2020 Disponible en: http://apolo.creg.gov.co/Publicac.nsf/52188526a7290f8505256eee0072eba7/88177cdd1a416e7a05258679005537e5?OpenDocument
% del D que hay que pagar por compensaciones | 10% | Se toma el porcentaje del año t=2, de acuerdo con Resolución CREG 015 de 2018. Disponible en: http://apolo.creg.gov.co/Publicac.nsf/1c09d18d2d5ffb5b05256eee00709c02/65f1aaf1d57726a90525822900064dac?OpenDocument
Reducción de costo de la empresa por lectura de medidores | 6 | USD/Por usuario con medidor al año. Fte: Carbon Trust
Costo evitado de lectura para usuarios que instalan AMI Usuario Urbano | 394.75 | Valor expresado en COP/usuario-mes, calculado como el promedio por segmento de acuerdo a información Pág 103. Circular CREG 010 de 2020 Disponible en: http://apolo.creg.gov.co/Publicac.nsf/52188526a7290f8505256eee0072eba7/88177cdd1a416e7a05258679005537e5?OpenDocument
Costo evitado de lectura para usuarios que instalan AMI Usuario rural | 1382 | Valor expresado en COP/usuario-mes, calculado como el promedio por segmento de acuerdo a información Pág 103. Circular CREG 010 de 2020 Disponible en: http://apolo.creg.gov.co/Publicac.nsf/52188526a7290f8505256eee0072eba7/88177cdd1a416e7a05258679005537e5?OpenDocument
Costo evitado de refacturación | 621 | $COP/Usuario que instale AMI. Circular CREG 010 de 2020 Disponible en: http://apolo.creg.gov.co/Publicac.nsf/52188526a7290f8505256eee0072eba7/88177cdd1a416e7a05258679005537e5?OpenDocument
Porcentaje de usuario que evitan incurrir en mora por instalación de AMI | 100% | Se supone que todos los usuarios de AMI evitan una reconexión al año.
Porcentaje de C que se reduce por menos atención de PQR | 22% | Circular CREG 010 de 2020 Disponible en: http://apolo.creg.gov.co/Publicac.nsf/52188526a7290f8505256eee0072eba7/88177cdd1a416e7a05258679005537e5?OpenDocument
Porcentaje de la inversión destinado a campañas de divulgación | 5% | Circular CREG 010 de 2020 Disponible en: http://apolo.creg.gov.co/Publicac.nsf/52188526a7290f8505256eee0072eba7/88177cdd1a416e7a05258679005537e5?OpenDocument
Porcentaje de perdidas no técnicas | 3.5% | Carbon Trust:Una reducción considerable de las pérdidas no técnicas de energía, de un promedio nacional de 4.5% a 1.0%.
Porcentaje de mejora financiera para al empresas, en reducción de cartera | 1.5%
Porcentaje de las perdidas no técnicas que se convierte el ingreso para las empresas | 60%
Demanda del SIN para el sector residencial | 35% | Datos UPME
Reducción en G y C por aumento competencia minorista | 9% | Porcentaje que concuerda con los rangos EY, Celsia y Carbon Trust y la metodología planteada por la CREG
Reducción de perdidas reconocidas a la tarifa | 12% | Disminución en el traslado de costo de pérdidas, las pérdidas reconocidas en la tarifa.
Disponiblidad nueva información del sistema eléctrico | 1% | Se supone un valor del 0.05% sobre el valor total de la energía del SIN por la participación del sector residencial
Porcentaje de P de la tarifa asumido por el usuario | 80%
Ventas nuevas tecnologías | 10%
RESULTADOS TÉCNICOS
Ahorros en energía total para el sector residencial(GWh) | 2477.7778 | Simulación propia UPME calculado como el ahorro frente a una linea base de consumo tendencial lineal. | Emisiones evitadas (TonCO2) | 1572775.844 | Calculado con el factor de emision del SIN publicado por la UPME en 2020
Ahorros en energía por pérdidas (GWh) | 6996.7755 | Simulación propia UPME calculado como el ahorro frente a una linea base de consumo tendencial lineal.
RESULTADOS ECONÓMICOS
USUARIO
COSTOS (Millones de COP) |  |  | BENEFICIOS (Millones de COP)
VPN del costo del medidor inteligente | 2348260.521 | Inversión en equipos, incluyendo impuestos. | VPN de los ahorros de energía el usuario | 677601.5194 | VPN del ahorro en energía por menor consumo
VPN del costo de instalación del medidor | 774925.9721 | De acuerdo a la Circular CREG 010 de 2020, el costo de instalación se ubica ente el 33% y el 44% del valor del equipo instalado | VPN reducción en perdidas percibida por el usuario | 814589.98 | Se supone que el usuario paga el 80% de las pérdidas
VPN del costo de financiamiento | 821710.3664 | Se supone que se financia el 100% del costo del medidor y la instalación | VPN de los costos esperados evitados por mora, reconexión del servicio | 560633.6532 | Se asume que se reduce la probabilidad de desconexión por mora y por ende el pago de la reconexión en los hogares que instalan los medidores.
VPN del costo por infraestructura necesaria para operar los medidores inteligentes | 704478.1564 | Se asume un valor del 30% de la inversión del medidor asociada a otros equipos necesarios para su operación, incluye concentrador de datos e inversiones en comunicación | VPN Costo evitado en lectura para el usuario por instalación de AMI | 71724.5991
VPN del costo de mantenimiento del medidor inteligente | 23482.6052 | Se supone 1% sobre el valor del medidor | VPN Costo evitado en refacturación para el usuario por instalación de AMI | 6339.2844
VPN del costo de disposición final del medidor | 23482.6052 | Se supone 1% sobre el valor del medidor | VPN mejoras en la competencia minorista | 375800.8533 | Se supone una reducción en tarifas del 9% que resulta de la competencia entre comercializadores.Reducción en G y C por competencia 9%. Fte:Empresa EE. Se multiplica por la participación del sector residencial en el total de demanda del SIN que es del 35% y por el porcentaje de usuarios que cambiaron el medidor
|  |  | VPN del valor de salvamento de los medidores antiguos | 479784.8088 | Valor de salvamento de aquellos medidores que cuentan con significativa vida útil remanente y que pueden venderse en el mismo mercado colombiano o en otro, destacándose que el 25% del total de medidores al 2020 tiene menos de 7 años de instalados.
Total costos | 4696340.227 |  | Total beneficios | 2986474.698 |  | 0.63592 | 0.63592 | 0
SISTEMA
COSTOS (Millones de COP) |  |  | BENEFICIOS (Millones de COP)
VPN Costo de implementación del Sistema de Infomación | 36333.7628 | De acuerdo a la Circular CREG 010 de 2020, Un estimativo razonable de la inversión inicial estaría entre 1% y 3% de las inversiones (Capex) y | VPN de la reducción de costos en perdidas técnicas | 139199.8406 | Se supone que los distribuidores pagan el 20% de las pérdidas
VPN AOM del sistema de información | 3633.3763 | La operación anual podría ser una proporción similar del Opex del sistema de información | VPN de la reducción de costos en perdidas no técnicas | 5691.1303 | Documento CREG 138-2010
VPN Costo de campañas de información sobre AMI | 90834.407 | Se asume que el costo asociado a las campañas de información y pedagogía es el 5% del costo del medidor | VPN de reducción en D por energía recuperada | 53.3795 | Tendría como beneficio la facturación del porcentaje de energía recuperada que en adelante seguirían consumiendo los usuarios detectados como fraudulentos (por ejemplo 60% de la energía recuperada gracias a AMI)
VPN de la reducción de ingresos empresas por el ahorro de energía | 1454078.768 | Se asume que las únicas actividades afectadas en el recaudo por la reducción en el consumo son la generación y la comercialización, pues la transmisión y la distribución son ingresos regulados, por lo que las reducciones en consumo se reflejan en ajustes de los cargos | VPN esperado por las menores costos por compensación de interrupciones (Calidad del servicio) | 94856.2863 | Se asume que la energía ahorrada se relaciona en un 5% con las potenciales compensaciones que corresponderían al 10% del cargo de distribución
VPN de la reducción de ingresos por el cargo por comercialización por mejoras en el costo de lecturas. | 182474.7605 | Se asume una reducción de 0,5USD por usuario como menor costo de lectura para la empresa comercializadora, lo que se traduce en un mennor ingreso | VPN esperado por efectos en el precio de bolsa | 2618065.507 | Menor precio de bolsa por menor demanda en cualquier periodo
VPN de los costos asociados a las PQR, campañas de información al cuidadano sobre los nuevos medidores | 83507.058 | Como resultado de la implementación de AMI hay reducción de PQR y costo asociado para el comercializador (Menor ingreso) | VPN en los costos evitados en aumentos de capacidad | 491500.0181 | Ahorro en el pago del cargo por confiabilidad
VPN Costo evitado de refacturación | 4842.5994 | Menor costo por refacturación (Menor ingreso) | VPN esperado por la mejora en la cartera para las empresas | 63045.5919 | Se supone una mejora financiera para la empresa de 1,5% sobre los ahorros de la medida
|  |  | VPN menores costos de lectura de medidores | 238871.5857 | Se supuso que un 2% de los costos urbanos y un 5% de los costos rurales, no se eliminan con la presencia de AMI en la medida que se presentan contingencias y situaciones particulares en las cuales será necesario hacer visitas de lectura o verificación de manera presencial
|  |  | VPN menores costos de refacturación | 6339.2844 | Costo de atención al público por causas de refacturación
|  |  | VPN Reducción en los costos de atención de PQR para el comercialziador | 122754.0378 | Con la implementación de AMI, puede haber una reducción del 22% al 50% del costo que asume el comercializador en la atención de las PQR.
Total costos | 1855704.732 |  | Total beneficios | 3780376.662 |  | 2.0372 | 2.0341 | 0.0030956
SOCIEDAD
COSTOS |  |  | BENEFICIOS
VPN del costo de disposición final | 19856.6159 | Se supone un 1% sobre el valor de la inversión de los nuevos medidores | VPN del ahorro fiscal por menores subsidios gracias a la reducción de consumo | 401007.6802 | Ahorros en subsidio
VPN de las pérdidas de ingresos en la comercialización de medidores antiguos | 491871.5624 | Se supone un 1% sobre el valor de la inversión de los nuevos medidores | VPN de las emisiones evitadas | 15333.6087 | Se asume que el factor de emisión del SIN para el cálculo y el valor del impuesto al carbono.
VPN del impacto fiscal por el beneficio del IVA | 465772.4729 |  | VPN de las emisiones evitadas asociadas al desplazamiento para la facturación | 460.0083 | CREG expone otro beneficio en emisiones: entre el 3 y el 25% al valor en pesos por tonelada CO2 calculado con el impuesto nacional del carbón. Se aplica principalmente a la reducción del uso de vehículos convencionales en labores operativas: reducción de la huella de carbono, en actividades del ciclo operativo y del comercial
|  |  | VPN de la nueva información disponible sobre el consumo de energía eléctrica | 876630.0952 | Mejor planeamiento sectorial por mejor información disponible
|  |  | VPN Ventas nuevas tecnologías | 198566.1595 | Corresponde al 10% de la inversión en equipos,asumiendo que este porcentaje se queda en la economía nacional
Total costos | 977500.6512 |  | Total beneficios | 1491997.552 |  | 1.5263 | 1.5263 | 0
E. Total beneficios y costos cuantificados
Costo total (VPN$) | 7529545.609 |  | Beneficio total (VPN$) | 8258848.912
Relación beneficio/costo usuario | 0.63592 | Relación beneficio/costo sistema | 2.0341 | Relación beneficio/costo sociedad | 1.5263
Relación beneficio/Costo | 1.0969
Cifras en MM $COP
($ Millones) | VPN |  | 1 | 2 | 3 | 4 | 5 | 6 | 7 | 8 | 9 | 10
Costos | 7529545.609 |  | 261548.8204 | 756712.1577 | 1464043.953 | 1656565.071 | 1381618.393 | 593130.3162 | 321121.0649 | 230557.5658 | 225632.8696 | 512062.8837
Usuario
Costo de los medidores (Equipos) | 2348260.521 |  | 105281.0878 | 304825.1798 | 587355.3352 | 659828.1968 | 544761.0664 | 227506.3625 | 118097.4052 | 81325.5766 | 78376.2517 | 190115.2845
Costo de instalación | 774925.9721 |  | 34742.759 | 100592.3093 | 193827.2606 | 217743.3049 | 179771.1519 | 75077.0996 | 38972.1437 | 26837.4403 | 25864.1631 | 62738.0439
Costo de financiación | 821710.3664 |  | 36840.2741 | 106665.3414 | 205529.141 | 230889.0621 | 190624.4266 | 79609.7089 | 41324.9983 | 28457.6897 | 27425.6531 | 66525.7107
Costo por infraestructura necesaria para operar los medidores inteligentes | 704478.1564 |  | 31584.3263 | 91447.554 | 176206.6006 | 197948.459 | 163428.3199 | 68251.9088 | 35429.2216 | 24397.673 | 23512.8755 | 57034.5853
Costo de mantenimiento | 23482.6052 |  | 1052.8109 | 3048.2518 | 5873.5534 | 6598.282 | 5447.6107 | 2275.0636 | 1180.9741 | 813.2558 | 783.7625 | 1901.1528
Costo de disposición final | 23482.6052 |  | 1052.8109 | 3048.2518 | 5873.5534 | 6598.282 | 5447.6107 | 2275.0636 | 1180.9741 | 813.2558 | 783.7625 | 1901.1528
Sistema
Costo de implementación del Sistema de Infomación | 36333.7628 |  | 2105.6218 | 6096.5036 | 11747.1067 | 13196.5639 | 10895.2213 | 4550.1273 | 2361.9481 | 1626.5115 | 1567.525 | 3802.3057
AOM del sistema de información | 3633.3763 |  | 210.5622 | 609.6504 | 1174.7107 | 1319.6564 | 1089.5221 | 455.0127 | 236.1948 | 162.6512 | 156.7525 | 380.2306
Campañas de información AMI | 90834.407 |  | 5264.0544 | 15241.259 | 29367.7668 | 32991.4098 | 27238.0533 | 11375.3181 | 5904.8703 | 4066.2788 | 3918.8126 | 9505.7642
Reducción de ingresos empresas por el ahorro de energía | 1454078.768 |  | 55391.9631 | 91569.75 | 160684.8321 | 245814.8798 | 322698.8854 | 361546.2992 | 388476.9339 | 410164.8568 | 433377.8813 | 455733.2109
Reducción de ingresos por el cargo por comercialización por mejoras en el costo de lecturas. | 182474.7605 |  | 8985.7671 | 27397.2307 | 55588.6445 | 65756.3006 | 57165.6665 | 25139.0708 | 13741.1563 | 9964.0433 | 10111.4317 | 24099.5562
Menor ingreso al comercializador reducción costos asociados a las PQR | 83507.058 |  | 3181.1343 | 5258.8076 | 9228.0541 | 14117.0326 | 18532.4448 | 20763.4335 | 22310.0471 | 23555.5743 | 24888.6874 | 26172.5434
Menor ingreso al comercializador costo evitado de refacturación | 4842.5994 |  | 238.4684 | 727.0804 | 1475.2371 | 1745.0711 | 1517.0888 | 667.1523 | 364.6691 | 264.4304 | 268.3418 | 639.5651
Sociedad
Costo de disposición final | 19856.6159 |  | 1052.8109 | 3048.2518 | 5873.5534 | 6598.282 | 5447.6107 | 2275.0636 | 1180.9741 | 813.2558 | 783.7625 | 1901.1528
Pérdidas en la comercialización de medidores antiguos | 491871.5624 |  | 22065.2424 | 67276.0075 | 136502.1927 | 161469.6543 | 140374.6914 | 61730.922 | 33742.4664 | 24467.4748 | 24829.3984 | 59178.3141
Impacto fiscal del IVA | 465772.4729 |  | 24695.5638 | 71502.2027 | 137774.7083 | 154774.5153 | 127783.46 | 53365.69 | 27701.8605 | 19076.3698 | 18384.5529 | 44594.9433
Beneficios | 8258848.912
Usuario
Costo ahorrado en consumo de energía (Reduccíón de demanda) | 677601.5194 |  | 7343.565 | 20981.6143 | 45110.4707 | 76582.8922 | 104908.0715 | 118546.1208 | 129036.9279 | 136380.4929 | 144773.1386 | 152116.7036
Usuarios estrato 1,2,3 |  |  | 5956.8129 | 17019.4654 | 36591.8506 | 62121.0486 | 85097.3269 | 96159.9794 | 104669.712 | 110626.5249 | 117434.3111 | 123391.124
Usuarios estrato 4, |  |  | 1061.3102 | 3032.315 | 6519.4772 | 11067.9496 | 15161.5748 | 17132.5795 | 18648.737 | 19710.0472 | 20922.9732 | 21984.2834
Usuarios estrato 5, 6 |  |  | 325.4419 | 929.834 | 1999.143 | 3393.894 | 4649.1698 | 5253.5619 | 5718.4789 | 6043.9208 | 6415.8543 | 6741.2962
Menores costos por pérdidas | 814589.98 |  | 25406.6168 | 38281.5916 | 63688.2084 | 94244.8152 | 121883.0943 | 136131.3997 | 145573.0478 | 153641.3654 | 162053.0155 | 170464.6657
Menores costos esperados de reconexión | 560633.6532 |  | 21089.6722 | 64301.5346 | 130467.0239 | 154330.5996 | 134168.3078 | 59001.6139 | 32250.6114 | 23385.6948 | 23731.6167 | 56561.8644
Ahorro al usuario final por costo evitado en lectura | 71724.5991 |  | 2597.9031 | 7882.7667 | 15926.3046 | 18763.4644 | 16245.5504 | 7114.0896 | 3872.109 | 2795.9413 | 2825.778 | 12667.2276
Ahorro al usuario final por costo evitado refacturación | 6339.2844 |  | 238.4684 | 727.0804 | 1475.2371 | 1745.0711 | 1517.0888 | 667.1523 | 364.6691 | 264.4304 | 268.3418 | 639.5651
Ahorros por mejoras en competencia | 375800.8533 |  | 13816.8826 | 43252.4376 | 88996.7432 | 106803.0948 | 94159.9286 | 42002.5645 | 23271.7319 | 17099.7387 | 17579.2434 | 18071.3921
Valor de salvamento del medidor anterior | 479784.8088 |  | 18048.3357 | 55028.6258 | 111652.4057 | 132074.6209 | 114819.9284 | 50493.0054 | 27599.7585 | 20013.2494 | 20309.2859 | 48405.0915
Sistema
Reducción de costos en perdidas | 139199.8406 |  | 6351.6542 | 9570.3979 | 15922.0521 | 23561.2038 | 30470.7736 | 34032.8499 | 36393.262 | 38410.3413 | 40513.2539 | 42616.1664
Reducción de costos en perdidas no técnicas | 5691.1303 |  | 259.6849 | 391.2819 | 650.9668 | 963.2905 | 1245.7855 | 1391.4196 | 1487.9241 | 1570.3916 | 1656.3683 | 1742.3451
Reducción en D por energía recuperada | 53.3795 |  | 2.4357 | 3.67 | 6.1057 | 9.0351 | 11.6847 | 13.0507 | 13.9559 | 14.7294 | 15.5358 | 16.3422
Menores costos por compensación de interrupciones | 94856.2863 |  | 3613.4741 | 5973.5185 | 10482.2151 | 16035.642 | 21051.1415 | 23585.338 | 25342.1479 | 26756.9515 | 28271.2445 | 29729.5861
Efectos en el precio de bolsa | 2618065.507 |  | 99733.1034 | 164871.1261 | 289312.6739 | 442589.1309 | 581018.6078 | 650963.2878 | 699451.8341 | 738500.8898 | 780295.8877 | 820546.6077
Costos evitados en aumentos de capacidad | 491500.0181 |  | 12737.0766 | 21055.9592 | 36948.5913 | 56523.7765 | 74202.8297 | 83135.5784 | 89328.1293 | 94315.1476 | 99652.8547 | 104793.3395
Mejora financiera de la empresas por menor cartera | 63045.5919 |  | 1633.8077 | 2700.8858 | 4739.4623 | 7250.4065 | 9518.1305 | 10663.9503 | 11458.2799 | 12097.9737 | 12782.651 | 13442.0303
Reducción de costos para la empresas por lectura de medidores | 238871.5857 |  | 8985.7671 | 27397.2307 | 55588.6445 | 65756.3006 | 57165.6665 | 25139.0708 | 13741.1563 | 9964.0433 | 10111.4317 | 24099.5562
Reducción de costos para la empresas por refacturación | 6339.2844 |  | 238.4684 | 727.0804 | 1475.2371 | 1745.0711 | 1517.0888 | 667.1523 | 364.6691 | 264.4304 | 268.3418 | 639.5651
Reducción de costos para la empresas por atención PQR | 122754.0378 |  | 3181.1343 | 5258.8076 | 9228.0541 | 14117.0326 | 18532.4448 | 20763.4335 | 22310.0471 | 23555.5743 | 24888.6874 | 26172.5434
Sociedad
Ahorro fiscal menores subsidios reducción de consumo | 289540.711 |  | 4516.4317 | 11614.7248 | 24971.6584 | 42393.7456 | 58073.6241 | 65623.1952 | 71430.5576 | 75495.7113 | 80141.6013 | 84206.755
Ahorro fiscal menores subsidios reducción por perdidas del usuario | 111466.9692 |  | 4458.2879 | 6717.5555 | 11175.8434 | 16537.8384 | 21387.7327 | 23887.9887 | 25544.7849 | 26960.5926 | 28436.6474 | 29912.7022
Emisiones evitadas por reducción de consumo | 15333.6087 |  | 511.1001 | 844.9115 | 1482.6343 | 2268.1268 | 2977.5333 | 3335.9773 | 3584.4655 | 3784.5794 | 3998.7653 | 4205.0372
Emisiones evitadas por actividades de las empresas de comercialización | 460.0083 |  | 15.333 | 25.3473 | 44.479 | 68.0438 | 89.326 | 100.0793 | 107.534 | 113.5374 | 119.963 | 126.1511
Nueva información disponible sobre el consumo de energía eléctrica | 876630.0952 |  | 120750.9292 | 125999.7685 | 129629.3302 | 133341.7684 | 137149.8331 | 141183.1518 | 145271.7213 | 149441.0422 | 153631.6135 | 157932.6867
Ventas nuevas tecnologías | 198566.1595 |  | 10528.1088 | 30482.518 | 58735.5335 | 65982.8197 | 54476.1066 | 22750.6362 | 11809.7405 | 8132.5577 | 7837.6252 | 19011.5285
VPN Costos | 7529545.609
VPN Beneficios | 8258848.912
Relación B/C | 1.0969
Cuadros /Notas de soporte | bar: 1 to 3
Expansión y tasa de reemplazo de los medidores
Escenario | Año 0 | Año 1 | Año 2 | Año 3 | Año 4 | Año 5 | Año 6 | Año 7 | Año 8 | Año 9 | Año 10 | Año 11
Escenario 1 | 0% | 0% | 5% | 15% | 15% | 10% | 7.5% | 7.5% | 5% | 5% | 5% | 5%
Escenario 2 | 0% | 0% | 10% | 25% | 30% | 25% | 8% | 2% | 0% | 0% | 0% | 0%
Escenario 3 | 2.5% | 12.5% | 20% | 30% | 25% | 7.5% | 2.5% | 0% | 0% | 0% | 0% | 0%
BAU | bar: Año 0 to Año 11
Escenario | 2.5% | 2.5% | 7.5% | 15% | 17.5% | 15% | 6.5% | 3.5% | 2.5% | 2.5% | 2.5% | 2.5%
Senda Circular CREG (No usada) |  | 2% | 4% | 9% | 20% | 27% | 21% | 11% | 4% | 1% | 1%
Expansión y tasa de reemplazo de los medidores (Acumulado)
Escenario | Año 0 | Año 1 | Año 2 | Año 3 | Año 4 | Año 5 | Año 6 | Año 7 | Año 8 | Año 9 | Año 10 | Año 11
Escenario 1 | 0% | 0% | 5% | 20% | 35% | 45% | 52.5% | 60% | 65% | 70% | 75% | 80%
Escenario 2 | 0% | 0% | 10% | 35% | 65% | 90% | 98% | 100% | 100% | 100% | 100% | 100%
Escenario 3 | 2.5% | 15% | 35% | 65% | 90% | 97.5% | 100% | 100% | 100% | 100% | 100% | 100%
BAU | 5% | 10% | 15% | 20% | 25% | 30% | 35% | 40% | 45% | 50% | 55% | 60%
Escenario propuesto | 2.5% | 5% | 12.5% | 27.5% | 45% | 60% | 66.5% | 70% | 72.5% | 75% | 77.5% | 80%
| Año 0 | Año 1 | Año 2 | Año 3 | Año 4 | Año 5 | Año 6 | Año 7 | Año 8 | Año 9 | Año 10
Implementación medidores | Año 0: 2020; Año 1: 2021
Urbanos | 311109.5864 | 318263.8114 | 973591.8342 | 1981123.118 | 2349895.005 | 2048517.218 | 903386.6046 | 495188.241 | 360070.4864 | 366369.1364 | 372462.2614
Rurales | 65743.3303 | 65743.3303 | 197229.991 | 394459.9819 | 460203.3123 | 394459.9819 | 170932.6588 | 92040.6625 | 65743.3303 | 65743.3303 | 657433.3032
Total | 376852.9167 | 384007.1417 | 1170821.825 | 2375583.1 | 2810098.317 | 2442977.2 | 1074319.263 | 587228.9034 | 425813.8167 | 432112.4667 | 1029895.565
Total instalados | Año 0: 12732857.6
Total | Año 0: 4161065%
| 96.43% | De acuerdo a Carbon son 12millones de clase 2 -Urbanos
| 27.93% | Restante en rural
|  | Año 1 | Año 2 | Año 3 | Año 4 | Año 5 | Año 6 | Año 7 | Año 8 | Año 9 | Año 10
Ahorros energéticos calculado LEAP |  | Restante en rural Año 1: 2021
Reducción de demanda de energía |  | 0.07 | 0.2 | 0.43 | 0.73 | 1 | 1.13 | 1.23 | 1.3 | 1.38 | 1.45
Reducción de perdidas del sistema |  | 0.57582 | 0.86763 | 1.4434 | 2.136 | 2.7624 | 3.0853 | 3.2993 | 3.4822 | 3.6728 | 3.8635
Total |  | 0.64582 | 1.0676 | 1.8734 | 2.866 | 3.7624 | 4.2153 | 4.5293 | 4.7822 | 5.0528 | 5.3135 | 34.1084
1GWh | 0.0036 | Restante en rural Año 1: PJ; Restante en rural Año 2: Fte: BECO
Ahorro de energía | GWh-año | 179.3954 | 296.5628 | 520.4027 | 796.1095 | 1045.1103 | 1170.9236 | 1258.1427 | 1328.3824 | 1403.5613 | 1475.9625
Reducción de demanda de energía |  | 19.4444 | 55.5556 | 119.4444 | 202.7778 | 277.7778 | 313.8889 | 341.6667 | 361.1111 | 383.3333 | 402.7778
Reducción de perdidas del sistema |  | 159.951 | 241.0072 | 400.9583 | 593.3318 | 767.3325 | 857.0348 | 916.476 | 967.2713 | 1020.228 | 1073.1847
Reducción de demanda por estrato | %
Estrato 1 | 28.19% | 5.4812 | 15.6605 | 33.6701 | 57.1609 | 78.3025 | 88.4819 | 96.3121 | 101.7933 | 108.0575 | 113.5387
Estrato 2 | 35.04% | 6.8135 | 19.467 | 41.8541 | 71.0546 | 97.3351 | 109.9886 | 119.7221 | 126.5356 | 134.3224 | 141.1358
Estrato 3 | 25.48% | 4.9551 | 14.1575 | 30.4386 | 51.6749 | 70.7875 | 79.9899 | 87.0686 | 92.0238 | 97.6868 | 102.6419
Estrato 4 | 8.99% | 1.748 | 4.9943 | 10.7378 | 18.2293 | 24.9716 | 28.2179 | 30.715 | 32.4631 | 34.4608 | 36.2088
Estrato 5 | 0.3406% | 0.066225 | 0.18922 | 0.40681 | 0.69064 | 0.94608 | 1.0691 | 1.1637 | 1.2299 | 1.3056 | 1.3718
Estrato 6 | 1.957% | 0.38045 | 1.087 | 2.3371 | 3.9676 | 5.435 | 6.1416 | 6.6851 | 7.0655 | 7.5003 | 7.8808
Reducción de perdidas por estrato (12% de la reducción total) |  | Año 1 | Año 2 | Año 3 | Año 4 | Año 5 | Año 6 | Año 7 | Año 8 | Año 9 | Año 10
Estrato 1 |  | 5.4106 | 8.1525 | 13.5631 | 20.0705 | 25.9563 | 28.9907 | 31.0014 | 32.7196 | 34.5109 | 36.3023
Estrato 2 |  | 6.7257 | 10.1341 | 16.8598 | 24.9489 | 32.2654 | 36.0372 | 38.5367 | 40.6725 | 42.8993 | 45.1261
Estrato 3 |  | 4.8913 | 7.3701 | 12.2614 | 18.1442 | 23.4652 | 26.2083 | 28.026 | 29.5793 | 31.1988 | 32.8182
Estrato 4 |  | 1.7255 | 2.5999 | 4.3254 | 6.4007 | 8.2778 | 9.2455 | 9.8867 | 10.4347 | 11.0059 | 11.5772
Estrato 5 |  | 0.065373 | 0.098501 | 0.16387 | 0.2425 | 0.31361 | 0.35028 | 0.37457 | 0.39533 | 0.41697 | 0.43862
Estrato 6 |  | 0.37555 | 0.56587 | 0.94142 | 1.3931 | 1.8016 | 2.0123 | 2.1518 | 2.2711 | 2.3954 | 2.5198
Porcentaje de subsidios
Estrato 1 | 60%
Estrato 2 | 50%
Estrato 3 | 15%
Estrato 4 | Contribución
Estrato 5 | 20%
Estrato 6 | 20%
Costos de medidor inteligente
| UR | Año 1: UNR
Empresa del sector (Inversión media por cliente) | 470000 | Año 1: 1935000; Año 2: * Información entregada en una presentación
Información medidores estudio UPME-Carbon Trust (2017)
| USD | Año 1: 3900; Año 2: TRM
Emcali | 89 | Año 1: 347100; Año 3: Proyección precio de lista Estudio CREG; Año 6: Costo medidor antiguo; Año 7: 235000; Año 9: Información CELSIA
Creg | 243.14 | Año 1: 948246; Año 3: 𝑃max,t=(1+𝜆)∗𝑃max,t−1; Año 9: Costo del medidor instalado
Emcali | 388 | Año 1: 1513200; Año 3: Pmax; Año 4: 330000; Año 5: Desviación estandar; Año 9: Costo solución integral con
Codensa | 232 | Año 1: 904800; Año 3: lambda; Año 4: -5%; Año 5: 80000; Año 9: medidor monofásico
Codensa | 160 | Año 1: 624000; Año 9: 493.023
Promedio | 222.428 | Año 1: 867469.2; Año 9: 461.385
440.656
Costo evitado de medidores | Valor de no pago de medidores: se realizó ese documento aproximadamente el 38% del parque de medidores actuales ya cumplió su ciclo de vida útil y se espera que en los próximos dos años este porcentaje aumente a 51% y en los siguientes siete años se espera que el 75% de los medidores actualmente instalados haya cumplido su ciclo de vida útil. | Año 9: Costo solución integral con
i) que los usuarios finales ya no tendrán que realizar a su cargo la inversión en un nuevo medidor que reemplace el que sale de servicio por vejez u obsolescencia técnica, ni los nuevos usuarios tendrán que incurrir en la compra del medidor convencional pues serían instalados directamente con AMI, y |  | Año 9: medidor trifásico
ii) al retirar el medidor obsoleto el usuario percibirá un ingreso como valor de salvamente del medidor retirado20 |  | Año 9: 627.5
595.861
Año de fabricación | Cantidad | Año 1: %; Año 3: Año de fabricación; Año 4: Cantidad; Año 5: %; Año 9: 575.133
Sin dato | 3.026.550,00 | Año 1: 24,97%; Año 3: MAs de 28 años; Año 4: 1333271.17; Año 5: 11%
Menor a 1985 | 907.840,00 | Año 1: 7,49%; Año 3: Menor o igual a 7 años; Año 4: 3636194.1; Año 5: 30%
1986-2000 | 2.243.718,00 | Año 1: 18,51%; Año 3: Entre 8 y 12 años; Año 4: 2666542.34; Año 5: 22%
2001- 2005 | 5.942.539,00 | Año 1: 49,03%; Año 3: Entre 13 y 17 años; Año 4: 1575684.11; Año 5: 13%
| 12.120.647,00 | Año 3: Entre 18 y 22 años; Año 4: 1939303.52; Año 5: 16%
Fuente: CArbon Trust |  | Año 3: Entre 23 y 27 años; Año 4: 969651.76; Año 5: 8%
|  |  |  | Porcentajes CREG | 12120647
Costo actual de medidores convencionales
Desmontaje | Devolución
161902 | 37870
298314 | 92517
237907 | 48579
257057 | 50876
238795 | 57460.5
Fuente: Producto 2 Circular 010
Costo de instalación | 33%-44% | Año 1: EL 30% de inversión adicional para la infraestructura
Costo de acompañamiento del OR | 1% | Año 1: Del costo total de instalación; Año 2: Esto se calcula suponiendo que acompañaría alrededor de un 5% dada la posible presencia de comercializadores no integrados que en el modelo 2 realizarían instalaciones, y además tiene en cuenta que el costo de acompañamiento en cada visita puede ser un 20% del costo de instalación (dado que solo corresponde al tiempo del funcionario y n incluye costos de materiales ni cuantifica el riesgo de daño del dispositivo a instalar.
Compra/Instalación/Configuración/Calibración/Registro en el sistema
Vida util del medidor
Economía de escala |  | Año 2: Un concentrador por cada 5000 usuarios; Año 3: 1132254
Concentrador de datos | 3000000 | Año 1: Circular CREG Pag 66; Año 2: Razon entre concentradores/medidores; Año 3: 47medidores/Concentrador; Año 4: Generalmente se ubican al nivel de los transformadores
Desviación estandar | 1200000 | Año 1: Para mercados con usuarios entre 150.000 y un millon; Año 4: Mayor proporción en área rural
Inversión en comunicaciones | 1200000 | Año 2: Rurales; Año 3: 5medidores/concentrador
Desviación estandar | 1000000
Campañas de difusión | Y=3E+07x-0,786
Mantenimiento del sistema
Costo GIDi | Un estimativo razonable de la inversión inicial estaría entre 1% y 3% de las inversiones (Capex) y la operación anual podría ser una proporción similar del Opex del sistema.
Costo de suspensión y reconexión del servicio
Segmento | Suspendidos Urbanos | Suspendidos Rurales | Reconectados Urbanos | Reconectados Rurales |  | Segmento | Costo suspensión Urbanos | Costo suspensión Rurales | Costo reconexión Urbanos | Costos Reconexión Rural
1 | 0.8% | 1.02% | 0.79% | 0.86% |  | 1 | 44490 | 34897 | 15760 | 37044
1.5 | 1.67% | 1.8% | 0.81% | 0.83% |  | 1.5 | 15915 | 16913 | 19899 | 21705
2 | 2.55% | 1.5% | 1.3% | 0.76% |  | 2 | 12706 | 24128 | 16652 | 30368
3 | 3.12% | 2.15% | 2.09% | 0.6% |  | 3 | 25562 | 32020 | 23580 | 31416
Promedio | 2.035% | 1.617% | 1.248% | 0.7625% |  | Promedio | 24668.25 | 26989.5 | 18972.75 | 30133.25
[6 empty] | Suspensión + Reconexión | 43641 |  | 57122.75
Urbano | 95% | 75020.2617 | 75020.2617 | 75020.2617 | 75020.2617 | 75020.2617 | 75020.2617 | 75020.2617 | 75020.2617 | 75020.2617 | 75020.2617 | 750202.6174
Rural | 50% | 945 | 945 | 945 | 945 | 945 | 945 | 945 | 945 | 945 | 945 | 9450
Precio lista esperado segun estudio CREG |  | 330000 | 313500 | 297825 | 282933.75 | 268787.0625 | 255347.7094 | 242580.3239 | 230451.3077 | 218928.7423 | 207982.3052
| Clase 2 | Año 1: 100USD
%avance anual | Clase 1 | Año 1: 170USD; Año 2: 70% más caros los rurals
|  | 10% | 10% | 10% | 10% | 10% | 10% | 10% | 10% | 10% | 10%
% crecimiento de los hogares urbanos en 2020-2030 | 19.18%
% Total hogares rurales 2020- 2030 | -2.406%
Total de usuarios urbanos 2020 | 629457
Total de usuarios rurales 2020 | 18900
| 2020 | 2021 | 2022 | 2023 | 2024 | 2025 | 2026 | 2027 | 2028 | 2029 | 2030 | Total
Hogares urbanos con iluminación | 12444383.46 | 12730552.46 | 12981224.46 | 13207487.46 | 13427971.46 | 13656781.46 | 13898255.46 | 14148235.46 | 14402819.46 | 14654765.46 | 14898490.46 | 138006583.6
Hogares urbanos nuevos (Incluidos en la fila anterior) |  | 286169 | 250672 | 226263 | 220484 | 228810 | 241474 | 249980 | 254584 | 251946 | 243725
Hogares rurales con iluminación | 2624349.213 | 2629733.213 | 2629733.213 | 2629733.213 | 2629733.213 | 2629733.213 | 2629733.213 | 2629733.213 | 2629733.213 | 2629733.213 | 2629733.213 | 26297332.13
Hogares rurales nuevos (Incluidos en la fila anterior) |  | 5384 | 0 | 0 | 0 | 0 | 0 | 0 |  |  | 0%
Intensidad de despliegue | bar: Año 10
14083527 | Suscriptores Urbanos
1988366 | Suscriptores rurales | Año 1: 2440464
452098 | Centros poblados
Suscriptores de acuerdo al SUI. Fuente: http://bi.superservicios.gov.co/o3web/browser/showView.jsp?viewDesktop=true&source=SUI_COMERCIAL_ENERGIA/VISTA_FACTURACION_ENERGIA%23_public
| Beneficios | Año 1: Costos
Usuario | Posibilidad de nuevos usuarios autgeneradores | Año 1: En el escenario sin AMI una proporción de los usuarios debe cambiar su medidor por obsolescencia, o mal funcionamiento. Aquellos a quienes se les remplaza el medidor por uno avanzado ya no tendrían que incurrir en ese costo. Este beneficio también cubre a los usuarios nuevos a quienes se les instalaría AMI y no tendrían que incurrir en el costo del medidor.
Aplica para usuarios regulados, discriminados en urbano y rurales
al valor de salvamento de aquellos medidores que cuentan con significativa vida útil remanente y que pueden venderse en el mismo mercado colombiano o en otro, destacándose que el 25% del total de medidores al 2020 tiene menos de 7 años de instalados
Sistema | Mayor conciencia en el usuario: Aumento de eficiencia energética, reducir consumo general y en punta
Comercializadores | Beneficios | Año 1: Costos; Año 2: Responsabilidades
| Optimizar la operación | Año 2: Propuesta CREG Modelo 3; Año 3: Modelo 2
| Reducción de perdidas comerciales | Año 2: Coordinar cambio de AMI con el OR; Año 3: GIDI compra los AMI, OR los instalan los comercializadore son los propietarios
| Mejoras en gestión de cartera | Año 2: Comercializador es quien instala el medidor
| Efecto en precio (Puja por los mercados) | Año 2: GIDI: Centro de datos al cual tiene acceso el comercializador para facturación
| Nuevos comerciaizaadores y agregadores de demanda con efectos en usuarios industrailes y comerciales | Año 2: CGM costo para cada mercado de comercialización
Menores costos en atención de PQR
Operadores de red | Beneficios | Año 1: Costos; Año 2: Define los equipos
| Disminución del BRAEN:Base regulatoria de activos eléctricos nuevos | Año 1: Programa de difusión; Año 2: Realizar difusión de AMI
| Aplazamiento de inversiones | Año 1: Realizan la inversión; Año 2: Instalar equipos
| Reducción de AOM en proporción al BRAEN, entre el 0,5 y 1,5% | Año 1: Pagar remuneración de GIDI
Costo de acompañamiento a comercialziadores
GIDI: Gestor de datos |  | Año 1: Instalar el sistema de manejo de datos
Instalar sistema de respaldo de información
Desarrollar plataforma WEb de intercambio de información
Costos de licencias de Sistemas de recolección y procesamiento de datos
La operación del GIDI del Modelo 3, incluye costos de verificación de integridad de los datos, almacenamiento, diseño de la herramienta tecnológica que permita al usuario realizar el cambio de comercializador en línea, y los otros contemplados en la propuesta regulatoria CREG 131 de 2020, adicionando costos relacionados con el personal que realiza las labores de administración del sistema y demás
Generadore | Aplazamientos de inversiones
Efectos en G
Transmisores | NA
Costo de racionamiento
osto Incremental Operativo de Racionamiento de Energía
|  | COSTO | $ / kWh
| Umbral | Año 1: CRO1; Año 2: 1.532,53
|  | CRO2 | 2.778,13
|  | CRO3 | 4.872,19
| Segmento 4 | Año 1: CRO4; Año 2: 9.648,42
|  | CRO1 (Estrato 4) | 1.182,61
Pesos de Abril 30 de 2021
Fuente: http://www.upme.gov.co/CostosEnergia.asp
Costo evitado de lectura del medidor
Segmento | Urbano | Año 1: Rural
1 | 498 | Año 1: 1891
1.5 | 498 | Año 1: 1891
2 | 388 | Año 1: 1540
3 | 195 | Año 1: 206
| 394.75 | Año 1: 1382
Perdidas
Porcentaje de perdidas STN | 2%
Cargo de transmisión nacional ($COP/kWh) | 35
Precio de bolsa promedio ($COP/kWh) | 270
Tasa de creimiento de entrada en NT1 | 3.5%
Nivel de inversión | 1
Reducción del porcentaje de perdidas con AMI | -1.43%
Fuente: Carbon Trust

## BC AMI Distri
DATOS DE ENTRADA
Información de la medida
Instalación de 12.732.858 medidores inteligentes en el lapso de 10 años
Variable | Valor | Nota/Fuente
Número de medidores inteligentes instalados | 12732857.6 | Esto corresponde al cambio del 75% de los medidores de los usuarios residenciales tanto urbanos como rurales.
Costo unitario del medidor urbano | 330000 | Circular CREG 010 de 2020 Disponible en: http://apolo.creg.gov.co/Publicac.nsf/52188526a7290f8505256eee0072eba7/88177cdd1a416e7a05258679005537e5?OpenDocument
Costo adicional medidor rural | 15% | Circular CREG 010 de 2020 Disponible en: http://apolo.creg.gov.co/Publicac.nsf/52188526a7290f8505256eee0072eba7/88177cdd1a416e7a05258679005537e5?OpenDocument
Costo de instalación | 33% | Entre el 33 y el 44% del valor del activo a instalar. Circular CREG 010 de 2020, Producto 2. Disponible en: http://apolo.creg.gov.co/Publicac.nsf/52188526a7290f8505256eee0072eba7/88177cdd1a416e7a05258679005537e5?OpenDocument
Costos unitarios asociados a la infraestructura para el medidor inteligente | 30% | Se supone que el costo de la infraestructura corresponde al 30% del valor de cada medidor
Costo de gestión de la información | 2% | 1 al 3% del CAPEX.Circular CREG 010 de 2020, Producto 2. Disponible en: http://apolo.creg.gov.co/Publicac.nsf/52188526a7290f8505256eee0072eba7/88177cdd1a416e7a05258679005537e5?OpenDocument
Costo de gestión de la información AOM | 10% | 10% anual del Costo de implementación de GIDI o 1 al 3% del CAPEX en AMI. Circular CREG 010 de 2020, Producto 2. Disponible en: http://apolo.creg.gov.co/Publicac.nsf/52188526a7290f8505256eee0072eba7/88177cdd1a416e7a05258679005537e5?OpenDocument
Costo de mantenimiento | 1% | Se asume un costo de mantenimiento de 1% sobre el valor del medidor
Costo disposición final | 1% | Se asume que el costo de disposición del equipo es de 1% del valor del medidor que lo paga el usuario y también la sociedad.
Valor del salvamento | 20% | Porcentaje del valor del medidor a desinstalar al que debería vender el medidor convencional actual
Tarifa de energía eléctrica ($/kWh) | 607.1532 | Valor expresado en COP/kWh. Promedio valor facturado para estrato 4 del mercado residencial de enero a julio 2020. Fuente:http://bi.superservicios.gov.co/o3web/browser/showView.jsp?viewDesktop=true&source=SUI_COMERCIAL_ENERGIA/VISTA_FACTURACION_ENERGIA%23_public
Porcentaje de la tarifa depende del volumen de ventas (%G+%C) | 50.86% | Porcentaje promedio del CU que depende del volumen vendido. Corresponde a la suma del porcentaje promedio de participación del componente de generación (G) y de comercialización (C) del enero a diciembre de 2020.
Porcentaje del cargo de distribución D en el CU | 33.18% | Porcentaje promedio del componente de distribución (D) en el CU del enero a diciembre de 2020.
Porcentaje del cargo de comercialización sobre el CU | 13.28% | Porcentaje promedio del componente de pérdidas (Pr) en el CU del enero a diciembre de 2020.
Porcentaje de perdidas sobre el CU | 7.64% | Porcentaje promedio del componente de pérdidas (Pr) en el CU del enero a diciembre de 2020.
Valor del cargo por confiabilidad | 71 | Promedio del para el CERE en el año 2020. Fuente: XM. Disponible en : http://portalbissrs.xm.com.co/trpr/_layouts/15/WopiFrame.aspx?sourcedoc={0D7DC20B-C094-4C2D-BADD-CE2CC938F0FF}&file=Precios_Mensuales_($kWh)_2020.xlsx&action=default
Promedio del precio de bolsa en los últimos 3 años | 198.55 | Promedio simple del precio de bolsa de enero de 2018 a diciembre de 2020. Fuente XM. Disponible en: http://portalbissrs.xm.com.co/trpr/Paginas/Precios/preprobol.aspx
Razon entre el porcentaje de reducción del precio de bolsa por cada 1% de menos en la demanda | 2.8 | Elasticidad inversa promedio para los últimos 3 años. Este dato fue estimado por la UPME con datos de demanda y precios de bolsa desde 2003 a 2021. Muestra el factor en el que se afecta el precio de bolsa ante reducciones en la demanda de energía.
Tasa de descuento empresas | 11.36% | Tasa para las empresas de distribución de energía eléctrica de acuerdo con la Resolución CREG 007 de 2020. Disponible en http://apolo.creg.gov.co/Publicac.nsf/1c09d18d2d5ffb5b05256eee00709c02/893916a50787dc3305258500006c5f53/$FILE/Creg007-2020.pdf
Tasa de finaciación usuario | 26.31% | Tasa de interes de un crédito de consumo E.A. Entre 7,89% y 26,31%, https://www.superfinanciera.gov.co/jsp/61298
Tasa de descuento usuario | 4.81% | Promedio simple de la tasa a CDT a 360 días de enero de 2019 a diciembre de 2020. Fuente: https://www.banrep.gov.co/es/estadisticas/tasas-captacion-semanales-y-mensuales
Tasa de descuento social | 9% | Tasa social de descuento calculada por el DNP en 2018. https://colaboracion.dnp.gov.co/CDT/Estudios%20Econmicos/487.pdf
Valor de las emisiones evitadas ($/TonCO2) | 17162.7323 | Ley 1814 de 2016 - Impuesto al carbono
Costos de reconexión por falta de pago | 54920 | Precio promedio Carbon TRUST, reportado tambien por EPM e información ANDESCO. Libertad regulada. RES. CREG 108 de 1997 modificada por CREG 047 de 2004
FE TonCO2Eq/GWh | 166 | Factor de emision del SIN para proyectos diferentes a eólicos y solares. Resolución UPME 385 de 2020. https://www1.upme.gov.co/Normatividad/385_2020.pdf
Porcentaje de reducción en emisiones por menores actividades de comercialización | 3% | Circular CREG 010 de 2020 Disponible en: http://apolo.creg.gov.co/Publicac.nsf/52188526a7290f8505256eee0072eba7/88177cdd1a416e7a05258679005537e5?OpenDocument
% del D que hay que pagar por compensaciones | 10% | Se toma el porcentaje del año t=2, de acuerdo con Resolución CREG 015 de 2018. Disponible en: http://apolo.creg.gov.co/Publicac.nsf/1c09d18d2d5ffb5b05256eee00709c02/65f1aaf1d57726a90525822900064dac?OpenDocument
Reducción de costo de la empresa por lectura de medidores | 6 | USD/Por usuario con medidor al año. Fte: Carbon Trust
Costo evitado de lectura para usuarios que instalan AMI Usuario Urbano | 394.75 | Valor expresado en COP/usuario-mes, calculado como el promedio por segmento de acuerdo a información Pág 103. Circular CREG 010 de 2020 Disponible en: http://apolo.creg.gov.co/Publicac.nsf/52188526a7290f8505256eee0072eba7/88177cdd1a416e7a05258679005537e5?OpenDocument
Costo evitado de lectura para usuarios que instalan AMI Usuario rural | 1382 | Valor expresado en COP/usuario-mes, calculado como el promedio por segmento de acuerdo a información Pág 103. Circular CREG 010 de 2020 Disponible en: http://apolo.creg.gov.co/Publicac.nsf/52188526a7290f8505256eee0072eba7/88177cdd1a416e7a05258679005537e5?OpenDocument
Costo evitado de refacturación | 621 | $COP/Usuario que instale AMI. Circular CREG 010 de 2020 Disponible en: http://apolo.creg.gov.co/Publicac.nsf/52188526a7290f8505256eee0072eba7/88177cdd1a416e7a05258679005537e5?OpenDocument
Porcentaje de usuario que evitan incurrir en mora por instalación de AMI | 100% | Se supone que todos los usuarios de AMI evitan una reconexión al año.
Porcentaje de C que se reduce por menos atención de PQR | 22% | Circular CREG 010 de 2020 Disponible en: http://apolo.creg.gov.co/Publicac.nsf/52188526a7290f8505256eee0072eba7/88177cdd1a416e7a05258679005537e5?OpenDocument
Porcentaje de la inversión destinado a campañas de divulgación | 5% | Circular CREG 010 de 2020 Disponible en: http://apolo.creg.gov.co/Publicac.nsf/52188526a7290f8505256eee0072eba7/88177cdd1a416e7a05258679005537e5?OpenDocument
Porcentaje de perdidas no técnicas | 3.5% | Carbon Trust:Una reducción considerable de las pérdidas no técnicas de energía, de un promedio nacional de 4.5% a 1.0%.
Porcentaje de mejora financiera para al empresas, en reducción de cartera | 1.5%
Porcentaje de las perdidas no técnicas que se convierte el ingreso para las empresas | 60%
Demanda del SIN para el sector residencial | 35% | Datos UPME
Reducción en G y C por aumento competencia minorista | 9% | Porcentaje que concuerda con los rangos EY, Celsia y Carbon Trust y la metodología planteada por la CREG
Reducción de perdidas reconocidas a la tarifa | 12% | Disminución en el traslado de costo de pérdidas, las pérdidas reconocidas en la tarifa.
Disponiblidad nueva información del sistema eléctrico | 1% | Se supone un valor del 0.05% sobre el valor total de la energía del SIN por la participación del sector residencial
Porcentaje de P de la tarifa asumido por el usuario | 80%
Ventas nuevas tecnologías | 10%
RESULTADOS TÉCNICOS
Ahorros en energía total para el sector residencial(GWh) | 2477.7778 | Simulación propia UPME calculado como el ahorro frente a una linea base de consumo tendencial lineal. | Emisiones evitadas (TonCO2) | 1572775.844 | Calculado con el factor de emision del SIN publicado por la UPME en 2020
Ahorros en energía por pérdidas (GWh) | 6996.7755 | Simulación propia UPME calculado como el ahorro frente a una linea base de consumo tendencial lineal.
RESULTADOS ECONÓMICOS
USUARIO
COSTOS (Millones de COP) |  |  | BENEFICIOS (Millones de COP)
VPN del costo de mantenimiento del medidor inteligente | 23482.6052 | Se supone 1% sobre el valor del medidor | VPN de los ahorros de energía el usuario | 677601.5194 | VPN del ahorro en energía por menor consumo
VPN del costo de disposición final del medidor | 23482.6052 | Se supone 1% sobre el valor del medidor | VPN reducción en perdidas percibida por el usuario | 814589.98 | Se supone que el usuario paga el 80% de las pérdidas
|  |  | VPN de los costos esperados evitados por mora, reconexión del servicio | 560633.6532 | Se asume que se reduce la probabilidad de desconexión por mora y por ende el pago de la reconexión en los hogares que instalan los medidores.
|  |  | VPN Costo evitado en lectura para el usuario por instalación de AMI | 71724.5991
|  |  | VPN Costo evitado en refacturación para el usuario por instalación de AMI | 6339.2844
|  |  | VPN mejoras en la competencia minorista | 375800.8533 | Se supone una reducción en tarifas del 9% que resulta de la competencia entre comercializadores.Reducción en G y C por competencia 9%. Fte:Empresa EE. Se multiplica por la participación del sector residencial en el total de demanda del SIN que es del 35% y por el porcentaje de usuarios que cambiaron el medidor
|  |  | VPN del valor de salvamento de los medidores antiguos | 479784.8088 | Valor de salvamento de aquellos medidores que cuentan con significativa vida útil remanente y que pueden venderse en el mismo mercado colombiano o en otro, destacándose que el 25% del total de medidores al 2020 tiene menos de 7 años de instalados.
Total costos | 46965.2104 |  | Total beneficios | 2986474.698 |  | 63.5891 | 63.5891 | 0
SISTEMA
COSTOS (Millones de COP) |  |  | BENEFICIOS (Millones de COP)
VPN del costo del medidor inteligente | 1816688.139 | Inversión en equipos, incluyendo impuestos. | VPN de la reducción de costos en perdidas técnicas | 139199.8406 | Se supone que los distribuidores pagan el 20% de las pérdidas
VPN del costo de instalación del medidor | 599507.0859 | De acuerdo a la Circular CREG 010 de 2020, el costo de instalación se ubica ente el 33% y el 44% del valor del equipo instalado | VPN de la reducción de costos en perdidas no técnicas | 5691.1303 | Documento CREG 138-2010
VPN del costo de financiamiento | 635700.9637 | Se supone que se financia el 100% del costo del medidor y la instalación | VPN de reducción en D por energía recuperada | 53.3795 | Tendría como beneficio la facturación del porcentaje de energía recuperada que en adelante seguirían consumiendo los usuarios detectados como fraudulentos (por ejemplo 60% de la energía recuperada gracias a AMI)
VPN del costo por infraestructura necesaria para operar los medidores inteligentes | 545006.4417 | Se asume un valor del 30% de la inversión del medidor asociada a otros equipos necesarios para su operación, incluye concentrador de datos e inversiones en comunicación | VPN esperado por las menores costos por compensación de interrupciones (Calidad del servicio) | 94856.2863 | Se asume que la energía ahorrada se relaciona en un 5% con las potenciales compensaciones que corresponderían al 10% del cargo de distribución
VPN Costo de implementación del Sistema de Infomación | 36333.7628 | De acuerdo a la Circular CREG 010 de 2020, Un estimativo razonable de la inversión inicial estaría entre 1% y 3% de las inversiones (Capex) y | VPN esperado por efectos en el precio de bolsa | 2618065.507 | Menor precio de bolsa por menor demanda en cualquier periodo
VPN AOM del sistema de información | 3633.3763 | La operación anual podría ser una proporción similar del Opex del sistema de información | VPN en los costos evitados en aumentos de capacidad | 491500.0181 | Ahorro en el pago del cargo por confiabilidad
VPN Costo de campañas de información sobre AMI | 90834.407 | Se asume que el costo asociado a las campañas de información y pedagogía es el 5% del costo del medidor | VPN esperado por la mejora en la cartera para las empresas | 63045.5919 | Se supone una mejora financiera para la empresa de 1,5% sobre los ahorros de la medida
VPN de la reducción de ingresos empresas por el ahorro de energía | 1454078.768 | Se asume que las únicas actividades afectadas en el recaudo por la reducción en el consumo son la generación y la comercialización, pues la transmisión y la distribución son ingresos regulados, por lo que las reducciones en consumo se reflejan en ajustes de los cargos | VPN menores costos de lectura de medidores | 238871.5857 | Se supuso que un 2% de los costos urbanos y un 5% de los costos rurales, no se eliminan con la presencia de AMI en la medida que se presentan contingencias y situaciones particulares en las cuales será necesario hacer visitas de lectura o verificación de manera presencial
VPN de la reducción de ingresos por el cargo por comercialización por mejoras en el costo de lecturas. | 182474.7605 | Se asume una reducción de 0,5USD por usuario como menor costo de lectura para la empresa comercializadora, lo que se traduce en un mennor ingreso | VPN menores costos de refacturación | 6339.2844 | Costo de atención al público por causas de refacturación
VPN de los costos asociados a las PQR, campañas de información al cuidadano sobre los nuevos medidores | 83507.058 | Como resultado de la implementación de AMI hay reducción de PQR y costo asociado para el comercializador (Menor ingreso) | VPN Reducción en los costos de atención de PQR para el comercializador | 122754.0378 | Con la implementación de AMI, puede haber una reducción del 22% al 50% del costo que asume el comercializador en la atención de las PQR.
VPN Costo evitado de refacturación | 4842.5994 | Menor costo por refacturación (Menor ingreso)
Total costos | 5452607.362 |  | Total beneficios | 3780376.662 |  | 0.69332 | 0.69226 | 0.0010535
SOCIEDAD
COSTOS |  |  | BENEFICIOS
VPN del costo de disposición final | 19856.6159 | Se supone un 1% sobre el valor de la inversión de los nuevos medidores | VPN del ahorro fiscal por menores subsidios gracias a la reducción de consumo | 401007.6802 | Ahorros en subsidio
VPN de las pérdidas de ingresos en la comercialización de medidores antiguos | 491871.5624 | Se supone un 1% sobre el valor de la inversión de los nuevos medidores | VPN de las emisiones evitadas | 15333.6087 | Se asume que el factor de emisión del SIN para el cálculo y el valor del impuesto al carbono.
VPN del impacto fiscal por el beneficio del IVA | 465772.4729 |  | VPN de las emisiones evitadas asociadas al desplazamiento para la facturación | 460.0083 | CREG expone otro beneficio en emisiones: entre el 3 y el 25% al valor en pesos por tonelada CO2 calculado con el impuesto nacional del carbón. Se aplica principalmente a la reducción del uso de vehículos convencionales en labores operativas: reducción de la huella de carbono, en actividades del ciclo operativo y del comercial
|  |  | VPN de la nueva información disponible sobre el consumo de energía eléctrica | 876630.0952 | Mejor planeamiento sectorial por mejor información disponible
|  |  | VPN Ventas nuevas tecnologías | 198566.1595 | Corresponde al 10% de la inversión en equipos,asumiendo que este porcentaje se queda en la economía nacional
Total costos | 977500.6512 |  | Total beneficios | 1491997.552 |  | 1.5263 | 1.5263 | 0
E. Total beneficios y costos cuantificados
Costo total (VPN$) | 6477073.224 |  | Beneficio total (VPN$) | 8258848.912
Relación beneficio/costo usuario | 63.5891 | Relación beneficio/costo sistema | 0.69226 | Relación beneficio/costo sociedad | 1.5263
Relación beneficio/Costo | 1.2751
Cifras en MM $COP
($ Millones) | VPN |  | 1 | 2 | 3 | 4 | 5 | 6 | 7 | 8 | 9 | 10 | 11 | 12 | 13 | 14 | 15 | 16 | 17 | 18 | 19 | 20 | 21 | 22 | 23 | 24 | 25 | 26 | 27 | 28 | 29 | 30 | 31 | 32 | 33 | 34 | 35 | 36 | 37 | 38 | 39 | 40 | 41 | 42 | 43 | 44 | 45
Costos | 6477073.224 |  | 1: 53100.3731; 2: 153181.7731; 3: 301125.6152; 4: 350156.0482; 5: 303033.4283; 6: 142685.2364; 7: 87297.2962; 8: 69539.1862; 9: 70453.9262; 10: 135649.2593
Usuario
Costo de mantenimiento | 23482.6052 |  | 1: 1052.8109; 2: 3048.2518; 3: 5873.5534; 4: 6598.282; 5: 5447.6107; 6: 2275.0636; 7: 1180.9741; 8: 813.2558; 9: 783.7625; 10: 1901.1528
Costo de disposición final | 23482.6052 |  | 1: 1052.8109; 2: 3048.2518; 3: 5873.5534; 4: 6598.282; 5: 5447.6107; 6: 2275.0636; 7: 1180.9741; 8: 813.2558; 9: 783.7625; 10: 1901.1528
Sistema
Costo de los medidores (Equipos) | 1816688.139 |  | 105281.0878 | 304825.1798 | 587355.3352 | 659828.1968 | 544761.0664 | 227506.3625 | 118097.4052 | 81325.5766 | 78376.2517 | 190115.2845 |  | 0 | 0 | 0 | 0 | 0 | 0 | 0 | 0 | 0 | 0 | 0 | 0 | 0 | 0 | 0 | 0 | 0 | 0 | 0 | 0 | 0 | 0 | 0 | 0 | 0 | 0 | 0 | 0 | 0 | 0 | 0 | 0 | 0 | 0
Costo de instalación | 599507.0859 |  | 1: 34742.759; 2: 100592.3093; 3: 193827.2606; 4: 217743.3049; 5: 179771.1519; 6: 75077.0996; 7: 38972.1437; 8: 26837.4403; 9: 25864.1631; 10: 62738.0439
Costo de financiación | 635700.9637 |  | 1: 36840.2741; 2: 106665.3414; 3: 205529.141; 4: 230889.0621; 5: 190624.4266; 6: 79609.7089; 7: 41324.9983; 8: 28457.6897; 9: 27425.6531; 10: 66525.7107
Costo por infraestructura necesaria para operar los medidores inteligentes | 545006.4417 |  | 1: 31584.3263; 2: 91447.554; 3: 176206.6006; 4: 197948.459; 5: 163428.3199; 6: 68251.9088; 7: 35429.2216; 8: 24397.673; 9: 23512.8755; 10: 57034.5853
Costo de implementación del Sistema de Infomación | 36333.7628 |  | 1: 2105.6218; 2: 6096.5036; 3: 11747.1067; 4: 13196.5639; 5: 10895.2213; 6: 4550.1273; 7: 2361.9481; 8: 1626.5115; 9: 1567.525; 10: 3802.3057
AOM del sistema de información | 3633.3763 |  | 1: 210.5622; 2: 609.6504; 3: 1174.7107; 4: 1319.6564; 5: 1089.5221; 6: 455.0127; 7: 236.1948; 8: 162.6512; 9: 156.7525; 10: 380.2306
Campañas de información AMI | 90834.407 |  | 1: 5264.0544; 2: 15241.259; 3: 29367.7668; 4: 32991.4098; 5: 27238.0533; 6: 11375.3181; 7: 5904.8703; 8: 4066.2788; 9: 3918.8126; 10: 9505.7642
Reducción de ingresos empresas por el ahorro de energía | 1454078.768 |  | 1: 55391.9631; 2: 91569.75; 3: 160684.8321; 4: 245814.8798; 5: 322698.8854; 6: 361546.2992; 7: 388476.9339; 8: 410164.8568; 9: 433377.8813; 10: 455733.2109
Reducción de ingresos por el cargo por comercialización por mejoras en el costo de lecturas. | 182474.7605 |  | 1: 8985.7671; 2: 27397.2307; 3: 55588.6445; 4: 65756.3006; 5: 57165.6665; 6: 25139.0708; 7: 13741.1563; 8: 9964.0433; 9: 10111.4317; 10: 24099.5562
Menor ingreso al comercializador reducción costos asociados a las PQR | 83507.058 |  | 1: 3181.1343; 2: 5258.8076; 3: 9228.0541; 4: 14117.0326; 5: 18532.4448; 6: 20763.4335; 7: 22310.0471; 8: 23555.5743; 9: 24888.6874; 10: 26172.5434
Menor ingreso al comercializador costo evitado de refacturación | 4842.5994 |  | 1: 238.4684; 2: 727.0804; 3: 1475.2371; 4: 1745.0711; 5: 1517.0888; 6: 667.1523; 7: 364.6691; 8: 264.4304; 9: 268.3418; 10: 639.5651
Sociedad
Costo de disposición final | 19856.6159 |  | 1: 1052.8109; 2: 3048.2518; 3: 5873.5534; 4: 6598.282; 5: 5447.6107; 6: 2275.0636; 7: 1180.9741; 8: 813.2558; 9: 783.7625; 10: 1901.1528
Pérdidas en la comercialización de medidores antiguos | 491871.5624 |  | 1: 22065.2424; 2: 67276.0075; 3: 136502.1927; 4: 161469.6543; 5: 140374.6914; 6: 61730.922; 7: 33742.4664; 8: 24467.4748; 9: 24829.3984; 10: 59178.3141
Impacto fiscal del IVA | 465772.4729 |  | 1: 24695.5638; 2: 71502.2027; 3: 137774.7083; 4: 154774.5153; 5: 127783.46; 6: 53365.69; 7: 27701.8605; 8: 19076.3698; 9: 18384.5529; 10: 44594.9433
Beneficios | 8258848.912 | bar: 1 to 10
Usuario
Costo ahorrado en consumo de energía (Reduccíón de demanda) | 677601.5194 |  | 1: 7343.565; 2: 20981.6143; 3: 45110.4707; 4: 76582.8922; 5: 104908.0715; 6: 118546.1208; 7: 129036.9279; 8: 136380.4929; 9: 144773.1386; 10: 152116.7036
Usuarios estrato 1,2,3 |  |  | 1: 5956.8129; 2: 17019.4654; 3: 36591.8506; 4: 62121.0486; 5: 85097.3269; 6: 96159.9794; 7: 104669.712; 8: 110626.5249; 9: 117434.3111; 10: 123391.124
Usuarios estrato 4, |  |  | 1: 1061.3102; 2: 3032.315; 3: 6519.4772; 4: 11067.9496; 5: 15161.5748; 6: 17132.5795; 7: 18648.737; 8: 19710.0472; 9: 20922.9732; 10: 21984.2834
Usuarios estrato 5, 6 |  |  | 1: 325.4419; 2: 929.834; 3: 1999.143; 4: 3393.894; 5: 4649.1698; 6: 5253.5619; 7: 5718.4789; 8: 6043.9208; 9: 6415.8543; 10: 6741.2962
Menores costos por pérdidas | 814589.98 |  | 1: 25406.6168; 2: 38281.5916; 3: 63688.2084; 4: 94244.8152; 5: 121883.0943; 6: 136131.3997; 7: 145573.0478; 8: 153641.3654; 9: 162053.0155; 10: 170464.6657
Menores costos esperados de reconexión | 560633.6532 |  | 1: 21089.6722; 2: 64301.5346; 3: 130467.0239; 4: 154330.5996; 5: 134168.3078; 6: 59001.6139; 7: 32250.6114; 8: 23385.6948; 9: 23731.6167; 10: 56561.8644
Ahorro al usuario final por costo evitado en lectura | 71724.5991 |  | 1: 2597.9031; 2: 7882.7667; 3: 15926.3046; 4: 18763.4644; 5: 16245.5504; 6: 7114.0896; 7: 3872.109; 8: 2795.9413; 9: 2825.778; 10: 12667.2276
Ahorro al usuario final por costo evitado refacturación | 6339.2844 |  | 1: 238.4684; 2: 727.0804; 3: 1475.2371; 4: 1745.0711; 5: 1517.0888; 6: 667.1523; 7: 364.6691; 8: 264.4304; 9: 268.3418; 10: 639.5651
Ahorros por mejoras en competencia | 375800.8533 |  | 1: 13816.8826; 2: 43252.4376; 3: 88996.7432; 4: 106803.0948; 5: 94159.9286; 6: 42002.5645; 7: 23271.7319; 8: 17099.7387; 9: 17579.2434; 10: 18071.3921
Valor de salvamento del medidor anterior | 479784.8088 |  | 1: 18048.3357; 2: 55028.6258; 3: 111652.4057; 4: 132074.6209; 5: 114819.9284; 6: 50493.0054; 7: 27599.7585; 8: 20013.2494; 9: 20309.2859; 10: 48405.0915
Sistema
Reducción de costos en perdidas | 139199.8406 |  | 1: 6351.6542; 2: 9570.3979; 3: 15922.0521; 4: 23561.2038; 5: 30470.7736; 6: 34032.8499; 7: 36393.262; 8: 38410.3413; 9: 40513.2539; 10: 42616.1664
Reducción de costos en perdidas no técnicas | 5691.1303 |  | 1: 259.6849; 2: 391.2819; 3: 650.9668; 4: 963.2905; 5: 1245.7855; 6: 1391.4196; 7: 1487.9241; 8: 1570.3916; 9: 1656.3683; 10: 1742.3451
Reducción en D por energía recuperada | 53.3795 |  | 1: 2.4357; 2: 3.67; 3: 6.1057; 4: 9.0351; 5: 11.6847; 6: 13.0507; 7: 13.9559; 8: 14.7294; 9: 15.5358; 10: 16.3422
Menores costos por compensación de interrupciones | 94856.2863 |  | 1: 3613.4741; 2: 5973.5185; 3: 10482.2151; 4: 16035.642; 5: 21051.1415; 6: 23585.338; 7: 25342.1479; 8: 26756.9515; 9: 28271.2445; 10: 29729.5861
Efectos en el precio de bolsa | 2618065.507 |  | 1: 99733.1034; 2: 164871.1261; 3: 289312.6739; 4: 442589.1309; 5: 581018.6078; 6: 650963.2878; 7: 699451.8341; 8: 738500.8898; 9: 780295.8877; 10: 820546.6077
Costos evitados en aumentos de capacidad | 491500.0181 |  | 1: 12737.0766; 2: 21055.9592; 3: 36948.5913; 4: 56523.7765; 5: 74202.8297; 6: 83135.5784; 7: 89328.1293; 8: 94315.1476; 9: 99652.8547; 10: 104793.3395; 11: 0
Mejora financiera de la empresas por menor cartera | 63045.5919 |  | 1: 1633.8077; 2: 2700.8858; 3: 4739.4623; 4: 7250.4065; 5: 9518.1305; 6: 10663.9503; 7: 11458.2799; 8: 12097.9737; 9: 12782.651; 10: 13442.0303
Reducción de costos para la empresas por lectura de medidores | 238871.5857 |  | 1: 8985.7671; 2: 27397.2307; 3: 55588.6445; 4: 65756.3006; 5: 57165.6665; 6: 25139.0708; 7: 13741.1563; 8: 9964.0433; 9: 10111.4317; 10: 24099.5562
Reducción de costos para la empresas por refacturación | 6339.2844 |  | 1: 238.4684; 2: 727.0804; 3: 1475.2371; 4: 1745.0711; 5: 1517.0888; 6: 667.1523; 7: 364.6691; 8: 264.4304; 9: 268.3418; 10: 639.5651
Reducción de costos para la empresas por atención PQR | 122754.0378 |  | 1: 3181.1343; 2: 5258.8076; 3: 9228.0541; 4: 14117.0326; 5: 18532.4448; 6: 20763.4335; 7: 22310.0471; 8: 23555.5743; 9: 24888.6874; 10: 26172.5434
Sociedad
Ahorro fiscal menores subsidios reducción de consumo | 289540.711 |  | 1: 4516.4317; 2: 11614.7248; 3: 24971.6584; 4: 42393.7456; 5: 58073.6241; 6: 65623.1952; 7: 71430.5576; 8: 75495.7113; 9: 80141.6013; 10: 84206.755
Ahorro fiscal menores subsidios reducción por perdidas del usuario | 111466.9692 |  | 1: 4458.2879; 2: 6717.5555; 3: 11175.8434; 4: 16537.8384; 5: 21387.7327; 6: 23887.9887; 7: 25544.7849; 8: 26960.5926; 9: 28436.6474; 10: 29912.7022
Emisiones evitadas por reducción de consumo | 15333.6087 |  | 1: 511.1001; 2: 844.9115; 3: 1482.6343; 4: 2268.1268; 5: 2977.5333; 6: 3335.9773; 7: 3584.4655; 8: 3784.5794; 9: 3998.7653; 10: 4205.0372
Emisiones evitadas por actividades de las empresas de comercialización | 460.0083 |  | 1: 15.333; 2: 25.3473; 3: 44.479; 4: 68.0438; 5: 89.326; 6: 100.0793; 7: 107.534; 8: 113.5374; 9: 119.963; 10: 126.1511
Nueva información disponible sobre el consumo de energía eléctrica | 876630.0952 |  | 1: 120750.9292; 2: 125999.7685; 3: 129629.3302; 4: 133341.7684; 5: 137149.8331; 6: 141183.1518; 7: 145271.7213; 8: 149441.0422; 9: 153631.6135; 10: 157932.6867
Ventas nuevos medidores | 198566.1595 |  | 1: 10528.1088; 2: 30482.518; 3: 58735.5335; 4: 65982.8197; 5: 54476.1066; 6: 22750.6362; 7: 11809.7405; 8: 8132.5577; 9: 7837.6252; 10: 19011.5285
VPN Costos | 6477073.224
VPN Beneficios | 8258848.912
Relación B/C | 1.2751
Cuadros /Notas de soporte | bar: 1 to 10
Expansión y tasa de reemplazo de los medidores
Escenario | Año 0 | Año 1 | Año 2 | Año 3 | Año 4 | Año 5 | Año 6 | Año 7 | Año 8 | Año 9 | Año 10 | Año 11 | Año 12 | Año 13 | Año 14 | Año 15 | Total
Escenario 1 | 0% | 0% | 5% | 15% | 15% | 10% | 7.5% | 7.5% | 5% | 5% | 5% | 5% | 5% | 5% | 5% | 5% | 100,0%
Escenario 2 | 0% | 0% | 10% | 25% | 30% | 25% | 8% | 2% | 0% | 0% | 0% | 0% | 0% | 0% | 0% | 0% | 100%
Escenario 3 | 2.5% | 12.5% | 20% | 30% | 25% | 7.5% | 2.5% | 0% | 0% | 0% | 0% | 0% | 0% | 0% | 0% | 0% | 100,0%
BAU | [16 empty] | 80% | bar: Año 0 to Año 15
Escenario | 2.5% | 2.5% | 7.5% | 15% | 17.5% | 15% | 6.5% | 3.5% | 2.5% | 2.5% | 2.5% | 2.5% | 2.5% | 2.5% | 2.5% | 2.5% | 90%
Senda Circular CREG (No usada) |  | 2% | 4% | 9% | 20% | 27% | 21% | 11% | 4% | 1% | 1% | [5 empty] | 100%
Expansión y tasa de reemplazo de los medidores (Acumulado)
Escenario | Año 0 | Año 1 | Año 2 | Año 3 | Año 4 | Año 5 | Año 6 | Año 7 | Año 8 | Año 9 | Año 10 | Año 11 | Año 12 | Año 13 | Año 14 | Año 15
Escenario 1 | 0% | 0% | 5% | 20% | 35% | 45% | 52.5% | 60% | 65% | 70% | 75% | 80% | 85% | 90% | 95% | 100%
Escenario 2 | 0% | 0% | 10% | 35% | 65% | 90% | 98% | 100% | 100% | 100% | 100% | 100% | 100% | 100% | 100% | 100%
Escenario 3 | 2.5% | 15% | 35% | 65% | 90% | 97.5% | 100% | 100% | 100% | 100% | 100% | 100% | 100% | 100% | 100% | 100%
BAU | 5% | 10% | 15% | 20% | 25% | 30% | 35% | 40% | 45% | 50% | 55% | 60% | 65% | 70% | 75% | 80%
Escenario propuesto | 2.5% | 5% | 12.5% | 27.5% | 45% | 60% | 66.5% | 70% | 72.5% | 75% | 77.5% | 80% | 82.5% | 85% | 87.5% | 90%
| Año 0 | Año 1 | Año 2 | Año 3 | Año 4 | Año 5 | Año 6 | Año 7 | Año 8 | Año 9 | Año 10
Implementación medidores | Año 0: 2020; Año 1: 2021
Urbanos | 311109.5864 | 318263.8114 | 973591.8342 | 1981123.118 | 2349895.005 | 2048517.218 | 903386.6046 | 495188.241 | 360070.4864 | 366369.1364 | 372462.2614
Rurales | 65743.3303 | 65743.3303 | 197229.991 | 394459.9819 | 460203.3123 | 394459.9819 | 170932.6588 | 92040.6625 | 65743.3303 | 65743.3303 | 657433.3032
Total | 376852.9167 | 384007.1417 | 1170821.825 | 2375583.1 | 2810098.317 | 2442977.2 | 1074319.263 | 587228.9034 | 425813.8167 | 432112.4667 | 1029895.565
Total instalados | Año 0: 12732857.6
| 96.43% | De acuerdo a Carbon son 12millones de clase 2 -Urbanos
| 27.93% | Restante en rural
|  | Año 1 | Año 2 | Año 3 | Año 4 | Año 5 | Año 6 | Año 7 | Año 8 | Año 9 | Año 10
Ahorros energéticos calculado LEAP |  | Restante en rural Año 1: 2021
Reducción de demanda de energía |  | 0.07 | 0.2 | 0.43 | 0.73 | 1 | 1.13 | 1.23 | 1.3 | 1.38 | 1.45
Reducción de perdidas del sistema |  | 0.57582 | 0.86763 | 1.4434 | 2.136 | 2.7624 | 3.0853 | 3.2993 | 3.4822 | 3.6728 | 3.8635
Total |  | 0.64582 | 1.0676 | 1.8734 | 2.866 | 3.7624 | 4.2153 | 4.5293 | 4.7822 | 5.0528 | 5.3135 | 34.1084
1GWh | 0.0036 | Restante en rural Año 1: PJ; Restante en rural Año 2: Fte: BECO
Ahorro de energía | GWh-año | 179.3954 | 296.5628 | 520.4027 | 796.1095 | 1045.1103 | 1170.9236 | 1258.1427 | 1328.3824 | 1403.5613 | 1475.9625
Reducción de demanda de energía |  | 19.4444 | 55.5556 | 119.4444 | 202.7778 | 277.7778 | 313.8889 | 341.6667 | 361.1111 | 383.3333 | 402.7778
Reducción de perdidas del sistema |  | 159.951 | 241.0072 | 400.9583 | 593.3318 | 767.3325 | 857.0348 | 916.476 | 967.2713 | 1020.228 | 1073.1847
Reducción de demanda por estrato | %
Estrato 1 | 28.19% | 5.4812 | 15.6605 | 33.6701 | 57.1609 | 78.3025 | 88.4819 | 96.3121 | 101.7933 | 108.0575 | 113.5387
Estrato 2 | 35.04% | 6.8135 | 19.467 | 41.8541 | 71.0546 | 97.3351 | 109.9886 | 119.7221 | 126.5356 | 134.3224 | 141.1358
Estrato 3 | 25.48% | 4.9551 | 14.1575 | 30.4386 | 51.6749 | 70.7875 | 79.9899 | 87.0686 | 92.0238 | 97.6868 | 102.6419
Estrato 4 | 8.99% | 1.748 | 4.9943 | 10.7378 | 18.2293 | 24.9716 | 28.2179 | 30.715 | 32.4631 | 34.4608 | 36.2088
Estrato 5 | 0.3406% | 0.066225 | 0.18922 | 0.40681 | 0.69064 | 0.94608 | 1.0691 | 1.1637 | 1.2299 | 1.3056 | 1.3718
Estrato 6 | 1.957% | 0.38045 | 1.087 | 2.3371 | 3.9676 | 5.435 | 6.1416 | 6.6851 | 7.0655 | 7.5003 | 7.8808
Reducción de perdidas por estrato (12% de la reducción total) |  | Año 1 | Año 2 | Año 3 | Año 4 | Año 5 | Año 6 | Año 7 | Año 8 | Año 9 | Año 10
Estrato 1 |  | 5.4106 | 8.1525 | 13.5631 | 20.0705 | 25.9563 | 28.9907 | 31.0014 | 32.7196 | 34.5109 | 36.3023
Estrato 2 |  | 6.7257 | 10.1341 | 16.8598 | 24.9489 | 32.2654 | 36.0372 | 38.5367 | 40.6725 | 42.8993 | 45.1261
Estrato 3 |  | 4.8913 | 7.3701 | 12.2614 | 18.1442 | 23.4652 | 26.2083 | 28.026 | 29.5793 | 31.1988 | 32.8182
Estrato 4 |  | 1.7255 | 2.5999 | 4.3254 | 6.4007 | 8.2778 | 9.2455 | 9.8867 | 10.4347 | 11.0059 | 11.5772
Estrato 5 |  | 0.065373 | 0.098501 | 0.16387 | 0.2425 | 0.31361 | 0.35028 | 0.37457 | 0.39533 | 0.41697 | 0.43862
Estrato 6 |  | 0.37555 | 0.56587 | 0.94142 | 1.3931 | 1.8016 | 2.0123 | 2.1518 | 2.2711 | 2.3954 | 2.5198
Porcentaje de subsidios
Estrato 1 | 60%
Estrato 2 | 50%
Estrato 3 | 15%
Estrato 4 | Contribución
Estrato 5 | 20%
Estrato 6 | 20%
Costos de medidor inteligente
| UR | Año 1: UNR
ENEL (Inversión media por cliente) | 470000 | Año 1: 1935000; Año 2: * Información entregada en una presentación
Información medidores estudio UPME-Carbon Trust (2017)
| USD | Año 1: 3900; Año 2: TRM
Emcali | 89 | Año 1: 347100; Año 3: Proyección precio de lista Estudio CREG; Año 6: Costo medidor antiguo; Año 7: 235000; Año 9: Información CELSIA
Creg | 243.14 | Año 1: 948246; Año 3: 𝑃max,t=(1+𝜆)∗𝑃max,t−1; Año 9: Costo del medidor instalado
Emcali | 388 | Año 1: 1513200; Año 3: Pmax; Año 4: 330000; Año 5: Desviación estandar; Año 9: Costo solución integral con
Codensa | 232 | Año 1: 904800; Año 3: lambda; Año 4: -5%; Año 5: 80000; Año 9: medidor monofásico
Codensa | 160 | Año 1: 624000; Año 9: 493.023
promedio | 222.428 | Año 1: 867469.2; Año 9: 461.385
440.656
Costo evitado de medidores | Valor de no pago de medidores: se realizó ese documento aproximadamente el 38% del parque de medidores actuales ya cumplió su ciclo de vida útil y se espera que en los próximos dos años este porcentaje aumente a 51% y en los siguientes siete años se espera que el 75% de los medidores actualmente instalados haya cumplido su ciclo de vida útil. | Año 9: Costo solución integral con
i) que los usuarios finales ya no tendrán que realizar a su cargo la inversión en un nuevo medidor que reemplace el que sale de servicio por vejez u obsolescencia técnica, ni los nuevos usuarios tendrán que incurrir en la compra del medidor convencional pues serían instalados directamente con AMI, y |  | Año 9: medidor trifásico
ii) al retirar el medidor obsoleto el usuario percibirá un ingreso como valor de salvamente del medidor retirado20 |  | Año 9: 627.5
595.861
Año de fabricación | Cantidad | Año 1: %; Año 3: Año de fabricación; Año 4: Cantidad; Año 5: %; Año 9: 575.133
Sin dato | 3.026.550,00 | Año 1: 24,97%; Año 3: Más de 28 años; Año 4: 1333271.17; Año 5: 11%
Menor a 1985 | 907.840,00 | Año 1: 7,49%; Año 3: Menor o igual a 7 años; Año 4: 3636194.1; Año 5: 30%
1986-2000 | 2.243.718,00 | Año 1: 18,51%; Año 3: Entre 8 y 12 años; Año 4: 2666542.34; Año 5: 22%
2001- 2005 | 5.942.539,00 | Año 1: 49,03%; Año 3: Entre 13 y 17 años; Año 4: 1575684.11; Año 5: 13%
| 12.120.647,00 | Año 3: Entre 18 y 22 años; Año 4: 1939303.52; Año 5: 16%
Fuente: Carbon Trust |  | Año 3: Entre 23 y 27 años; Año 4: 969651.76; Año 5: 8%
|  |  |  | Porcentajes CREG | 12120647
Costo actual de medidores convencionales
Desmontaje | Devolución
161902 | 37870
298314 | 92517
237907 | 48579
257057 | 50876
238795 | 57460.5 | Año 1: Promedio
Fuente: Producto 2 Circular 010
Costo de instalación | 33%-44% | Año 1: EL 30% de inversión adicional para la infraestructura incluye
Costo de acompañamiento del OR | 1% | Año 1: Del costo total de instalación; Año 2: Esto se calcula suponiendo que acompañaría alrededor de un 5% dada la posible presencia de comercializadores no integrados que en el modelo 2 realizarían instalaciones, y además tiene en cuenta que el costo de acompañamiento en cada visita puede ser un 20% del costo de instalación (dado que solo corresponde al tiempo del funcionario y n incluye costos de materiales ni cuantifica el riesgo de daño del dispositivo a instalar.
Compra/Instalación/Configuración/Calibración/Registro en el sistema
Vida util del medidor
Economía de escala |  | Año 2: Un concentrador por cada 5000 usuarios; Año 3: 1132254
Concentrador de datos | 3000000 | Año 1: Circular CREG Pag 66; Año 2: Razon entre concentradores/medidores; Año 3: 47medidores/Concentrador; Año 4: Generalmente se ubican al nivel de los transformadores
Desviación estandar | 1200000 | Año 1: Para mercados con usuarios entre 150.000 y un millon; Año 4: Mayor proporción en área rural
Inversión en comunicaciones | 1200000 | Año 2: Rurales; Año 3: 5medidores/concentrador
Desviación estandar | 1000000
Campañas de difusión | Y=3E+07x-0,786
Mantenimiento del sistema
Costo GIDi | Un estimativo razonable de la inversión inicial estaría entre 1% y 3% de las inversiones (Capex) y la operación anual podría ser una proporción similar del Opex del sistema.
Costo de suspensión y reconexión del servicio
Segmento | Suspendidos Urbanos | Suspendidos Rurales | Reconectados Urbanos | Reconectados Rurales |  | Segmento | Costo suspensión Urbanos | Costo suspensión Rurales | Costo reconexión Urbanos | Costos Reconexión Rural
1 | 0.8% | 1.02% | 0.79% | 0.86% |  | 1 | 44490 | 34897 | 15760 | 37044
1.5 | 1.67% | 1.8% | 0.81% | 0.83% |  | 1.5 | 15915 | 16913 | 19899 | 21705
2 | 2.55% | 1.5% | 1.3% | 0.76% |  | 2 | 12706 | 24128 | 16652 | 30368
3 | 3.12% | 2.15% | 2.09% | 0.6% |  | 3 | 25562 | 32020 | 23580 | 31416
Promedio | 2.035% | 1.617% | 1.248% | 0.7625% |  | Promedio | 24668.25 | 26989.5 | 18972.75 | 30133.25
[6 empty] | Suspensión + Reconexión | 43641 |  | 57122.75
Rural | 50% | 945 | 945 | 945 | 945 | 945 | 945 | 945 | 945 | 945 | 945 | 9450
Precio lista esperado segun estudio CREG |  | 330000 | 313500 | 297825 | 282933.75 | 268787.0625 | 255347.7094 | 242580.3239 | 230451.3077 | 218928.7423 | 207982.3052
| Clase 2 | Año 1: 100USD
%avance anual | Clase 1 | Año 1: 170USD; Año 2: 70% más caros los rurals
|  | 10% | 10% | 10% | 10% | 10% | 10% | 10% | 10% | 10% | 10%
% crecimiento de los hogares urbanos en 2020-2030 | 19.18%
% Total hogares rurales 2020- 2030 | -2.406%
Total de usuarios urbanos 2020 | 629457 | Año 1: 14083527; Año 2: Suscriptores Urbanos
Total de usuarios rurales 2020 | 18900 | Año 1: 1988366; Año 2: Suscriptores rurales; Año 3: 2440464
|  | 452098 | Centros poblados
Suscriptores de acuerdo al SUI. Fuente: http://bi.superservicios.gov.co/o3web/browser/showView.jsp?viewDesktop=true&source=SUI_COMERCIAL_ENERGIA/VISTA_FACTURACION_ENERGIA%23_public
| 2020 | 2021 | 2022 | 2023 | 2024 | 2025 | 2026 | 2027 | 2028 | 2029 | 2030 | Total | Datos modelo LEAP
Hogares urbanos con iluminación | 12444383.46 | 12730552.46 | 12981224.46 | 13207487.46 | 13427971.46 | 13656781.46 | 13898255.46 | 14148235.46 | 14402819.46 | 14654765.46 | 14898490.46 | 138006583.6
Hogares urbanos nuevos (Incluidos en la fila anterior) |  | 286169 | 250672 | 226263 | 220484 | 228810 | 241474 | 249980 | 254584 | 251946 | 243725
Hogares rurales con iluminación | 2624349.213 | 2629733.213 | 2629733.213 | 2629733.213 | 2629733.213 | 2629733.213 | 2629733.213 | 2629733.213 | 2629733.213 | 2629733.213 | 2629733.213 | 26297332.13
Hogares rurales nuevos (Incluidos en la fila anterior) |  | 5384 | 0 | 0 | 0 | 0 | 0 | 0 |  |  | 0%
Intensidad de despliegue | bar: Año 10
GIDI: Gestor de datos |  | Año 1: Instalar el sistema de manejo de datos
Instalar sistema de respaldo de información
Desarrollar plataforma WEb de intercambio de información
Costos de licencias de Sistemas de recolección y procesamiento de datos
La operación del GIDI del Modelo 3, incluye costos de verificación de integridad de los datos, almacenamiento, diseño de la herramienta tecnológica que permita al usuario realizar el cambio de comercializador en línea, y los otros contemplados en la propuesta regulatoria CREG 131 de 2020, adicionando costos relacionados con el personal que realiza las labores de administración del sistema y demás
Generadore | Aplazamientos de inversiones
Efectos en G
Transmisores | NA
Costo de racionamiento
osto Incremental Operativo de Racionamiento de Energía
|  | COSTO | $ / kWh
| Umbral | Año 1: CRO1; Año 2: 1.532,53
|  | CRO2 | 2.778,13
|  | CRO3 | 4.872,19
| Segmento 4 | Año 1: CRO4; Año 2: 9.648,42
|  | CRO1 (Estrato 4) | 1.182,61
Pesos de Abril 30 de 2021
Fuente: http://www.upme.gov.co/CostosEnergia.asp
Costo evitado de lectura del medidor
Segmento | Urbano | Año 1: Rural
1 | 498 | Año 1: 1891
1.5 | 498 | Año 1: 1891
2 | 388 | Año 1: 1540
3 | 195 | Año 1: 206
| 394.75 | Año 1: 1382
Perdidas
Porcentaje de perdidas STN | 2%
Cargo de transmisión nacional ($COP/kWh) | 35
Precio de bolsa promedio ($COP/kWh) | 270
Tasa de creimiento de entrada en NT1 | 3.5%
Nivel de inversión | 1
Reducción del porcentaje de perdidas con AMI | -1.43%
Fuente: Carbon Trust

## BC AMI sin IVA-renta
DATOS DE ENTRADA
Información de la medida
Instalación de 12.732.858 medidores en el lapso de 10 años
Variable | Valor | Nota/Fuente
Número de medidores inteligentes instalados | 12732857.6 | Esto corresponde al cambio del 75% de los medidores de los usuarios residenciales tanto urbanos como rurales.
Costo unitario del medidor urbano | 330000 | Circular CREG 010 de 2020 Disponible en: http://apolo.creg.gov.co/Publicac.nsf/52188526a7290f8505256eee0072eba7/88177cdd1a416e7a05258679005537e5?OpenDocument
Costo adicional medidor rural | 15% | Circular CREG 010 de 2020 Disponible en: http://apolo.creg.gov.co/Publicac.nsf/52188526a7290f8505256eee0072eba7/88177cdd1a416e7a05258679005537e5?OpenDocument
IVA medidor | 19%
Renta OR asociada a la compra del medidor | 25%
Costo de instalación | 33% | Entre el 33 y el 44% del valor del activo a instalar. Circular CREG 010 de 2020, Producto 2. Disponible en: http://apolo.creg.gov.co/Publicac.nsf/52188526a7290f8505256eee0072eba7/88177cdd1a416e7a05258679005537e5?OpenDocument
Costos unitarios asociados a la infraestructura para el medidor inteligente | 30% | Se supone que el costo de la infraestructura corresponde al 30% del valor de cada medidor
Costo de gestión de la información | 2% | 1 al 3% del CAPEX.Circular CREG 010 de 2020, Producto 2. Disponible en: http://apolo.creg.gov.co/Publicac.nsf/52188526a7290f8505256eee0072eba7/88177cdd1a416e7a05258679005537e5?OpenDocument
Costo de gestión de la información AOM | 10% | 10% anual del Costo de implementación de GIDI o 1 al 3% del CAPEX en AMI. Circular CREG 010 de 2020, Producto 2. Disponible en: http://apolo.creg.gov.co/Publicac.nsf/52188526a7290f8505256eee0072eba7/88177cdd1a416e7a05258679005537e5?OpenDocument
Costo de mantenimiento | 1% | Se asume un costo de mantenimiento de 1% sobre el valor del medidor
Costo disposición final | 1% | Se asume que el costo de disposición del equipo es de 1% del valor del medidor que lo paga el usuario y también la sociedad.
Valor del salvamento | 20% | Porcentaje del valor del medidor a desinstalar al que debería vender el medidor convencional actual
Tarifa de energía eléctrica ($/kWh) | 607.1532 | Valor expresado en COP/kWh. Promedio valor facturado para estrato 4 del mercado residencial de enero a julio 2020. Fuente:http://bi.superservicios.gov.co/o3web/browser/showView.jsp?viewDesktop=true&source=SUI_COMERCIAL_ENERGIA/VISTA_FACTURACION_ENERGIA%23_public
Porcentaje de la tarifa depende del volumen de ventas (%G+%C) | 50.86% | Porcentaje promedio del CU que depende del volumen vendido. Corresponde a la suma del porcentaje promedio de participación del componente de generación (G) y de comercialización (C) del enero a diciembre de 2020.
Porcentaje del cargo de distribución D en el CU | 33.18% | Porcentaje promedio del componente de distribución (D) en el CU del enero a diciembre de 2020.
Porcentaje del cargo de comercialización sobre el CU | 13.28% | Porcentaje promedio del componente de pérdidas (Pr) en el CU del enero a diciembre de 2020.
Porcentaje de perdidas sobre el CU | 7.64% | Porcentaje promedio del componente de pérdidas (Pr) en el CU del enero a diciembre de 2020.
Valor del cargo por confiabilidad | 71 | Promedio del para el CERE en el año 2020. Fuente: XM. Disponible en : http://portalbissrs.xm.com.co/trpr/_layouts/15/WopiFrame.aspx?sourcedoc={0D7DC20B-C094-4C2D-BADD-CE2CC938F0FF}&file=Precios_Mensuales_($kWh)_2020.xlsx&action=default
Promedio del precio de bolsa en los últimos 3 años | 198.55 | Promedio simple del precio de bolsa de enero de 2018 a diciembre de 2020. Fuente XM. Disponible en: http://portalbissrs.xm.com.co/trpr/Paginas/Precios/preprobol.aspx
Razon entre el porcentaje de reducción del precio de bolsa por cada 1% de menos en la demanda | 2.8 | Elasticidad inversa promedio para los últimos 3 años. Este dato fue estimado por la UPME con datos de demanda y precios de bolsa desde 2003 a 2021. Muestra el factor en el que se afecta el precio de bolsa ante reducciones en la demanda de energía.
Tasa de descuento empresas | 11.36% | Tasa para las empresas de distribución de energía eléctrica de acuerdo con la Resolución CREG 007 de 2020. Disponible en http://apolo.creg.gov.co/Publicac.nsf/1c09d18d2d5ffb5b05256eee00709c02/893916a50787dc3305258500006c5f53/$FILE/Creg007-2020.pdf
Tasa de finaciación usuario | 26.31% | Tasa de interes de un crédito de consumo E.A. Entre 7,89% y 26,31%, https://www.superfinanciera.gov.co/jsp/61298
Tasa de descuento usuario | 4.81% | Promedio simple de la tasa a CDT a 360 días de enero de 2019 a diciembre de 2020. Fuente: https://www.banrep.gov.co/es/estadisticas/tasas-captacion-semanales-y-mensuales
Tasa de descuento social | 9% | Tasa social de descuento calculada por el DNP en 2018. https://colaboracion.dnp.gov.co/CDT/Estudios%20Econmicos/487.pdf
Valor de las emisiones evitadas ($/TonCO2) | 17162.7323 | Ley 1814 de 2016 - Impuesto al carbono
Costos de reconexión por falta de pago | 54920 | Precio promedio Carbon TRUST, reportado tambien por EPM e información ANDESCO. Libertad regulada. RES. CREG 108 de 1997 modificada por CREG 047 de 2004
FE TonCO2Eq/GWh | 488 | Factor de emision del SIN para proyectos diferentes a eólicos y solares. Resolución UPME 385 de 2020. https://www1.upme.gov.co/Normatividad/385_2020.pdf
Porcentaje de reducción en emisiones por menores actividades de comercialización | 3% | Circular CREG 010 de 2020 Disponible en: http://apolo.creg.gov.co/Publicac.nsf/52188526a7290f8505256eee0072eba7/88177cdd1a416e7a05258679005537e5?OpenDocument
% del D que hay que pagar por compensaciones | 10% | Se toma el porcentaje del año t=2, de acuerdo con Resolución CREG 015 de 2018. Disponible en: http://apolo.creg.gov.co/Publicac.nsf/1c09d18d2d5ffb5b05256eee00709c02/65f1aaf1d57726a90525822900064dac?OpenDocument
Reducción de costo de la empresa por lectura de medidores | 6 | USD/Por usuario con medidor al año. Fte: Carbon Trust
Costo evitado de lectura para usuarios que instalan AMI Usuario Urbano | 394.75 | Valor expresado en COP/usuario-mes, calculado como el promedio por segmento de acuerdo a información Pág 103. Circular CREG 010 de 2020 Disponible en: http://apolo.creg.gov.co/Publicac.nsf/52188526a7290f8505256eee0072eba7/88177cdd1a416e7a05258679005537e5?OpenDocument
Costo evitado de lectura para usuarios que instalan AMI Usuario rural | 1382 | $/usuario-mes, calculado como el promedio por segmento de acuerdo a información Pág 103. Circular CREG 010 de 2020 Disponible en: http://apolo.creg.gov.co/Publicac.nsf/52188526a7290f8505256eee0072eba7/88177cdd1a416e7a05258679005537e5?OpenDocument
Costo evitado de refacturación | 621 | $COP/Usuario que instale AMI. Circular CREG 010 de 2020 Disponible en: http://apolo.creg.gov.co/Publicac.nsf/52188526a7290f8505256eee0072eba7/88177cdd1a416e7a05258679005537e5?OpenDocument
Porcentaje de usuario que evitan incurrir en mora por instalación de AMI | 6% | Datos UPME
Porcentaje de C que se reduce por menos atención de PQR | 22% | Circular CREG 010 de 2020 Disponible en: http://apolo.creg.gov.co/Publicac.nsf/52188526a7290f8505256eee0072eba7/88177cdd1a416e7a05258679005537e5?OpenDocument
Porcentaje de la inversión destinado a campañas de divulgación | 5% | Circular CREG 010 de 2020 Disponible en: http://apolo.creg.gov.co/Publicac.nsf/52188526a7290f8505256eee0072eba7/88177cdd1a416e7a05258679005537e5?OpenDocument
Porcentaje de perdidas no técnicas | 3.5% | Carbon Trust:Una reducción considerable de las pérdidas no técnicas de energía, de un promedio nacional de 4.5% a 1.0%.
Porcentaje de mejora financiera para al empresas, en reducción de cartera | 1.5%
Porcentaje de las perdidas no técnicas que se convierte el ingreso para las empresas | 60%
Demanda del SIN para el sector residencial | 35% | Datos UPME
Reducción en G y C por aumento competencia minorista | 9% | Porcentaje que concuerda con los rangos EY, Celsia y Carbon Trust y la metodología planteada por la CREG
Reducción de perdidas reconocidas a la tarifa | 12% | Disminución en el traslado de costo de pérdidas las pérdidas reconocidas en la tarifa.
Disponiblidad nueva información del sistema eléctrico | 0.05% | Se supone un valor del 0.05% sobre el valor total de la energía del SIN por la participación del sector residencial
Porcentaje de P de la tarifa asumido por el usuario | 80%
Ventas nuevas tecnologías | 10%
RESULTADOS TÉCNICOS
Ahorros en energía total para el sector residencial(GWh) | 2477.7778 | Simulación propia UPME calculado como el ahorro frente a una linea base de consumo tendencial lineal. | Emisiones evitadas (TonCO2) | 1209155.556 | Calculado con el factor de emision del SIN publicado por la UPME en 2020
Ahorros en energía por pérdidas (GWh) | 0 | Simulación propia UPME calculado como el ahorro frente a una linea base de consumo tendencial lineal.
RESULTADOS ECONÓMICOS
USUARIO
COSTOS (Millones de COP) |  |  | BENEFICIOS (Millones de COP)
VPN del costo del medidor inteligente | 2348260.521 | Inversión en equipos, incluyendo impuestos. | VPN de los ahorros de energía el usuario | 677601.5194 | VPN del ahorro en energía por menor consumo
VPN del costo de instalación del medidor | 774925.9721 | De acuerdo a la Circular CREG 010 de 2020, el costo de instalación se ubbica ente el 33% y el 44% del valor del equipo instalado | VPN reducción en perdidas percibida por el usuario | 814589.98 | Disminución en el traslado de costo de pérdidas las pérdidas reconocidas en la tarifa. Se asume el 12%
VPN del costo de financiamiento | 821710.3664 | Se supone que se financia el 100% del costo del medidor y la instalación | VPN de los costos esperados evitados por mora, reconexión del servicio | 33638.0192 | Se asume que se reduce la probabilidad de desconexión por mora y por ende el pago de la reconexión en los hogares que instalan los medidores.
VPN del costo por infraestructura necesaria para operar los medidores inteligentes | 704478.1564 | Se asume un valor del 30% de la inversión del medidor asociada a otros equipos necesarios para su operación, incluye concentrador de datos e inversiones en comunicación | VPN Costo evitado en lectura para el usuario por instalación de AMI | 5977.0499
VPN del costo de mantenimiento del medidor inteligente | 23482.6052 | Se supone 1% sobre el valor del medidor | VPN Costo evitado en refacturación para el usuario por instalación de AMI | 6339.2844
VPN del costo de disposición final del medidor | 23482.6052 | Se supone 1% sobre el valor del medidor | VPN mejoras en la competencia minorista | 375800.8533 | Se supone una reducción en tarifas del 9% que resulta de la competencia entre comercializadores.Reducción en G y C por competencia 9%. Fte:Empresa EE. Se multiplica por la participación del sector residencial en el total de demanda del SIN que es del 35% y por el porcentaje de usuarios que cambiaron el medidor
|  |  | VPN del valor de salvamento de los medidores antiguos | 479784.8088 | Valor de salvamento de aquellos medidores que cuentan con significativa vida útil remanente y que pueden venderse en el mismo mercado colombiano o en otro, destacándose que el 25% del total de medidores al 2020 tiene menos de 7 años de instalados.
Total costos | 4696340.227 |  | Total beneficios | 2393731.515 |  | 0.5097 | 0.5097 | 0
SISTEMA
COSTOS (Millones de COP) |  |  | BENEFICIOS (Millones de COP)
VPN Costo de implementación del Sistema de Infomación | 36333.7628 | De acuerdo a la Circular CREG 010 de 2020, Un estimativo razonable de la inversión inicial estaría entre 1% y 3% de las inversiones (Capex) y | VPN de la reducción de costos en perdidas técnicas | 143091.2771 | Menores costos en compra de energía por menores pérdidas. Capacidad de focalizar la recuperación de pérdidas comerciales por parte de los prestadores del servicio.
VPN AOM del sistema de información | 3633.3763 | La operación anual podría ser una proporción similar del Opex del sistema de información | VPN de la reducción de costos en perdidas no técnicas | 5691.1303 | Documento CREG 138-2010
VPN Costo de campañas de información sobre AMI | 90834.407 | Se asume que el costo asociado a las campañas de información y pedagogía es el 5% del costo del medidor | VPN de reducción en D por energía recuperada | 53.3795 | Tendría como beneficio la facturación del porcentaje de energía recuperada que en adelante seguirían consumiendo los usuarios detectados como fraudulentos (por ejemplo 60% de la energía recuperada gracias a AMI)
VPN de la reducción de ingresos empresas por el ahorro de energía | 1454078.768 | Se asume que las únicas actividades afectadas en el recaudo por la reducción en el consumo son la generación y la comercialización, pues la transmisión y la distribución son ingresos regulados, por lo que las reducciones en consumo se reflejan en ajustes de los cargos | VPN esperado por las menores costos por compensación de interrupciones (Calidad del servicio) | 94856.2863 | Se asume que la energía ahorrada se relaciona en un 5% con las potenciales compensaciones que corresponderían al 10% del cargo de distribución
VPN de la reducción de ingresos por el cargo por comercialización por mejoras en el costo de lecturas. | 182474.7605 | Se asume una reducción de 0,5USD por usuario como menor costo de lectura para la empresa comercializadora, lo que se traduce en un mennor ingreso | VPN esperado por efectos en el precio de bolsa | 2618065.507 | Menor precio de bolsa por menor demanda en cualquier periodo
VPN de los costos asociados a las PQR, campañas de información al cuidadano sobre los nuevos medidores | 83507.058 | Como resultado de la implementación de AMI hay reducción de PQR y costo asociado para el comercializador (Menor ingreso) | VPN en los costos evitados en aumentos de capacidad | 491500.0181 | Ahorro en el pago del cargo por confiabilidad
Costo evitado de refacturación | 4842.5994 | Menor costo por refacturación (Menor ingreso) | VPN esperado por la mejora en la cartera para las empresas | 63045.5919 | Se supone una mejora financiera para la empresa de 1,5% sobre los ahorros de la medida
|  |  | VPN menores costos de lectura de medidores | 238871.5857 | Se supuso que un 2% de los costos urbanos y un 5% de los costos rurales, no se eliminan con la presencia de AMI en la medida que se presentan contingencias y situaciones particulares en las cuales será necesario hacer visitas de lectura o verificación de manera presencial
|  |  | VPN menores costos de refacturación | 6339.2844 | Costo de atención al público por causas de refacturación
|  |  | VPN Reducción en los costos de atención de PQR para el comercialziador | 122754.0378 | Con la implementación de AMI, puede haber una reducción del 22% al 50% del costo que asume el comercializador en la atención de las PQR.
|  |  | VPN beneficio de renta para OR | 587065.1303 | Se supone el 25% sobre la inversión en equipos
Total costos | 1855704.732 |  | Total beneficios | 4371333.229 |  | 2.3556 | 2.3556 | 0
SOCIEDAD
COSTOS |  |  | BENEFICIOS
VPN del costo de disposición final | 19856.6159 | Se supone un 1% sobre el valor de la inversión de los nuevos medidores | VPN del ahorro fiscal por menores subsidios gracias a la reducción de consumo | 401007.6802 | Ahorros en subsidio
VPN de las pérdidas de ingresos en la comercialización de medidores antiguos | 491871.5624 | Se supone un 1% sobre el valor de la inversión de los nuevos medidores | VPN de las emisiones evitadas | 45077.1149 | Se asume que el factor de emisión del SIN para el cálculo y el valor del impuesto al carbono.
VPN impacto fiscal beneficio IVA | 377275.703 |  | VPN de las emisiones evitadas asociadas al desplazamiento para la facturación | 1352.3134 | CREG expone otro beneficio en emisiones: entre el 3 y el 25% al valor en pesos por tonelada CO2 calculado con el impuesto nacional del carbón. Se aplica principalmente a la reducción del uso de vehículos convencionales en labores operativas: reducción de la huella de carbono, en actividades del ciclo operativo y del comercial
VPN impacto fiscal beneficio renta | 496415.3987 |  | VPN de la nueva información disponible sobre el consumo de energía eléctrica | 43831.5048 | Mejor planeamiento sectorial por mejor información disponible
|  |  | VPN Ventas nuevas tecnologías | 198566.1595 | Corresponde al 10% de la inversión en equipos,asumiendo que este porcentaje se queda en la economía nacional
Total costos | 1385419.28 |  | Total beneficios | 689834.7728 |  | 0.49792 | 0.49792 | 0
E. Total beneficios y costos cuantificados
Costo total (VPN$) | 7937464.238 |  | Beneficio total (VPN$) | 7454899.517
Relación beneficio/costo usuario | 0.5097 | Relación beneficio/costo sistema | 2.3556 | Relación beneficio/costo sociedad | 0.49792
Relación beneficio/Costo | 0.9392
Cifras en MM $COP
($ Millones) | VPN |  | 1 | 2 | 3 | 4 | 5 | 6 | 7 | 8 | 9 | 10 | 11 | 12 | 13 | 14 | 15 | 16 | 17 | 18 | 19 | 20 | 21 | 22 | 23 | 24 | 25 | 26 | 27 | 28 | 29 | 30 | 31 | 32 | 33 | 34 | 35 | 36 | 37 | 38 | 39 | 40 | 41 | 42 | 43 | 44 | 45
Costos | 7937464.238 |  | 1: 236853.2565; 2: 685209.955; 3: 1326269.244; 4: 1501790.556; 5: 1253834.933; 6: 539764.6262; 7: 293419.2044; 8: 211481.1959; 9: 207248.3167; 10: 467467.9404
Usuario
Costo de los medidores (Equipos) sin IVA | 2348260.521 |  | 105281.0878 | 304825.1798 | 587355.3352 | 659828.1968 | 544761.0664 | 227506.3625 | 118097.4052 | 81325.5766 | 78376.2517 | 190115.2845 |  | 0 | 0 | 0 | 0 | 0 | 0 | 0 | 0 | 0 | 0 | 0 | 0 | 0 | 0 | 0 | 0 | 0 | 0 | 0 | 0 | 0 | 0 | 0 | 0 | 0 | 0 | 0 | 0 | 0 | 0 | 0 | 0 | 0 | 0
Costo de instalación | 774925.9721 |  | 1: 34742.759; 2: 100592.3093; 3: 193827.2606; 4: 217743.3049; 5: 179771.1519; 6: 75077.0996; 7: 38972.1437; 8: 26837.4403; 9: 25864.1631; 10: 62738.0439
Costo de financiación | 821710.3664 |  | 1: 36840.2741; 2: 106665.3414; 3: 205529.141; 4: 230889.0621; 5: 190624.4266; 6: 79609.7089; 7: 41324.9983; 8: 28457.6897; 9: 27425.6531; 10: 66525.7107
Costo por infraestructura necesaria para operar los medidores inteligentes | 704478.1564 |  | 1: 31584.3263; 2: 91447.554; 3: 176206.6006; 4: 197948.459; 5: 163428.3199; 6: 68251.9088; 7: 35429.2216; 8: 24397.673; 9: 23512.8755; 10: 57034.5853
Costo de mantenimiento | 23482.6052 |  | 1: 1052.8109; 2: 3048.2518; 3: 5873.5534; 4: 6598.282; 5: 5447.6107; 6: 2275.0636; 7: 1180.9741; 8: 813.2558; 9: 783.7625; 10: 1901.1528
Costo de disposición final | 23482.6052 |  | 1: 1052.8109; 2: 3048.2518; 3: 5873.5534; 4: 6598.282; 5: 5447.6107; 6: 2275.0636; 7: 1180.9741; 8: 813.2558; 9: 783.7625; 10: 1901.1528
Sistema
Costo de implementación del Sistema de Infomación | 36333.7628 |  | 1: 2105.6218; 2: 6096.5036; 3: 11747.1067; 4: 13196.5639; 5: 10895.2213; 6: 4550.1273; 7: 2361.9481; 8: 1626.5115; 9: 1567.525; 10: 3802.3057
AOM del sistema de información | 3633.3763 |  | 1: 210.5622; 2: 609.6504; 3: 1174.7107; 4: 1319.6564; 5: 1089.5221; 6: 455.0127; 7: 236.1948; 8: 162.6512; 9: 156.7525; 10: 380.2306
Campañas de información AMI | 90834.407 |  | 1: 5264.0544; 2: 15241.259; 3: 29367.7668; 4: 32991.4098; 5: 27238.0533; 6: 11375.3181; 7: 5904.8703; 8: 4066.2788; 9: 3918.8126; 10: 9505.7642
Reducción de ingresos empresas por el ahorro de energía | 1454078.768 |  | 1: 55391.9631; 2: 91569.75; 3: 160684.8321; 4: 245814.8798; 5: 322698.8854; 6: 361546.2992; 7: 388476.9339; 8: 410164.8568; 9: 433377.8813; 10: 455733.2109
Reducción de ingresos por el cargo por comercialización por mejoras en el costo de lecturas. | 182474.7605 |  | 1: 8985.7671; 2: 27397.2307; 3: 55588.6445; 4: 65756.3006; 5: 57165.6665; 6: 25139.0708; 7: 13741.1563; 8: 9964.0433; 9: 10111.4317; 10: 24099.5562
Menor ingreso al comercializador reducción costos asociados a las PQR | 83507.058 |  | 1: 3181.1343; 2: 5258.8076; 3: 9228.0541; 4: 14117.0326; 5: 18532.4448; 6: 20763.4335; 7: 22310.0471; 8: 23555.5743; 9: 24888.6874; 10: 26172.5434
Menor ingreso al comercializador costo evitado de refacturación | 4842.5994 |  | 1: 238.4684; 2: 727.0804; 3: 1475.2371; 4: 1745.0711; 5: 1517.0888; 6: 667.1523; 7: 364.6691; 8: 264.4304; 9: 268.3418; 10: 639.5651
Sociedad
Impacto fiscal beneficio de IVA | 377275.703 |  | 1: 20003.4067; 2: 57916.7842; 3: 111597.5137; 4: 125367.3574; 5: 103504.6026; 6: 43226.2089; 7: 22438.507; 8: 15451.8595; 9: 14891.4878; 10: 36121.904
Impacto fiscal beneficio de renta | 496415.3987 |  | 1: 26320.2719; 2: 76206.295; 3: 146838.8338; 4: 164957.0492; 5: 136190.2666; 6: 56876.5906; 7: 29524.3513; 8: 20331.3941; 9: 19594.0629; 10: 47528.8211
Costo de disposición final | 19856.6159 |  | 1: 1052.8109; 2: 3048.2518; 3: 5873.5534; 4: 6598.282; 5: 5447.6107; 6: 2275.0636; 7: 1180.9741; 8: 813.2558; 9: 783.7625; 10: 1901.1528
Pérdidas en la comercialización de medidores antiguos | 491871.5624 |  | 1: 22065.2424; 2: 67276.0075; 3: 136502.1927; 4: 161469.6543; 5: 140374.6914; 6: 61730.922; 7: 33742.4664; 8: 24467.4748; 9: 24829.3984; 10: 59178.3141
Beneficios | 7454899.517 |  | 45: #REF!
Usuario
Costo ahorrado en consumo de energía (Reduccíón de demanda) | 677601.5194 |  | 1: 7343.565; 2: 20981.6143; 3: 45110.4707; 4: 76582.8922; 5: 104908.0715; 6: 118546.1208; 7: 129036.9279; 8: 136380.4929; 9: 144773.1386; 10: 152116.7036
Usuarios estrato 1,2,3 |  |  | 1: 5956.8129; 2: 17019.4654; 3: 36591.8506; 4: 62121.0486; 5: 85097.3269; 6: 96159.9794; 7: 104669.712; 8: 110626.5249; 9: 117434.3111; 10: 123391.124
Usuarios estrato 4, |  |  | 1: 1061.3102; 2: 3032.315; 3: 6519.4772; 4: 11067.9496; 5: 15161.5748; 6: 17132.5795; 7: 18648.737; 8: 19710.0472; 9: 20922.9732; 10: 21984.2834
Usuarios estrato 5, 6 |  |  | 1: 325.4419; 2: 929.834; 3: 1999.143; 4: 3393.894; 5: 4649.1698; 6: 5253.5619; 7: 5718.4789; 8: 6043.9208; 9: 6415.8543; 10: 6741.2962
Menores costos por pérdidas | 814589.98 |  | 1: 25406.6168; 2: 38281.5916; 3: 63688.2084; 4: 94244.8152; 5: 121883.0943; 6: 136131.3997; 7: 145573.0478; 8: 153641.3654; 9: 162053.0155; 10: 170464.6657
Menores costos esperados de reconexión | 33638.0192 |  | 1: 1265.3803; 2: 3858.0921; 3: 7828.0214; 4: 9259.836; 5: 8050.0985; 6: 3540.0968; 7: 1935.0367; 8: 1403.1417; 9: 1423.897; 10: 3393.7119
Ahorro al usuario final por costo evitado en lectura | 5977.0499 |  | 1: 216.4919; 2: 656.8972; 3: 1327.192; 4: 1563.622; 5: 1353.7959; 6: 592.8408; 7: 322.6758; 8: 232.9951; 9: 235.4815; 10: 1055.6023
Ahorro al usuario final por costo evitado refacturación | 6339.2844 |  | 1: 238.4684; 2: 727.0804; 3: 1475.2371; 4: 1745.0711; 5: 1517.0888; 6: 667.1523; 7: 364.6691; 8: 264.4304; 9: 268.3418; 10: 639.5651
Ahorros por mejoras en competencia | 375800.8533 |  | 1: 13816.8826; 2: 43252.4376; 3: 88996.7432; 4: 106803.0948; 5: 94159.9286; 6: 42002.5645; 7: 23271.7319; 8: 17099.7387; 9: 17579.2434; 10: 18071.3921
Valor de salvamento del medidor anterior | 479784.8088 |  | 1: 18048.3357; 2: 55028.6258; 3: 111652.4057; 4: 132074.6209; 5: 114819.9284; 6: 50493.0054; 7: 27599.7585; 8: 20013.2494; 9: 20309.2859; 10: 48405.0915
Sistema
Reducción de costos en perdidas | 143091.2771 |  | 1: 6529.2195; 2: 9837.9456; 3: 16367.1651; 4: 24219.875; 5: 31322.607; 6: 34984.2639; 7: 37410.663; 8: 39484.1314; 9: 41645.8324; 10: 43807.5335
Reducción de costos en perdidas no técnicas | 5691.1303 |  | 1: 259.6849; 2: 391.2819; 3: 650.9668; 4: 963.2905; 5: 1245.7855; 6: 1391.4196; 7: 1487.9241; 8: 1570.3916; 9: 1656.3683; 10: 1742.3451
Reducción en D por energía recuperada | 53.3795 |  | 1: 2.4357; 2: 3.67; 3: 6.1057; 4: 9.0351; 5: 11.6847; 6: 13.0507; 7: 13.9559; 8: 14.7294; 9: 15.5358; 10: 16.3422
Menores costos por compensación de interrupciones | 94856.2863 |  | 1: 3613.4741; 2: 5973.5185; 3: 10482.2151; 4: 16035.642; 5: 21051.1415; 6: 23585.338; 7: 25342.1479; 8: 26756.9515; 9: 28271.2445; 10: 29729.5861
Efectos en el precio de bolsa | 2618065.507 |  | 1: 99733.1034; 2: 164871.1261; 3: 289312.6739; 4: 442589.1309; 5: 581018.6078; 6: 650963.2878; 7: 699451.8341; 8: 738500.8898; 9: 780295.8877; 10: 820546.6077
Costos evitados en aumentos de capacidad | 491500.0181 |  | 1: 12737.0766; 2: 21055.9592; 3: 36948.5913; 4: 56523.7765; 5: 74202.8297; 6: 83135.5784; 7: 89328.1293; 8: 94315.1476; 9: 99652.8547; 10: 104793.3395
Mejora financiera de la empresas por menor cartera | 63045.5919 |  | 1: 1633.8077; 2: 2700.8858; 3: 4739.4623; 4: 7250.4065; 5: 9518.1305; 6: 10663.9503; 7: 11458.2799; 8: 12097.9737; 9: 12782.651; 10: 13442.0303
Reducción de costos para la empresas por lectura de medidores | 238871.5857 |  | 1: 8985.7671; 2: 27397.2307; 3: 55588.6445; 4: 65756.3006; 5: 57165.6665; 6: 25139.0708; 7: 13741.1563; 8: 9964.0433; 9: 10111.4317; 10: 24099.5562
Reducción de costos para la empresas por refacturación | 6339.2844 |  | 1: 238.4684; 2: 727.0804; 3: 1475.2371; 4: 1745.0711; 5: 1517.0888; 6: 667.1523; 7: 364.6691; 8: 264.4304; 9: 268.3418; 10: 639.5651
Reducción de costos para la empresas por atención PQR | 122754.0378 |  | 1: 3181.1343; 2: 5258.8076; 3: 9228.0541; 4: 14117.0326; 5: 18532.4448; 6: 20763.4335; 7: 22310.0471; 8: 23555.5743; 9: 24888.6874; 10: 26172.5434
Beneficio en renta para OR | 587065.1303 |  | 1: 26320.2719; 2: 76206.295; 3: 146838.8338; 4: 164957.0492; 5: 136190.2666; 6: 56876.5906; 7: 29524.3513; 8: 20331.3941; 9: 19594.0629; 10: 47528.8211
Sociedad
Ahorro fiscal menores subsidios reducción de consumo | 289540.711 |  | 1: 4516.4317; 2: 11614.7248; 3: 24971.6584; 4: 42393.7456; 5: 58073.6241; 6: 65623.1952; 7: 71430.5576; 8: 75495.7113; 9: 80141.6013; 10: 84206.755
Ahorro fiscal menores subsidios reducción por perdidas del usuario | 111466.9692 |  | 1: 4458.2879; 2: 6717.5555; 3: 11175.8434; 4: 16537.8384; 5: 21387.7327; 6: 23887.9887; 7: 25544.7849; 8: 26960.5926; 9: 28436.6474; 10: 29912.7022
Emisiones evitadas por reducción de consumo | 45077.1149 |  | 1: 1502.511; 2: 2483.8361; 3: 4358.5877; 4: 6667.7464; 5: 8753.2306; 6: 9806.9695; 7: 10537.4649; 8: 11125.7514; 9: 11755.4063; 10: 12361.7962
Emisiones evitadas por actividades de las empresas de comercialización | 1352.3134 |  | 1: 45.0753; 2: 74.5151; 3: 130.7576; 4: 200.0324; 5: 262.5969; 6: 294.2091; 7: 316.1239; 8: 333.7725; 9: 352.6622; 10: 370.8539
Nueva información disponible sobre el consumo de energía eléctrica | 43831.5048 |  | 1: 6037.5465; 2: 6299.9884; 3: 6481.4665; 4: 6667.0884; 5: 6857.4917; 6: 7059.1576; 7: 7263.5861; 8: 7472.0521; 9: 7681.5807; 10: 7896.6343
Ventas nuevos medidores | 198566.1595 |  | 1: 10528.1088; 2: 30482.518; 3: 58735.5335; 4: 65982.8197; 5: 54476.1066; 6: 22750.6362; 7: 11809.7405; 8: 8132.5577; 9: 7837.6252; 10: 19011.5285
VPN Costos | 7937464.238
VPN Beneficios | 7454899.517
Relación B/C | 0.9392
Cuadros /Notas de soporte | bar: 1 to 11
Expansión y tasa de reemplazo de los medidores
Escenario | Año 0 | Año 1 | Año 2 | Año 3 | Año 4 | Año 5 | Año 6 | Año 7 | Año 8 | Año 9 | Año 10 | Año 11 | Año 12 | Año 13 | Año 14 | Año 15 | Total
Escenario 1 | 0% | 0% | 5% | 15% | 15% | 10% | 7.5% | 7.5% | 5% | 5% | 5% | 5% | 5% | 5% | 5% | 5% | 100,0%
Escenario 2 | 0% | 0% | 10% | 25% | 30% | 25% | 8% | 2% | 0% | 0% | 0% | 0% | 0% | 0% | 0% | 0% | 100%
Escenario 3 | 2.5% | 12.5% | 20% | 30% | 25% | 7.5% | 2.5% | 0% | 0% | 0% | 0% | 0% | 0% | 0% | 0% | 0% | 100,0%
BAU | [16 empty] | 80% | bar: Año 0 to Año 15
Escenario | 2.5% | 2.5% | 7.5% | 15% | 17.5% | 15% | 6.5% | 3.5% | 2.5% | 2.5% | 2.5% | 2.5% | 2.5% | 2.5% | 2.5% | 2.5% | 90%
Senda Circular CREG (No usada) |  | 2% | 4% | 9% | 20% | 27% | 21% | 11% | 4% | 1% | 1% | [5 empty] | 1
Expansión y tasa de reemplazo de los medidores (Acumulado)
Escenario | Año 0 | Año 1 | Año 2 | Año 3 | Año 4 | Año 5 | Año 6 | Año 7 | Año 8 | Año 9 | Año 10 | Año 11 | Año 12 | Año 13 | Año 14 | Año 15
Escenario 1 | 0% | 0% | 5% | 20% | 35% | 45% | 52.5% | 60% | 65% | 70% | 75% | 80% | 85% | 90% | 95% | 100%
Escenario 2 | 0% | 0% | 10% | 35% | 65% | 90% | 98% | 100% | 100% | 100% | 100% | 100% | 100% | 100% | 100% | 100%
Escenario 3 | 2.5% | 15% | 35% | 65% | 90% | 97.5% | 100% | 100% | 100% | 100% | 100% | 100% | 100% | 100% | 100% | 100%
BAU | 5% | 10% | 15% | 20% | 25% | 30% | 35% | 40% | 45% | 50% | 55% | 60% | 65% | 70% | 75% | 80%
Escenario propuesto | 2.5% | 5% | 12.5% | 27.5% | 45% | 60% | 66.5% | 70% | 72.5% | 75% | 77.5% | 80% | 82.5% | 85% | 87.5% | 90%
| Año 0 | Año 1 | Año 2 | Año 3 | Año 4 | Año 5 | Año 6 | Año 7 | Año 8 | Año 9 | Año 10
Implementación medidores | Año 0: 2020; Año 1: 2021
Urbanos | 311109.5864 | 318263.8114 | 973591.8342 | 1981123.118 | 2349895.005 | 2048517.218 | 903386.6046 | 495188.241 | 360070.4864 | 366369.1364 | 372462.2614
Rurales | 65743.3303 | 65743.3303 | 197229.991 | 394459.9819 | 460203.3123 | 394459.9819 | 170932.6588 | 92040.6625 | 65743.3303 | 65743.3303 | 657433.3032
Total | 376852.9167 | 384007.1417 | 1170821.825 | 2375583.1 | 2810098.317 | 2442977.2 | 1074319.263 | 587228.9034 | 425813.8167 | 432112.4667 | 1029895.565
Total instalados | Año 0: 12732857.6
Total | Año 0: 92.56%
| 96.43% | De acuerdo a Carbon son 12millones de clase 2 -Urbanos
| 27.93% | Restante en rural
|  | Año 1 | Año 2 | Año 3 | Año 4 | Año 5 | Año 6 | Año 7 | Año 8 | Año 9 | Año 10
Ahorros energéticos calculado LEAP |  | Restante en rural Año 1: 2021
Reducción de demanda de energía |  | 0.07 | 0.2 | 0.43 | 0.73 | 1 | 1.13 | 1.23 | 1.3 | 1.38 | 1.45
Reducción de perdidas del sistema |  | 0.57582 | 0.86763 | 1.4434 | 2.136 | 2.7624 | 3.0853 | 3.2993 | 3.4822 | 3.6728 | 3.8635
Total |  | 0.64582 | 1.0676 | 1.8734 | 2.866 | 3.7624 | 4.2153 | 4.5293 | 4.7822 | 5.0528 | 5.3135
1GWh | 0.0036 | Restante en rural Año 1: PJ; Restante en rural Año 2: Fte: BECO
Ahorro de energía | GWh-año | 179.3954 | 296.5628 | 520.4027 | 796.1095 | 1045.1103 | 1170.9236 | 1258.1427 | 1328.3824 | 1403.5613 | 1475.9625
Reducción de demanda de energía |  | 19.4444 | 55.5556 | 119.4444 | 202.7778 | 277.7778 | 313.8889 | 341.6667 | 361.1111 | 383.3333 | 402.7778
Reducción de perdidas del sistema |  | 159.951 | 241.0072 | 400.9583 | 593.3318 | 767.3325 | 857.0348 | 916.476 | 967.2713 | 1020.228 | 1073.1847
Reducción de demanda por estrato | %
Estrato 1 | 28.19% | 5.4812 | 15.6605 | 33.6701 | 57.1609 | 78.3025 | 88.4819 | 96.3121 | 101.7933 | 108.0575 | 113.5387
Estrato 2 | 35.04% | 6.8135 | 19.467 | 41.8541 | 71.0546 | 97.3351 | 109.9886 | 119.7221 | 126.5356 | 134.3224 | 141.1358
Estrato 3 | 25.48% | 4.9551 | 14.1575 | 30.4386 | 51.6749 | 70.7875 | 79.9899 | 87.0686 | 92.0238 | 97.6868 | 102.6419
Estrato 4 | 8.99% | 1.748 | 4.9943 | 10.7378 | 18.2293 | 24.9716 | 28.2179 | 30.715 | 32.4631 | 34.4608 | 36.2088
Estrato 5 | 0.3406% | 0.066225 | 0.18922 | 0.40681 | 0.69064 | 0.94608 | 1.0691 | 1.1637 | 1.2299 | 1.3056 | 1.3718
Estrato 6 | 1.957% | 0.38045 | 1.087 | 2.3371 | 3.9676 | 5.435 | 6.1416 | 6.6851 | 7.0655 | 7.5003 | 7.8808
Reducción de perdidas por estrato (12% de la reducción total) |  | Año 1 | Año 2 | Año 3 | Año 4 | Año 5 | Año 6 | Año 7 | Año 8 | Año 9 | Año 10
Estrato 1 |  | 5.4106 | 8.1525 | 13.5631 | 20.0705 | 25.9563 | 28.9907 | 31.0014 | 32.7196 | 34.5109 | 36.3023
Estrato 2 |  | 6.7257 | 10.1341 | 16.8598 | 24.9489 | 32.2654 | 36.0372 | 38.5367 | 40.6725 | 42.8993 | 45.1261
Estrato 3 |  | 4.8913 | 7.3701 | 12.2614 | 18.1442 | 23.4652 | 26.2083 | 28.026 | 29.5793 | 31.1988 | 32.8182
Estrato 4 |  | 1.7255 | 2.5999 | 4.3254 | 6.4007 | 8.2778 | 9.2455 | 9.8867 | 10.4347 | 11.0059 | 11.5772
Estrato 5 |  | 0.065373 | 0.098501 | 0.16387 | 0.2425 | 0.31361 | 0.35028 | 0.37457 | 0.39533 | 0.41697 | 0.43862
Estrato 6 |  | 0.37555 | 0.56587 | 0.94142 | 1.3931 | 1.8016 | 2.0123 | 2.1518 | 2.2711 | 2.3954 | 2.5198
Porcentaje de subsidios
Estrato 1 | 60%
Estrato 2 | 50%
Estrato 3 | 15%
Estrato 4 | Contribución
Estrato 5 | 20%
Estrato 6 | 20%
Costos de medidor inteligente
| UR | Año 1: UNR
ENEL (Inversión media por cliente) | 470000 | Año 1: 1935000; Año 2: * Información entregada en una presentación
Información medidores estudio UPME-Carbon Trust (2017)
| USD | Año 1: 3900; Año 2: TRM
Emcali | 89 | Año 1: 347100; Año 3: Proyección precio de lista Estudio CREG; Año 6: Costo medidor antiguo; Año 7: 235000; Año 9: Información CELSIA
Creg | 243.14 | Año 1: 948246; Año 3: 𝑃max,t=(1+𝜆)∗𝑃max,t−1; Año 9: Costo del medidor instalado
Emcali | 388 | Año 1: 1513200; Año 3: Pmax; Año 4: 330000; Año 5: Desviación estandar; Año 9: Costo solución integral con
Codensa | 232 | Año 1: 904800; Año 3: lambda; Año 4: -5%; Año 5: 80000; Año 9: medidor monofásico
Codensa | 160 | Año 1: 624000; Año 9: 493.023
| promedio | Año 1: 867469.2; Año 9: 461.385
440.656
Costo evitado de medidores | Valor de no pago de medidores: se realizó ese documento aproximadamente el 38% del parque de medidores actuales ya cumplió su ciclo de vida útil y se espera que en los próximos dos años este porcentaje aumente a 51% y en los siguientes siete años se espera que el 75% de los medidores actualmente instalados haya cumplido su ciclo de vida útil. | Año 9: Costo solución integral con
i) que los usuarios finales ya no tendrán que realizar a su cargo la inversión en un nuevo medidor que reemplace el que sale de servicio por vejez u obsolescencia técnica, ni los nuevos usuarios tendrán que incurrir en la compra del medidor convencional pues serían instalados directamente con AMI, y |  | Año 9: medidor trifásico
ii) al retirar el medidor obsoleto el usuario percibirá un ingreso como valor de salvamente del medidor retirado20 |  | Año 9: 627.5
595.861
Año de fabricación | Cantidad | Año 1: %; Año 3: Año de fabricación; Año 4: Cantidad; Año 5: %; Año 9: 575.133
Sin dato | 3.026.550,00 | Año 1: 24,97%; Año 3: MAs de 28 años; Año 4: 1333271.17; Año 5: 11%
Menor a 1985 | 907.840,00 | Año 1: 7,49%; Año 3: Menor o igual a 7 años; Año 4: 3636194.1; Año 5: 30%
1986-2000 | 2.243.718,00 | Año 1: 18,51%; Año 3: Entre 8 y 12 años; Año 4: 2666542.34; Año 5: 22%
2001- 2005 | 5.942.539,00 | Año 1: 49,03%; Año 3: Entre 13 y 17 años; Año 4: 1575684.11; Año 5: 13%
| 12.120.647,00 | Año 3: Entre 18 y 22 años; Año 4: 1939303.52; Año 5: 16%
Fuente: CArbon Trust |  | Año 3: Entre 23 y 27 años; Año 4: 969651.76; Año 5: 8%
|  |  |  | Porcentajes CREG | 12120647
Costo actual de medidores convencionales
Desmontaje | Devolución
161902 | 37870
298314 | 92517
237907 | 48579
257057 | 50876
238795 | 57460.5 | Año 1: Promedio
Fuente: Producto 2 Circular 010
Costo de instalación | 33%-44% | Año 1: EL 30% de inversión adicional para la infraestructura incluye
Costo de acompañamiento del OR | 1% | Año 1: Del costo total de instalación; Año 2: Esto se calcula suponiendo que acompañaría alrededor de un 5% dada la posible presencia de comercializadores no integrados que en el modelo 2 realizarían instalaciones, y además tiene en cuenta que el costo de acompañamiento en cada visita puede ser un 20% del costo de instalación (dado que solo corresponde al tiempo del funcionario y n incluye costos de materiales ni cuantifica el riesgo de daño del dispositivo a instalar.
Compra/Instalación/Configuración/Calibración/Registro en el sistema
Vida util del medidor
Economía de escala |  | Año 2: Un concentrador por cada 5000 usuarios; Año 3: 1132254
Concentrador de datos | 3000000 | Año 1: Circular CREG Pag 66; Año 2: Razon entre concentradores/medidores; Año 3: 47medidores/Concentrador; Año 4: Generalmente se ubican al nivel de los transformadores
Desviación estandar | 1200000 | Año 1: Para mercados con usuarios entre 150.000 y un millon; Año 4: Mayor proporción en área rural
Inversión en comunicaciones | 1200000 | Año 2: Rurales; Año 3: 5medidores/concentrador
Desviación estandar | 1000000
Campañas de difusión | Y=3E+07x-0,786
Mantenimiento del sistema
Costo GIDi | Un estimativo razonable de la inversión inicial estaría entre 1% y 3% de las inversiones (Capex) y la operación anual podría ser una proporción similar del Opex del sistema.
Costo de suspensión y reconexión del servicio
Segmento | Suspendidos Urbanos | Suspendidos Rurales | Reconectados Urbanos | Reconectados Rurales |  | Segmento | Costo suspensión Urbanos | Costo suspensión Rurales | Costo reconexión Urbanos | Costos Reconexión Rural
1 | 0.8% | 1.02% | 0.79% | 0.86% |  | 1 | 44490 | 34897 | 15760 | 37044
1.5 | 1.67% | 1.8% | 0.81% | 0.83% |  | 1.5 | 15915 | 16913 | 19899 | 21705
2 | 2.55% | 1.5% | 1.3% | 0.76% |  | 2 | 12706 | 24128 | 16652 | 30368
3 | 3.12% | 2.15% | 2.09% | 0.6% |  | 3 | 25562 | 32020 | 23580 | 31416
Promedio | 2.035% | 1.617% | 1.248% | 0.7625% |  | Promedio | 24668.25 | 26989.5 | 18972.75 | 30133.25
[6 empty] | Suspensión + Reconexión | 43641 |  | 57122.75
Rural | 50% | 945 | 945 | 945 | 945 | 945 | 945 | 945 | 945 | 945 | 945 | 9450
Precio lista esperado segun estudio CREG |  | 330000 | 313500 | 297825 | 282933.75 | 268787.0625 | 255347.7094 | 242580.3239 | 230451.3077 | 218928.7423 | 207982.3052
| Clase 2 | Año 1: 100USD
%avance anual | Clase 1 | Año 1: 170USD; Año 2: 70% más caros los rurals
|  | 10% | 10% | 10% | 10% | 10% | 10% | 10% | 10% | 10% | 10%
% crecimiento de los hogares urbanos en 2020-2030 | 19.18%
% Total hogares rurales 2020- 2030 | -2.406%
Total de usuarios urbanos 2020 | 629457 | Año 1: 14083527; Año 2: Suscriptores Urbanos
Total de usuarios rurales 2020 | 18900 | Año 1: 1988366; Año 2: Suscriptores rurales; Año 3: 2440464
|  | 452098 | Centros poblados
Suscriptores de acuerdo al SUI. Fuente: http://bi.superservicios.gov.co/o3web/browser/showView.jsp?viewDesktop=true&source=SUI_COMERCIAL_ENERGIA/VISTA_FACTURACION_ENERGIA%23_public
| 2020 | 2021 | 2022 | 2023 | 2024 | 2025 | 2026 | 2027 | 2028 | 2029 | 2030 | Total | Datos modelo LEAP
Hogares urbanos con iluminación | 12444383.46 | 12730552.46 | 12981224.46 | 13207487.46 | 13427971.46 | 13656781.46 | 13898255.46 | 14148235.46 | 14402819.46 | 14654765.46 | 14898490.46 | 138006583.6
Hogares urbanos nuevos (Incluidos en la fila anterior) |  | 286169 | 250672 | 226263 | 220484 | 228810 | 241474 | 249980 | 254584 | 251946 | 243725
Hogares rurales con iluminación | 2624349.213 | 2629733.213 | 2629733.213 | 2629733.213 | 2629733.213 | 2629733.213 | 2629733.213 | 2629733.213 | 2629733.213 | 2629733.213 | 2629733.213 | 26297332.13
Hogares rurales nuevos (Incluidos en la fila anterior) |  | 5384 | 0 | 0 | 0 | 0 | 0 | 0 |  |  | 0%
Intensidad de despliegue | bar: Año 10
Costo de racionamiento
osto Incremental Operativo de Racionamiento de Energía
|  | COSTO | $ / kWh
| Umbral | Año 1: CRO1; Año 2: 1.532,53
|  | CRO2 | 2.778,13
|  | CRO3 | 4.872,19
| Segmento 4 | Año 1: CRO4; Año 2: 9.648,42
|  | CRO1 (Estrato 4) | 1.182,61
Pesos de Abril 30 de 2021
Fuente: http://www.upme.gov.co/CostosEnergia.asp
Costo evitado de lectura del medidor
Segmento | Urbano | Año 1: Rural
1 | 498 | Año 1: 1891
1.5 | 498 | Año 1: 1891
2 | 388 | Año 1: 1540
3 | 195 | Año 1: 206
| 394.75 | Año 1: 1382
Perdidas
Porcentaje de perdidas STN | 2%
Cargo de transmisión nacional ($COP/kWh) | 35
Precio de bolsa promedio ($COP/kWh) | 270
Tasa de creimiento de entrada en NT1 | 3.5%
Nivel de inversión | 1
Reducción del porcentaje de perdidas con AMI | -1.43%
Fuente: Carbon Trust

## BC Iluminación
DATOS DE ENTRADA
Información de la medida
Sustitución de bombillas incandescentes y fluorescentes por bombillas LED y LFC en en 16.644.651 de hogares urbanos y rurales en un periodo de 10 años.
Variable | Valor | Nota/Fuente
Número de bombillos sustituidos | 89381775.87 | Corresponde al número de hogares que sustituyen por el número promedio de bombillos por hogar.
Costo unitario (Bombillo LED) | 9900 | Bombillo Led de 9W 806Lm Luz Blanca 6500K E27 Verbatim
Bombillos por hogar | 5.37 | Encuesta de Calidad de Vida 2015. DANE
Uso Bombilla h/día | 4 | Encuesta de Calidad de Vida 2015. DANE
Costo de transporte | 2% | Se asume que los usuarios tienen que ir a grandes superficies o almacenes de cadena para adquirir los bombillos eficientes
Costo disposición final | 1% | Se asume que el costo de disposición del equipo es de 1% del valor del bombillo que lo paga el usuario y también la sociedad.
Tarifa de energía eléctrica ($/kWh) | 607.1532 | Valor expresado en COP/kWh. Promedio valor facturado para estrato 4 del mercado residencial de enero a julio 2020. Fuente:http://bi.superservicios.gov.co/o3web/browser/showView.jsp?viewDesktop=true&source=SUI_COMERCIAL_ENERGIA/VISTA_FACTURACION_ENERGIA%23_public
Porcentaje de la tarifa depende del volumen de ventas (%G+%C) | 50.86% | Porcentaje promedio del CU que depende del volumen vendido. Corresponde a la suma del porcentaje promedio de participación del componente de generación (G) y de comercialización (C) del enero a diciembre de 2020.
Porcentaje del cargo de distribución D en el CU | 33.18% | Porcentaje promedio del componente de distribución (D) en el CU del enero a diciembre de 2020.
Porcentaje de perdidas sobre el CU | 7.64% | Porcentaje promedio del componente de pérdidas (Pr) en el CU del enero a diciembre de 2020.
Valor del cargo por confiabilidad | 71 | Promedio del para el CERE en el año 2020. Fuente: XM. Disponible en : http://portalbissrs.xm.com.co/trpr/_layouts/15/WopiFrame.aspx?sourcedoc={0D7DC20B-C094-4C2D-BADD-CE2CC938F0FF}&file=Precios_Mensuales_($kWh)_2020.xlsx&action=default
Promedio del precio de bolsa en los últimos 3 años | 198.55 | Promedio simple del precio de bolsa de enero de 2018 a diciembre de 2020. Fuente XM. Disponible en: http://portalbissrs.xm.com.co/trpr/Paginas/Precios/preprobol.aspx
Razon entre el porcentaje de reducción del precio de bolsa por cada 1% de menos en la demanda | 2.8 | Elasticidad inversa promedio para los últimos 3 años. Este dato fue estimado por la UPME con datos de demanda y precios de bolsa desde 2003 a 2021. Muestra el factor en el que se afecta el precio de bolsa ante reducciones en la demanda de energía.
Tasa de descuento empresas | 11.36% | Tasa para las empresas de distribución de energía eléctrica de acuerdo con la Resolución CREG 007 de 2020. Disponible en http://apolo.creg.gov.co/Publicac.nsf/1c09d18d2d5ffb5b05256eee00709c02/893916a50787dc3305258500006c5f53/$FILE/Creg007-2020.pdf
Tasa de finaciación usuario | 26.31% | Tasa de interes de un crédito de consumo E.A. Entre 7,89% y 26,31%, https://www.superfinanciera.gov.co/jsp/61298
Tasa de descuento usuario | 4.81% | Promedio simple de la tasa a CDT a 360 días de enero de 2019 a diciembre de 2020. Fuente: https://www.banrep.gov.co/es/estadisticas/tasas-captacion-semanales-y-mensuales
Tasa de descuento social | 9% | Tasa social de descuento calculada por el DNP en 2018. https://colaboracion.dnp.gov.co/CDT/Estudios%20Econmicos/487.pdf
Valor de las emisiones evitadas ($/TonCO2) | 17162.7323 | Ley 1814 de 2016 - Impuesto al carbono
Costos de reconexión por falta de pago | 54920 | Precio promedio Carbon TRUST, reportado tambien por EPM e información ANDESCO. Libertad regulada. RES. CREG 108 de 1997 modificada por CREG 047 de 2004
FE TonCO2Eq/GWh | 166 | Factor de emision del SIN para proyectos diferentes a eólicos y solares. Resolución UPME 385 de 2020. https://www1.upme.gov.co/Normatividad/385_2020.pdf
Porcentaje de mejora en la cartera por reduccion de consumo | 1% | Se supone que la cartera tiene correlación con el ahorro de energía.
% del D que hay que pagar por compensaciones | 10% | Se toma el porcentaje del año t=2, de acuerdo con Resolución CREG 015 de 2018. Disponible en: http://apolo.creg.gov.co/Publicac.nsf/1c09d18d2d5ffb5b05256eee00709c02/65f1aaf1d57726a90525822900064dac?OpenDocument
RESULTADOS TÉCNICOS
Ahorros en energía total (GWh) | 15111.1111 | Simulación propia UPME calculado como el ahorro frente a una linea base de consumo tendencial lineal. | Emisiones evitadas (TonCO2) | 2508444.444 | Calculado con el factor de emision del SIN publicado por la UPME en 2020
Ahorros en energía por usuario (kWh/mes)-Urbano | 11.426 | Dato de ahorrro máximo por hogar
Ahorros en energía por usuario (kWh/mes)-Rural | 9.715 | Dato de ahorrro máximo por hogar
RESULTADOS ECONÓMICOS
USUARIO
COSTOS (Millones de COP) |  |  | BENEFICIOS (Millones de COP)
VPN de la inversión en bombillas LED | 920702.5207 | Costo del equipo, incluyendo impuestos, instalación | VPN de los costos energía el usuario (ahorro de energía) | 4225386.097 | VPN del ahorro en energía por la tarifa final
VPN del costo disposición final | 9207.0252 | Se asume 1% sobre la inversión incremental | VPN de los costos esperados evitados por mora, reconexión del servicio | 117992.162 | Se asume que se reduce la probabilidad de desconexión por mora y por ende el pago de la reconexión en los hogares que instalan los bomillos LED
VPN del costo de transporte | 18414.0504 | Se asume que el usuario tiene que ir a tiendas especializadas
Total costos | 948323.5963 |  | Total beneficios | 4343378.259
SISTEMA
COSTOS (Millones de COP) |  |  | BENEFICIOS (Millones de COP)
VPN de la reducción de ingresos empresas de energía eléctrica | 2400133.4 | Se asume que las únicas actividades afectadas en el recaudo por la reducción en el consumo son la generación y la comercialización, pues la transmisión y la distribución son ingresos regulados, por lo que las reducciones en consumo se reflejan en ajustes de los cargos | VPN de la reducción de costos en perdidas | 360571.7276 | Menores costos en compra de energía por menores pérdidas
|  |  | VPN de los menores costos por compensación de interrupciones (Calidad del servicio) | 11267.7844 | Se asume que la energía ahorrada se relaciona en un 5% con las potenciales compensaciones que corresponderían al 10% del cargo de distribución
|  |  | VPN esperado por efectos en el precio de bolsa | 3580967.35 | Menor precio de bolsa por menor demanda en cualquier periodo
|  |  | VPN de los costos evitados en aumentos de capacidad | 551897.4439 | Ahorro en el pago del cargo por confiabilidad
|  |  | VPN esperado de la mejora de cartera para las empresas de energía eléctrica | 42253.861 | Se supone una mejora financiera para la empresa de 1,5% sobre los ahorros de la medida
Total costos | 2400133.4 |  | Total beneficios | 4546958.166
SOCIEDAD
COSTOS |  |  | BENEFICIOS
VPN del costo de disposición final de los bombillos sustituidos | 7701.7782 | Se asume un costo de 1% del valor de la inversión en los nuevos bombillos | VPN del ahorro fiscal por menores subsidios gracias a la reducción de consumo | 2047132.931 | Ahorros en subsidio para estratos 1,2 y 3
VPN de las pérdidas de ingresos en la comercialización de bombillas ineficientes | 94719.1235 | Valor de las ventas en bombillos ineficientes de la linea base | VPN de las emisiones evitadas | 25109.6496 | Se asume que el factor de emisión del SIN para el cálculo y el valor del impuesto al carbono.
Total costos | 102420.9017 |  | Total beneficios | 2072242.581
E. Total beneficios y costos cuantificados
Costo total (VPN$) | 3450877.898 |  | Beneficio total (VPN$) | 10962579.01
Relación beneficio/costo usuario | 4.5801 | Relación beneficio/costo sistema | 1.8945 | Relación beneficio/costo sociedad | 20.2326
Relación beneficio/Costo | 3.1768
Cifras en MM $COP
($ Millones) | VPN |  | 1 | 2 | 3 | 4 | 5 | 6 | 7 | 8 | 9 | 10
Costos | 3450877.898 |  | 134123.0572 | 830242.5888 | 427341.7001 | 474943.3347 | 462728.0566 | 474643.0074 | 486841.3021 | 1227763.06 | 747622.0175 | 753454.1918
Usuario
Inversión en nuevos bombillos | 920702.5207 |  | 54096.6708 | 421867.7477 | 25112.9276 | 49163.0106 | 24639.7633 | 26199.9667 | 26522.3759 | 493184.5556 | 20928.4627 | 18835.6164
Costos de disposición final | 9207.0252 |  | 540.9667 | 4218.6775 | 251.1293 | 491.6301 | 246.3976 | 261.9997 | 265.2238 | 4931.8456 | 209.2846 | 188.3562
Costos de transporte | 18414.0504 |  | 1081.9334 | 8437.355 | 502.2586 | 983.2602 | 492.7953 | 523.9993 | 530.4475 | 9863.6911 | 418.5693 | 376.7123
Sistema
Menor ingreso empresas | 2400133.4 |  | 60038.6455 | 376528.0769 | 387678.1111 | 411693.5693 | 422843.6035 | 433135.9427 | 444285.9769 | 699879.0678 | 710171.4071 | 719606.0514
Sociedad
Costo de disposición final | 7701.7782 |  | 540.9667 | 4218.6775 | 251.1293 | 491.6301 | 246.3976 | 261.9997 | 265.2238 | 4931.8456 | 209.2846 | 188.3562
Pérdidas en la comercialización de bombillos ineficientes | 94719.1235 |  | 17823.8741 | 14972.0543 | 13546.1443 | 12120.2344 | 14259.0993 | 14259.0993 | 14972.0543 | 14972.0543 | 15685.0092 | 14259.0993
Beneficios | 10962579.01 |  | 141979.0954 | 890411.7552 | 916779.3014 | 973570.9396 | 999938.4859 | 1024277.759 | 1050645.306 | 1655070.597 | 1679409.871 | 1701720.871
Usuario
Costo ahorrado en energía | 4225386.097 |  | 73435.65 | 460546.4338 | 474184.4831 | 503558.7431 | 517196.7924 | 529785.7609 | 543423.8102 | 856049.8632 | 868638.8318 | 880178.7197
Usuarios estrato 1,2,3 |  |  | 56869.5733 | 356653.4666 | 367214.9587 | 389962.788 | 400524.2802 | 410273.3499 | 420834.8421 | 662936.7397 | 672685.8094 | 681622.4566
Usuarios estrato 4, |  |  | 10613.1023 | 66559.3133 | 68530.3181 | 72775.559 | 74746.5637 | 76565.9527 | 78536.9574 | 123718.4503 | 125537.8393 | 127205.6125
Usuarios estrato 5, 6 |  |  | 3254.4189 | 20409.8555 | 21014.2476 | 22316.0151 | 22920.4072 | 23478.3076 | 24082.6997 | 37937.2257 | 38495.1261 | 39006.5348
Menores costos esperados de reconexión | 117992.162 |  | 16551.496 | 13983.2388 | 14258.5769 | 14507.1042 | 14749.2838 | 15000.6087 | 15265.8438 | 15540.4218 | 15820.0569 | 16096.7944
Sistema
Ahorro en perdidas | 360571.7276 |  | 9019.5979 | 56565.7639 | 58240.832 | 61848.6712 | 63523.7394 | 65069.9562 | 66745.0243 | 105142.741 | 106688.9578 | 108106.3232
Ahorro en CxC | 551897.4439 |  | 13805.5556 | 86580.5556 | 89144.4444 | 94666.6667 | 97230.5556 | 99597.2222 | 102161.1111 | 160933.3333 | 163300 | 165469.4444
Reducción del precio de bolsa | 3580967.35 |  | 108099.4444 | 108099.4444 | 677937.9444 | 698013.5556 | 741253.3333 | 761328.9444 | 779860.2778 | 799935.8889 | 1260130.667 | 1278662
Mejoras en cartera y ciclo de efectivo del negocio | 42253.861 |  | 734.3565 | 4605.4643 | 4741.8448 | 5035.5874 | 5171.9679 | 5297.8576 | 5434.2381 | 8560.4986 | 8686.3883 | 8801.7872
Menores compensaciones | 11267.7844 |  | 195.8299 | 1228.1334 | 1264.5019 | 1342.8338 | 1379.2022 | 1412.7731 | 1449.1415 | 2282.8175 | 2316.3883 | 2347.1616
Sociedad
Impacto fiscal | 2047132.931 |  | 45164.317 | 283244.7882 | 291632.4471 | 309698.1739 | 318085.8328 | 325828.2871 | 334215.946 | 526486.8956 | 534229.35 | 541326.5998
Ahorro en emisiones en GEI | 25109.6496 |  | 553.9749 | 3474.2137 | 3577.0948 | 3798.6847 | 3901.5658 | 3996.5329 | 4099.4139 | 6457.7641 | 6552.7312 | 6639.7844
VPN Costos | 3450877.898
VPN Beneficios | 10962579.01
Relación B/C | 3.1768
Cuadros /Notas de soporte
Costos |  |  | 7: 8760
Tecnologías | Costo incremental | Número promedio por hogar | Fuente | Vida util (Horas) | Fuente | Años | Watios | Consumo año kWh | Horas de uso al año
Incandescente 60W | 2990 | 5.37 | https://articulo.mercadolibre.com.co/MCO-579503893-bombillo-incandescente-60w-10-und-_JM?matt_tool=88200327&matt_word=&matt_source=google&matt_campaign_id=11584009880&matt_ad_group_id=115856425187&matt_match_type=&matt_network=g&matt_device=c&matt_creative=478549091430&matt_keyword=&matt_ad_position=&matt_ad_type=pla&matt_merchant_id=201746102&matt_product_id=MCO579503893&matt_product_partition_id=315555065440&matt_target_id=pla-315555065440&gclid=CjwKCAjw6qqDBhB-EiwACBs6xwZsCHocXjDK5DrELTAX3zAA8t3q56VnqpvgjfCXesotLR-FtOuklRoCpEQQAvD_BwE | 1000 | https://www.endesa.com/es/blog/blog-de-endesa/luz/tipos-bombillas | 8.76 | 60 | 470.412 | 1460
Incandescente 50W | 2800 | 5.37 | 1: https://articulo.mercadolibre.com.co/MCO-579171669-focos-incandescentes-10-und-_JM?matt_tool=88200327&matt_word=&matt_source=google&matt_campaign_id=11584009880&matt_ad_group_id=115856425187&matt_match_type=&matt_network=g&matt_device=c&matt_creative=478549091430&matt_keyword=&matt_ad_position=&matt_ad_type=pla&matt_merchant_id=282569153&matt_product_id=MCO579171669&matt_product_partition_id=315555065440&matt_target_id=pla-315555065440&gclid=CjwKCAjw6qqDBhB-EiwACBs6x-hf1SkfcKWz9cC--Hhg3EbD3Ki4gocdC_xhAF_pYAuCIzqDrly6HxoC0QQQAvD_BwE; 2: 1000; 4: 8.76; 5: 50; 6: 392.01
Fluorescente | 8000 | 5.37 | https://articulo.mercadolibre.com.co/MCO-507459136-2-bombillos-fluorecentes-de-20w-y-26w-_JM#position=2&type=item&tracking_id=5b2d6597-ebd6-406d-8f0c-80e0a245870c | 6500 | https://www.miteco.gob.es/es/ceneam/carpeta-informativa-del-ceneam/novedades/lamparas-led-versus-compactas.aspx#:~:text=Una%20mayor%20duraci%C3%B3n%3A%20las%20l%C3%A1mparas,consumo%20entre%205.000%20y%208.000.&text=Esto%20supone%20no%20tener%20que,durante%20al%20menos%2010%20a%C3%B1os. | 1.3477 | 36 | 282.2472
LFC | 8000 | 5.37 | https://listado.mercadolibre.com.co/lampara-fluorescente-compacta_OrderId_PRICE?matt_merchant_id=&matt_device=c&matt_source=google&matt_match_type=b&matt_word=&matt_ad_position=&matt_ad_type=&matt_target_id=aud-342958145899%3Adsa-19959388920&matt_creative=444305479639&matt_product_id=&matt_keyword=&matt_campaign_id=10381762789&matt_tool=97982605&matt_ad_group_id=101287203297&matt_product_partition_id=&matt_network=g&gclid=CjwKCAjw6qqDBhB-EiwACBs6x8XVVqbGhr1jPACL15nu5dM8DnfAJMvrWEz2MGDsZKDQ5IPzwFUAWBoCsuYQAvD_BwE | 10500 | https://www.lighting.philips.com.co/consumer/lamparas-fluorescentes-compactas | 0.83429 | 11 | 86.2422
LED | 9900 | 5.37 | homecenter | 50000 | https://www.endesa.com/es/blog/blog-de-endesa/luz/tipos-bombillas | 0.1752 | 9 | 70.5618
[8 empty] | 399.8502 | kWh/año | 6825832.001
Tecnologías | Participación actual | Meta | 6: 33.3209; 7: kWh/mes
Incandescente 60W | 23.9% | 0%
Incandescente 50W | 2.6% | 0%
Fluorescente | 2.3% | 2%
LFC | 65.2% | 2%
LED | 6% | 87%
Consumo energía eléctrica sector Residencial (PJ) | 89 | Fuente: BECO 2019 https://www1.upme.gov.co/InformacionCifras/Paginas/modelos-analiticos.aspx |  |  |  | Tecnologías | lm/W | Potencia W | Consumo kWh | Participación Urbano | % ahorro por reemplazo escenario 1 | % ahorro por reemplazo escenario 2 |  | Res. 196 de 2020 lm/W
% energía por Iluminación | 10.24% | Fuente: Estimación de consumos de subsistencia UPME – CORPOEMA 2019. Tabla 42. Consumo de subsistencia – Energía Eléctrica, Tenencia de equipos 2018 |  |  |  | Incandescente 60W | 14 | 60 | 712180000 | 23.9% | 81.67% |  |  | iluminación interior | 90
% general Tenencia Iluminación SIN | 95.1% |  |  |  |  | Incandescente 50W | 14 | 50 | 78170000 | 2.6% | 78% |  |  | iluminación exterior | 130
Consumo asociado a Iluminación (PJ) | 9.1141 |  |  |  |  | Fluorescente | 40 | 36 | 69820000 | 2.3% | 86.11%
Ahorro en el consumo por reemplazo (PJ) | 5.4744 |  |  |  |  | LFC | 50 | 11 | 1944700000 | 65.2% | 54.55%
[6 empty] | LED | 80 | 5 | 178720000 | 6% | 0%
% hogares urbanos con iluminación | 97.2% | Fuente: Modelo LEAP | 4: Fuente:; 5: Modelo LEAP; 6: CORPOEMA 2019; 7: Modelo LEAP año 2019; 8: 60.06%
% hogares rurales con iluminación | 87.57%
URBANOS
| 2019 | 2020 | 2021 | 2022 | 2023 | 2024 | 2025 | 2026 | 2027 | 2028 | 2029 | 2030 | Datos modelo LEAP
Hogares urbanos | 12467198 | 12793465 | 13079634 | 13330306 | 13556569 | 13777053 | 14005863 | 14247337 | 14497317 | 14751901 | 15003847 | 15247572
Hogares nuevos |  | 326267 | 286169 | 250672 | 226263 | 220484 | 228810 | 241474 | 249980 | 254584 | 251946 | 243725
Hogares urbanos con iluminación | 12118116.46 | 12444383.46 | 12730552.46 | 12981224.46 | 13207487.46 | 13427971.46 | 13656781.46 | 13898255.46 | 14148235.46 | 14402819.46 | 14654765.46 | 14898490.46
% hogares urbanos con iluminación | 97.2% | 97.27% | 97.33% | 97.38% | 97.43% | 97.47% | 97.51% | 97.55% | 97.59% | 97.63% | 97.67% | 97.71%
Bombillos por hogar | 5.37 | Encuesta de Calidad de Vida (2015), BEU y CORPOEMA | 2: El 6.2 corresponde al promedio de bombillos LED por hogar ECV 2019; 10: 81879461.64
Uso Bombilla h/día | 4 |  | 10: 80004893.75
Supuestos PROURE
1. Hogares nuevos 100% led
2. Los incandescentes pasan a LED en el 2022.
3. Los fluorescentes pasan a LED en el 2024
4. Los LFC pasan a LED en el 2028.
5. Actualizar la eficacia lumínica de los LED a 90 lum/W.
Notas: Los porcentajes cubren los nuevos
Escenario PROURE |  |  | Año 1 | Año 2 | Año 3 | Año 4 | Año 5 | Año 6 | Año 7 | Año 8 | Año 9 | Año 10
Tecnología | 2019 | 2020 | 2021 | 2022 | 2023 | 2024 | 2025 | 2026 | 2027 | 2028 | 2029 | 2030
Incandescente 60W | 23.9% | 23.27% | 22.75% | 0% | 0% | 0% | 0% | 0% | 0% | 0% | 0% | 0%
Incandescente 50W | 2.6% | 2.532% | 2.475% | 0% | 0% | 0% | 0% | 0% | 0% | 0% | 0% | 0%
Fluorescente | 2.3% | 2.24% | 2.189% | 2.147% | 2.11% | 0% | 0% | 0% | 0% | 0% | 0% | 0%
LFC (Led bajo costo) | 65.2% | 63.49% | 62.06% | 60.86% | 59.82% | 58.84% | 57.85% | 56.85% | 55.84% | 0% | 0% | 0%
LED | 6% | 8.464% | 10.52% | 36.99% | 38.07% | 41.16% | 42.15% | 43.15% | 44.16% | 100% | 100% | 100%
Porcentaje de los que remplazan año a año |  | 2.464% | 2.058% | 26.47% | 1.079% | 3.093% | 0.9858% | 1.005% | 1.004% | 55.84% | 0% | 0%
Consumo medida kWh | 2274502452 | 2287292445 | 2298510556 | 948291091.9 | 957160827.7 | 898062991.4 | 907032572.2 | 916498594.5 | 926298060.5 | 564604925.5 | 574481460.6 | 584035724.4
Consumo Línea base kWh | 2274502452 | 2335740937 | 2389453252 | 2436502980 | 2478971275 | 2520354885 | 2563301237 | 2608624552 | 2655544395 | 2703328383 | 2750617234 | 2796363048
Ahorro | 0 | 48448492.22 | 90942696.57 | 1488211888 | 1521810447 | 1622291893 | 1656268665 | 1692125958 | 1729246335 | 2138723458 | 2176135773 | 2212327324
| 0 | 0.32443 | 0.5953 | 9.5536 | 9.6019 | 10.0679 | 10.1065 | 10.1459 | 10.1853 | 12.3744 | 12.3744 | 12.3744
Número de hogares urbanos
Tecnología | 2019 | 2020 | 2021 | 2022 | 2023 | 2024 | 2025 | 2026 | 2027 | 2028 | 2029 | 2030
Incandescente 60W | 2896229.833 | 2896229.833 | 2896229.833 | 0 | 0 | 0 | 0 | 0 | 0 | 0 | 0 | 0
Incandescente 50W | 315071.0279 | 315071.0279 | 315071.0279 | 0 | 0 | 0 | 0 | 0 | 0 | 0 | 0 | 0
Fluorescente | 278716.6785 | 278716.6785 | 278716.6785 | 278716.6785 | 278716.6785 | 0 | 0 | 0 | 0 | 0 | 0 | 0
LFC (Led bajo costo) | 7901011.929 | 7901011.929 | 7901011.929 | 7901011.929 | 7901011.929 | 7901011.929 | 7901011.929 | 7901011.929 | 7901011.929 | 0 | 0 | 0
LED | 727086.9874 | 1053353.987 | 1339522.987 | 4801495.848 | 5027758.848 | 5526959.527 | 5755769.527 | 5997243.527 | 6247223.527 | 14402819.46 | 14654765.46 | 14898490.46
Hogares que cambian a LED |  | 326267 | 286169 | 3461972.861 | 226263 | 499200.6785 | 228810 | 241474 | 249980 | 8155595.929 | 251946 | 243725
|  | 12444383.46 | 12730552.46 | 12981224.46 | 13207487.46 | 13427971.46 | 13656781.46 | 13898255.46 | 14148235.46 | 14402819.46 | 14654765.46 | 14898490.46
RURALES
| 2019 | 2020 | 2021 | 2022 | 2023 | 2024 | 2025 | 2026 | 2027 | 2028 | 2029 | 2030 | Datos modelo LEAP
Hogares rurales | 2978345 | 2994600 | 2999984 | 2996163 | 2986124 | 2974263 | 2963681 | 2955210 | 2947889 | 2940885 | 2932773 | 2922556
Hogares nuevos |  | 16255 | 5384 | 0 | 0 | 0 | 0 | 0 | 0 | 0 | 0 | 0
Hogares rurales con iluminación | 2608094.213 | 2624349.213 | 2629733.213 | 2629733.213 | 2629733.213 | 2629733.213 | 2629733.213 | 2629733.213 | 2629733.213 | 2629733.213 | 2629733.213 | 2629733.213
% hogares rurales con iluminación | 87.57% | 87.64% | 87.66% | 87.77% | 88.07% | 88.42% | 88.73% | 88.99% | 89.21% | 89.42% | 89.67% | 89.98%
Escenario PROURE |  |  | Año 1 | Año 2 | Año 3 | Año 4 | Año 5 | Año 6 | Año 7 | Año 8 | Año 9 | Año 10
Tecnología | 2019 | 2020 | 2021 | 2022 | 2023 | 2024 | 2025 | 2026 | 2027 | 2028 | 2029 | 2030
Incandescente 60W | 23.9% | 23.75% | 23.7% | 0% | 0% | 0% | 0% | 0% | 0% | 0% | 0% | 0%
Incandescente 50W | 2.6% | 2.584% | 2.579% | 0% | 0% | 0% | 0% | 0% | 0% | 0% | 0% | 0%
Fluorescente | 2.3% | 2.286% | 2.281% | 2.281% | 2.281% | 0% | 0% | 0% | 0% | 0% | 0% | 0%
LFC | 65.2% | 64.8% | 64.66% | 64.66% | 64.66% | 64.66% | 64.66% | 64.66% | 64.66% | 0% | 0% | 0%
LED | 6% | 6.582% | 6.773% | 33.06% | 33.06% | 35.34% | 35.34% | 35.34% | 35.34% | 100% | 100% | 100%
Eficacia LED lm/W | 90 | 90 | 90 | 90 | 90 | 90.6455 | 90.6455 | 90.6455 | 90.6455 | 96.4663 | 96.4663 | 96.4663
Número de hogares por tecnología
Tecnología | 2019 | 2020 | 2021 | 2022 | 2023 | 2024 | 2025 | 2026 | 2027 | 2028 | 2029 | 2030
Incandescente 60W | 623334.5169 | 623334.5169 | 623334.5169 | 0 | 0 | 0 | 0 | 0 | 0 | 0 | 0 | 0
Incandescente 50W | 67810.4495 | 67810.4495 | 67810.4495 | 0 | 0 | 0 | 0 | 0 | 0 | 0 | 0 | 0
Fluorescente | 59986.1669 | 59986.1669 | 59986.1669 | 59986.1669 | 59986.1669 | 0 | 0 | 0 | 0 | 0 | 0 | 0
LFC (Led bajo costo) | 1700477.427 | 1700477.427 | 1700477.427 | 1700477.427 | 1700477.427 | 1700477.427 | 1700477.427 | 1700477.427 | 1700477.427 | 0 | 0 | 0
LED | 156485.6528 | 172740.6528 | 178124.6528 | 869269.6192 | 869269.6192 | 929255.7861 | 929255.7861 | 929255.7861 | 929255.7861 | 2629733.213 | 2629733.213 | 2629733.213 | 13522886.67
Hogares que hacen remplazo anual | 16302129.03 | 16255 | 5384 | 691144.9664 | 0 | 59986.1669 | 0 | 0 | 0 | 1700477.427 | 0 | 0 | 2456992.56
2624349.213
Total de hogares |  | 15068732.67 | 12730552.46 | 12981224.46 | 13207487.46 | 13427971.46 | 13656781.46 | 13898255.46 | 14148235.46 | 14402819.46 | 14654765.46 | 14898490.46
LED | 0 | 16255 | 5384 | 691144.9664 | 0 | 59986.1669 | 0 | 0 | 0 | 1700477.427 | 0 | 0
Total hogares | 0 | 16255 | 5384 | 691144.9664 | 0 | 59986.1669 | 0 | 0 | 0 | 1700477.427 | 0 | 0 | 2473247.56
342522
Se supone que quienes invierten son los hogares que se ven obligados a hacer el cambio, una vez termina la vida util del bombillo que utilizan, seria la variación anual
Inversión | 2019 | 2020 | 2021 | 2022 | 2023 | 2024 | 2025 | 2026 | 2027 | 2028 | 2029 | 2030
18209497086
LED |  | 18209.4971 | 15499.8321 | 220792.2031 | 12028.8199 | 29728.0503 | 12164.226 | 12837.4823 | 13289.6867 | 523978.4278 | 13394.2052 | 12957.1522
| 24.169 | 1839343.14
1GWh | 0.0036 | PJ | Año 1: Fte: BECO
Ahorro por remplazo GWh/año | 2019 | 2020 | 2021 | 2022 | 2023 | 2024 | 2025 | 2026 | 2027 | 2028 | 2029 | 2030
Ahorro de energía total GWh | 0 | 130.5556 | 194.4444 | 1219.4444 | 1255.5556 | 1333.3333 | 1369.4444 | 1402.7778 | 1438.8889 | 2266.6667 | 2300 | 2330.5556
|  | 8031.7167 | 36115.2386 | 1764.383 | #DIV/0! | 22227.3468 | #DIV/0! | #DIV/0! | #DIV/0! | 1332.959
Número de hogares que hace remplazo por estrato |  | 2020 | 2021 | 2022 | 2023 | 2024 | 2025 | 2026 | 2027 | 2028 | 2029 | 2030
Estrato 1 |  | 4582.1079 | 1517.6911 | 194826.2578 | 0 | 16909.4488 | 0 | 0 | 0 | 479346.1136 | 0 | 0
Estrato 2 |  | 5695.8525 | 1886.5869 | 242181.4678 | 0 | 21019.5236 | 0 | 0 | 0 | 595857.7999 | 0 | 0
Estrato 3 |  | 4142.3432 | 1372.0317 | 176127.9377 | 0 | 15286.5757 | 0 | 0 | 0 | 433341.1902 | 0 | 0
Estrato 4 |  | 1461.287 | 484.0092 | 62132.3363 | 0 | 5392.6179 | 0 | 0 | 0 | 152868.9936 | 0 | 0
Estrato 5 |  | 55.3626 | 18.3373 | 2353.9577 | 0 | 204.3058 | 0 | 0 | 0 | 5791.6243 | 0 | 0
Estrato 6 |  | 318.0469 | 105.3439 | 13523.0091 | 0 | 1173.6951 | 0 | 0 | 0 | 33271.7053 | 0 | 0
|  | 8.664 | 15.2738 | 93.9391 | 95.0639 | 99.2952 | 100.2758 | 100.9319 | 101.7009 | 157.3766
Ahorro o kWh/año | 2019 | 2020 | 2021 | 2022 | 2023 | 2024 | 2025 | 2026 | 2027 | 2028 | 2029 | 2030
Estrato 1 |  | 36802192.83 | 54811776.56 | 343748141.5 | 353927471.5 | 375852182.1 | 386031512 | 395427816.6 | 405607146.5 | 638948709.6 | 648345014.1 | 656958293.3
Estrato 2 |  | 45747473.54 | 68134535.07 | 427300869.9 | 439954426.4 | 467208240.4 | 479861797 | 491542003 | 504195559.5 | 794254008.8 | 805934214.8 | 816641070.3
Estrato 3 |  | 33270126.93 | 49551252.87 | 310757143 | 319959518.5 | 339780019.7 | 348982395.2 | 357476895.7 | 366679271.3 | 577626033.5 | 586120534 | 593907159.4
Estrato 4 |  | 11736642.94 | 17480106.51 | 109625239.4 | 112871544.9 | 119863587.5 | 123109893 | 126106482.6 | 129352788.1 | 203768098.7 | 206764688.4 | 209511562.3
Estrato 5 |  | 444656.7256 | 662254.6977 | 4153283.033 | 4276273.191 | 4541175.07 | 4664165.228 | 4777694.605 | 4900684.763 | 7719997.619 | 7833526.996 | 7937595.591
Estrato 6 |  | 2554462.587 | 3804518.746 | 23859767.57 | 24566321.05 | 26088128.55 | 26794682.03 | 27446885.24 | 28153438.72 | 44349818.53 | 45002021.74 | 45599874.69
ESTRATO | MERCADO | 2020: USO; 2021: TIEMPO; 2023: 11356532; 2025: Ahorro por usuario en subsidios; 2026: 2410.8701; 2027: $/mes
Estrato 1 | MERCADO | 2020: Residencial; 2021: 2019-12-01; 2022: 3201283; 2023: 3201283; 2025: Porcentaje máximo de subsidio
Estrato 2 | MERCADO | Residencial | 2019-12-01 | 3979399 | 3979399 | 28.19% | 60% | 1173.3352
Estrato 3 | MERCADO | Residencial | 2019-12-01 | 2894042 | 2894042 | 35.04% | 40% | 972.3536
Estrato 4 | MERCADO | Residencial | 2019-12-01 | 1020926 | 1020926 | 25.48% | 15% | 265.1813
Estrato 5 | MERCADO | 2020: Residencial; 2021: 2019-12-01; 2022: 38679; 2023: 38679; 2024: 8.99%; 2025: 0%
Estrato 6 | MERCADO | 2020: Residencial; 2021: 2019-12-01; 2022: 222203; 2023: 222203; 2024: 0.3406%; 2025: 20%
Industrial | MERCADO | 2020: No Residencial; 2021: 2019-12-01; 2022: 81439; 2023: 81439; 2024: 1.957%; 2025: 20%
Comercial | MERCADO | 2020: No Residencial; 2021: 2019-12-01; 2022: 1030312; 2023: 1030312
Oficial | MERCADO | 2020: No Residencial; 2021: 2019-12-01; 2022: 45811; 2023: 45811
Provisional | MERCADO | 2020: No Residencial; 2021: 2019-12-01; 2022: 18919; 2023: 18919
Alumbrado Publico | MERCADO | 2020: No Residencial; 2021: 2019-12-01; 2022: 4631; 2023: 4631
Especial Asistencial | MERCADO | 2020: No Residencial; 2021: 2019-12-01; 2022: 7587; 2023: 7587
Especial Educativo | MERCADO | 2020: No Residencial; 2021: 2019-12-01; 2022: 1037; 2023: 1037
Areas Comunes | MERCADO | 2020: No Residencial; 2021: 2019-12-01; 2022: 7466; 2023: 7466
Industrial Bombeo | MERCADO | 2020: No Residencial; 2021: 2019-12-01; 2022: 1775; 2023: 1775
Distrito Riego | MERCADO | 2020: No Residencial; 2021: 2019-12-01; 2022: 412; 2023: 412
Total |  | 2022: 12913365; 2023: 12913365
Fuente: SUI
Urbano | Dato de ahorrro máximo por hogar | 2020: 11.426; 2021: kWh/mes; 2022: Fte: Salida LEAP
Rural | Dato de ahorrro máximo por hogar | 2020: 9.715; 2021: kWh/mes
Urbano
Usuario estrato 1 | Inversión | 2020: 53163
| Ahorro en kWh/mes | 2020: 11.426
| Ahorro en $ | 2020: 2774.9329
|  | 19.1583 | meses
Usuario estrato 2 | Inversión | 2020: 53163
| Ahorro en kWh/mes | 2020: 11.426
| Ahorro en $ | 2020: 4162.3994
|  | 12.7722 | meses
Usuario estrato 3 | Inversión | 2020: 53163
| Ahorro en kWh/mes | 2020: 11.426
| Ahorro en $ | 2020: 5896.7325
|  | 9.0157 | meses
Estrato 4 | Inversión | 2020: 53163
| Ahorro en kWh/mes | 2020: 11.426
| Ahorro en $ | 2020: 6937.3323
|  | 7.6633 | meses
Estrato 5 | Inversión | 2020: 53163
| Ahorro en kWh/mes | 2020: 11.426
| Ahorro en $ | 2020: 8324.7988
| Contribución | 2020: 1387.4665
Estrato 6 |  | 2020: 5.4738; 2021: meses
| Inversión | 2020: 53163
| Ahorro en kWh/mes | 2020: 11.426
| Ahorro en $ | 2020: 8324.7988
| Contribución | 2020: 1387.4665
|  | 5.4738 | meses
Nuevo ejercicio
Linea Base
| Año 1 | Año 2 | Año 3 | Año 4 | Año 5 | Año 6 | Año 7 | Año 8 | Año 9 | Año 10
Consumo PJ Urbano | 13.18 | 13.39 | 13.58 | 13.75 | 13.95 | 14.15 | 14.36 | 14.57 | 14.79 | 14.99
Consumo GWh | 3661.1111 | 3719.4444 | 3772.2222 | 3819.4444 | 3875 | 3930.5556 | 3988.8889 | 4047.2222 | 4108.3333 | 4163.8889
E1 | 1032.0275 | 1048.471 | 1063.3485 | 1076.6599 | 1092.3204 | 1107.9809 | 1124.4244 | 1140.868 | 1158.0945 | 1173.755
E2 | 1282.876 | 1303.3163 | 1321.81 | 1338.3569 | 1357.8239 | 1377.291 | 1397.7313 | 1418.1717 | 1439.5854 | 1459.0524
E3 | 932.9793 | 947.8447 | 961.2943 | 973.3282 | 987.4857 | 1001.6432 | 1016.5086 | 1031.3739 | 1046.9472 | 1061.1047
E4 | 329.1254 | 334.3695 | 339.1141 | 343.3592 | 348.3536 | 353.3479 | 358.5919 | 363.8359 | 369.3297 | 374.324
E5 | 12.4693 | 12.668 | 12.8477 | 13.0086 | 13.1978 | 13.387 | 13.5857 | 13.7844 | 13.9925 | 14.1817
E6 | 71.6337 | 72.775 | 73.8077 | 74.7316 | 75.8186 | 76.9056 | 78.047 | 79.1883 | 80.384 | 81.4711
Consumo por tecnoogía
Incandescente 60W | 875.0056 | 888.9472 | 901.5611 | 912.8472 | 926.125 | 939.4028 | 953.3444 | 967.2861 | 981.8917 | 995.1694
Incandescente 50W | 95.1889 | 96.7056 | 98.0778 | 99.3056 | 100.75 | 102.1944 | 103.7111 | 105.2278 | 106.8167 | 108.2611
Fluorescente | 84.2056 | 85.5472 | 86.7611 | 87.8472 | 89.125 | 90.4028 | 91.7444 | 93.0861 | 94.4917 | 95.7694
LFC | 2387.0444 | 2425.0778 | 2459.4889 | 2490.2778 | 2526.5 | 2562.7222 | 2600.7556 | 2638.7889 | 2678.6333 | 2714.8556
LED | 219.6667 | 223.1667 | 226.3333 | 229.1667 | 232.5 | 235.8333 | 239.3333 | 242.8333 | 246.5 | 249.8333
Número de bombillos
Incandescente 60W | 9988647.894 | 10147799.34 | 10291793.51 | 10420630.39 | 10572203.2 | 10723776 | 10882927.45 | 11042078.89 | 11208808.98 | 11360381.79
Incandescente 50W | 1303957.382 | 1324733.638 | 1343531.202 | 1360350.076 | 1380136.986 | 1399923.896 | 1420700.152 | 1441476.408 | 1463242.009 | 1483028.919
Fluorescente | 4272225.041 | 4340295.394 | 4401882.857 | 4456987.429 | 4521816.337 | 4586645.245 | 4654715.598 | 4722785.952 | 4794097.751 | 4858926.659
LFC | 108997463.2 | 110734145.1 | 112305428.7 | 113711314.1 | 115365296.8 | 117019279.6 | 118755961.4 | 120492643.3 | 122312024.4 | 123966007.1
LED | 16717402.33 | 16983764.59 | 17224759.01 | 17440385.59 | 17694063.93 | 17947742.26 | 18214104.52 | 18480466.77 | 18759512.94 | 19013191.27
Nuevos bombillos | Año 1: 3591.6667
Incandescente 60W | 189466.0071 | 159151.446 | 143994.1654 | 128836.8848 | 151572.8057 | 151572.8057 | 159151.446 | 159151.446 | 166730.0863 | 151572.8057
Incandescente 50W | 24733.6378 | 20776.2557 | 18797.5647 | 16818.8737 | 19786.9102 | 19786.9102 | 20776.2557 | 20776.2557 | 21765.6012 | 19786.9102
Fluorescente | 81036.1351 | 68070.3535 | 61587.4627 | 55104.5719 | 64828.9081 | 64828.9081 | 68070.3535 | 68070.3535 | 71311.7989 | 64828.9081
LFC | 2067478.437 | 1736681.887 | 1571283.612 | 1405885.337 | 1653982.75 | 1653982.75 | 1736681.887 | 1736681.887 | 1819381.025 | 1653982.75
LED | 317097.9198 | 266362.2527 | 240994.4191 | 215626.5855 | 253678.3359 | 253678.3359 | 266362.2527 | 266362.2527 | 279046.1695 | 253678.3359
Inversión bombillos nuevos
Nuevos bombillos
Incandescente 60W | 566503361.2 | 475862823.4 | 430542554.5 | 385222285.6 | 453202689 | 453202689 | 475862823.4 | 475862823.4 | 498522957.9 | 453202689
Incandescente 50W | 69254185.69 | 58173515.98 | 52633181.13 | 47092846.27 | 55403348.55 | 55403348.55 | 58173515.98 | 58173515.98 | 60943683.41 | 55403348.55
Fluorescente | 648289080.6 | 544562827.7 | 492699701.2 | 440836574.8 | 518631264.4 | 518631264.4 | 544562827.7 | 544562827.7 | 570494390.9 | 518631264.4
LFC | 16539827499 | 13893455099 | 12570268899 | 11247082699 | 13231861999 | 13231861999 | 13893455099 | 13893455099 | 14555048199 | 13231861999
LED | 3139269406 | 2636986301 | 2385844749 | 2134703196 | 2511415525 | 2511415525 | 2636986301 | 2636986301 | 2762557078 | 2511415525
Total inversión nuevos bombillos | 20963143533 | 17609040567 | 15931989085 | 14254937602 | 16770514826 | 16770514826 | 17609040567 | 17609040567 | 18447566309 | 16770514826
Costo usuario MCOP
E1 | 250639.5017 | 254632.999 | 258246.1633 | 261478.9945 | 265282.3254 | 269085.6562 | 273079.1536 | 277072.6509 | 281256.3148 | 285059.6457
E2 | 389451.1131 | 395656.3282 | 401270.5703 | 406293.8396 | 412203.5682 | 418113.2967 | 424318.5117 | 430523.7267 | 437024.4282 | 442934.1568
E3 | 481492.1533 | 489163.8795 | 496104.9652 | 502315.4103 | 509621.8163 | 516928.2222 | 524599.9485 | 532271.6748 | 540308.7213 | 547615.1273
E4 | 199829.5557 | 203013.4864 | 205894.1857 | 208471.6534 | 211503.9683 | 214536.2833 | 217720.214 | 220904.1447 | 224239.6912 | 227272.0061
E5 | 9084.9375 | 9229.6899 | 9360.6564 | 9477.8369 | 9615.6963 | 9753.5558 | 9898.3082 | 10043.0606 | 10194.706 | 10332.5654
E6 | 52191.1207 | 53022.694 | 53775.0698 | 54448.2481 | 55240.2226 | 56032.1971 | 56863.7704 | 57695.3436 | 58566.5156 | 59358.4901
Total | 1382688.382 | 1404719.077 | 1424651.611 | 1442485.983 | 1463467.597 | 1484449.211 | 1506479.906 | 1528510.601 | 1551590.377 | 1572571.991
Subdidios
E1 | 375959.2525 | 381949.4986 | 387369.245 | 392218.4918 | 397923.488 | 403628.4843 | 409618.7303 | 415608.9764 | 421884.4723 | 427589.4685
E2 | 389451.1131 | 395656.3282 | 401270.5703 | 406293.8396 | 412203.5682 | 418113.2967 | 424318.5117 | 430523.7267 | 437024.4282 | 442934.1568
E3 | 84969.2035 | 86323.0376 | 87547.935 | 88643.8959 | 89933.2617 | 91222.6274 | 92576.4615 | 93930.2955 | 95348.5979 | 96637.9636
Total | 850379.5692 | 863928.8643 | 876187.7503 | 887156.2273 | 900060.3179 | 912964.4085 | 926513.7036 | 940062.9987 | 954257.4983 | 967161.5889
Nuevo escenario
consumo PJ | 12.48 | 9 | 9.06 | 8.95 | 9.02 | 9.1 | 9.18 | 6.41 | 6.51 | 6.6
Consumo GWh | 3466.6667 | 2500 | 2516.6667 | 2486.1111 | 2505.5556 | 2527.7778 | 2550 | 1780.5556 | 1808.3333 | 1833.3333
E1 | 977.2157 | 704.7228 | 709.421 | 700.8077 | 706.2889 | 712.5531 | 718.8173 | 501.9193 | 509.7495 | 516.7968
E2 | 1214.7414 | 876.0155 | 881.8556 | 871.1487 | 877.9622 | 885.749 | 893.5358 | 623.9177 | 633.6512 | 642.4113
E3 | 883.4281 | 637.0875 | 641.3348 | 633.5482 | 638.5033 | 644.1663 | 649.8293 | 453.7479 | 460.8267 | 467.1975
E4 | 311.6453 | 224.7442 | 226.2425 | 223.4956 | 225.2437 | 227.2414 | 229.2391 | 160.0678 | 162.565 | 164.8124
E5 | 11.8071 | 8.5147 | 8.5715 | 8.4674 | 8.5336 | 8.6093 | 8.685 | 6.0644 | 6.159 | 6.2441
E6 | 67.8291 | 48.9152 | 49.2413 | 48.6435 | 49.0239 | 49.4587 | 49.8935 | 34.8385 | 35.382 | 35.8712
Energía por tecnogoloía
Incandescente 60W | 788.6746 | 0 | 0 | 0 | 0 | 0 | 0 | 0 | 0 | 0
Incandescente 50W | 85.7972 | 0 | 0 | 0 | 0 | 0 | 0 | 0 | 0 | 0
Fluorescente | 75.8976 | 53.6769 | 53.109 | 0 | 0 | 0 | 0 | 0 | 0 | 0
LFC | 2151.5307 | 1521.623 | 1505.5258 | 1462.8266 | 1449.5673 | 1437.0151 | 1424.0349 | 0 | 0 | 0
LED | 364.7665 | 924.7001 | 958.0318 | 1023.2845 | 1055.9882 | 1090.7627 | 1125.9651 | 1780.5556 | 1808.3333 | 1833.3333
Número de bombillos
Incandescente 60W | 9003134.753 | 0 | 0 | 0 | 0 | 0 | 0 | 0 | 0 | 0
Incandescente 50W | 1175304.62 | 0 | 0 | 0 | 0 | 0 | 0 | 0 | 0 | 0
Fluorescente | 3850713.144 | 2723332.588 | 2694522.557 | 0 | 0 | 0 | 0 | 0 | 0 | 0
LFC | 98243411.86 | 69480502.72 | 68745471.14 | 66795734.2 | 66190289.38 | 65617125.96 | 65024422.58 | 0 | 0 | 0
LED | 27760011.36 | 70372915.16 | 72909574.51 | 77875535.18 | 80364400.16 | 83010861.44 | 85689889.3 | 135506511.1 | 137620497.2 | 139523084.7
Nuevos bombillos | Año 1: 3461.1111
Incandescente 60W | -192274.7227 | -9003134.753 | 0 | 0 | 0 | 0 | 0 | 0 | 0 | 0
Incandescente 50W | -25100.2985 | -1175304.62 | 0 | 0 | 0 | 0 | 0 | 0 | 0 | 0
Fluorescente | -82237.4453 | -1127380.556 | -28810.0311 | -2694522.557 | 0 | 0 | 0 | 0 | 0 | 0
LFC | -2098127.518 | -28762909.14 | -735031.5754 | -1949736.944 | -605444.8126 | -573163.4256 | -592703.3757 | -65024422.58 | 0 | 0
LED | 5464310.178 | 42612903.8 | 2536659.352 | 4965960.662 | 2488864.98 | 2646461.282 | 2679027.865 | 49816621.77 | 2113986.132 | 1902587.519
Inversión
Incandescente 60W | 0 | 0 | 0 | 0 | 0 | 0 | 0 | 0 | 0 | 0
Incandescente 50W | 0 | 0 | 0 | 0 | 0 | 0 | 0 | 0 | 0 | 0
Fluorescente | 0 | 0 | 0 | 0 | 0 | 0 | 0 | 0 | 0 | 0
LFC | 0 | 0 | 0 | 0 | 0 | 0 | 0 | 0 | 0 | 0
LED | 54096670764 | 421867747652 | 25112927581 | 49163010557 | 24639763304 | 26199966690 | 26522375867 | 493184555560 | 20928462709 | 18835616438
Total | 54096670764 | 421867747652 | 25112927581 | 49163010557 | 24639763304 | 26199966690 | 26522375867 | 493184555560 | 20928462709 | 18835616438
Costo usuarios
E1 | 237327.8438 | 171149.8873 | 172290.8866 | 170199.0546 | 171530.2204 | 173051.5527 | 174572.8851 | 121896.7531 | 123798.4185 | 125509.9174
E2 | 368767.0631 | 265937.7859 | 267710.7045 | 264460.3538 | 266528.7588 | 268892.6502 | 271256.5416 | 189406.8009 | 192361.6651 | 195021.043
E3 | 455919.7324 | 328788.2686 | 330980.1903 | 326961.6671 | 329518.9091 | 332441.4715 | 335364.0339 | 234170.3113 | 237823.5143 | 241111.3969
E4 | 189216.4534 | 136454.1731 | 137363.8676 | 135696.0944 | 136757.4046 | 137970.3306 | 139183.2566 | 97185.6944 | 98701.8519 | 100066.3936
E5 | 8602.4294 | 6203.675 | 6245.0329 | 6169.2102 | 6217.461 | 6272.6048 | 6327.7486 | 4418.3952 | 4487.325 | 4549.3617
E6 | 49419.2099 | 35638.8533 | 35876.4457 | 35440.8597 | 35718.0508 | 36034.8406 | 36351.6304 | 25382.7833 | 25778.7706 | 26135.1591
Total | 1309252.732 | 944172.6433 | 950467.1276 | 938927.2397 | 946270.8047 | 954663.4504 | 963056.0961 | 672460.7382 | 682951.5453 | 692393.2717
Subsidios | 805215.2521 | 580684.0761 | 584555.3032 | 577458.0534 | 581974.4851 | 587136.1213 | 592297.7576 | 413576.1031 | 420028.1483 | 425834.9891
E1 | 355991.7656 | 256724.831 | 258436.3299 | 255298.5819 | 257295.3306 | 259577.3291 | 261859.3276 | 182845.1296 | 185697.6278 | 188264.8761
E2 | 368767.0631 | 265937.7859 | 267710.7045 | 264460.3538 | 266528.7588 | 268892.6502 | 271256.5416 | 189406.8009 | 192361.6651 | 195021.043
E3 | 80456.4234 | 58021.4592 | 58408.2689 | 57699.1177 | 58150.3957 | 58666.142 | 59181.8883 | 41324.1726 | 41968.8555 | 42549.0701
Ahorros
Ahorro en la factura eléctrica
E1 | 13311.6579 | 83483.1117 | 85955.2768 | 91279.9399 | 93752.1049 | 96034.1034 | 98506.2685 | 155175.8978 | 157457.8963 | 159549.7283
E2 | 20684.05 | 129718.5422 | 133559.8658 | 141833.4858 | 145674.8094 | 149220.6465 | 153061.9701 | 241116.9259 | 244662.763 | 247913.1138
E3 | 25572.4209 | 160375.611 | 165124.7749 | 175353.7432 | 180102.9071 | 184486.7507 | 189235.9146 | 298101.3635 | 302485.2071 | 306503.7304
E4 | 10613.1023 | 66559.3133 | 68530.3181 | 72775.559 | 74746.5637 | 76565.9527 | 78536.9574 | 123718.4503 | 125537.8393 | 127205.6125
E5 | 482.5081 | 3026.0148 | 3115.6235 | 3308.6267 | 3398.2353 | 3480.951 | 3570.5596 | 5624.6654 | 5707.381 | 5783.2037
E6 | 2771.9108 | 17383.8407 | 17898.6241 | 19007.3884 | 19522.1719 | 19997.3566 | 20512.14 | 32312.5603 | 32787.745 | 33223.331
Total | 73435.65 | 460546.4338 | 474184.4831 | 503558.7431 | 517196.7924 | 529785.7609 | 543423.8102 | 856049.8632 | 868638.8318 | 880178.7197
Ahorro subsidios | 45164.317 | 283244.7882 | 291632.4471 | 309698.1739 | 318085.8328 | 325828.2871 | 334215.946 | 526486.8956 | 534229.35 | 541326.5998
Ahorro en PJ | 0.7 | 4.39 | 4.52 | 4.8 | 4.93 | 5.05 | 5.18 | 8.16 | 8.28 | 8.39
Validación
Ahorro de energía | 194.4444 | 1219.4444 | 1255.5556 | 1333.3333 | 1369.4444 | 1402.7778 | 1438.8889 | 2266.6667 | 2300 | 2330.5556
Emisiones | 32277.7778 | 202427.7778 | 208422.2222 | 221333.3333 | 227327.7778 | 232861.1111 | 238855.5556 | 376266.6667 | 381800 | 386872.2222
Valor en emisiones evitadas | 553.9749 | 3474.2137 | 3577.0948 | 3798.6847 | 3901.5658 | 3996.5329 | 4099.4139 | 6457.7641 | 6552.7312 | 6639.7844
Inversión incremental | 33133527231 | 404258707085 | 9180938497 | 34908072955 | 7869248478 | 9429451864 | 8913335299 | 475575514993 | 2480896401 | 2065101612
| 33133.5272 | 404258.7071 | 9180.9385 | 34908.073 | 7869.2485 | 9429.4519 | 8913.3353 | 475575.515 | 2480.8964 | 2065.1016

## BC Refrigeración
DATOS DE ENTRADA
Información de la medida
Sustitución de neveras con vidas útiles mayores a 10 años, por neveras con etiquetado A, según RETIQ vigente (Resolución MME 41012 de 2015 y las demás que la modifican), en un horizonte de sustitución de 10 años.
Variable | Valor | Nota/Fuente
Número de neveras sustituidas | 12914000 | Información NAMA refrigeración
Costo unitario de la nevera | 1812566.667 | Promedio de precio de las neveras de tamaño pequeña a grande. Fuente: UPME(2019) Estudio sobre consumo básico de subsistencia.
Costos de administración,operación y mantenimiento AOM | 1% | Se supone que el costo de mantenimiento de la nevera es de 1% sobre la inversión y que se realiza cada 5 años, suponiendo un mantenimiento preventivo o correctivo sencillo.
Costo disposición final | 1% | Se supone que el costo de disposición de la nevera es del 1% sobre el costo del equipo
Reducción del IVA a neveras hogares estrato 1,2,3 | 14% | Decreto 2143 del 19 de diciembre de 2017
Tarifa de energía eléctrica ($/kWh) | 607.1532 | Valor expresado en COP/kWh. Promedio valor facturado para estrato 4 del mercado residencial de enero a julio 2020. Fuente:http://bi.superservicios.gov.co/o3web/browser/showView.jsp?viewDesktop=true&source=SUI_COMERCIAL_ENERGIA/VISTA_FACTURACION_ENERGIA%23_public
Costos de reconexión por falta de pago | 54920 | Precio promedio Carbon TRUST, reportado tambien por EPM e información ANDESCO. Libertad regulada. RES. CREG 108 de 1997 modificada por CREG 047 de 2004
Porcentaje de la tarifa depende del volumen de ventas (%G+%C) | 50.86% | Porcentaje promedio del CU que depende del volumen vendido. Corresponde a la suma del porcentaje promedio de participación del componente de generación (G) y de comercialización (C) del enero a diciembre de 2020.
Porcentaje del cargo de distribución D en el CU | 33.18% | Porcentaje promedio del componente de distribución (D) en el CU del enero a diciembre de 2020.
Porcentaje de perdidas sobre el CU | 7.64% | Porcentaje promedio del componente de pérdidas (Pr) en el CU del enero a diciembre de 2020.
Valor del cargo por confiabilidad | 71 | Promedio del para el CERE en el año 2020. Fuente: XM. Disponible en : http://portalbissrs.xm.com.co/trpr/_layouts/15/WopiFrame.aspx?sourcedoc={0D7DC20B-C094-4C2D-BADD-CE2CC938F0FF}&file=Precios_Mensuales_($kWh)_2020.xlsx&action=default
Tasa de descuento empresas | 11.36% | Tasa para las empresas de distribución de energía eléctrica de acuerdo con la Resolución CREG 007 de 2020. Disponible en http://apolo.creg.gov.co/Publicac.nsf/1c09d18d2d5ffb5b05256eee00709c02/893916a50787dc3305258500006c5f53/$FILE/Creg007-2020.pdf
Tasa de interés de financiamiento | 26.31% | Tasa de interes de un crédito de consumo E.A. Entre 7,89% y 26,31%, https://www.superfinanciera.gov.co/jsp/61298
Tasa de descuento social | 9% | Tasa social de descuento calculada por el DNP en 2018. https://colaboracion.dnp.gov.co/CDT/Estudios%20Econmicos/487.pdf
Tasa de descuento del usuario | 4.81% | Promedio simple de la tasa a CDT a 360 días de enero de 2019 a diciembre de 2020. Fuente: https://www.banrep.gov.co/es/estadisticas/tasas-captacion-semanales-y-mensuales
Costo emisiones evitadas ($/TonCO2) | 17162.7323 | Ley 1814 de 2016 - Impuesto al carbono
Factor de Emisiones para proyectos de eficiencia energética (TonCO2Eq/GWh) | 166 | Factor de emision del SIN para proyectos diferentes a eólicos y solares. Resolución UPME 385 de 2020. https://www1.upme.gov.co/Normatividad/385_2020.pdf
Promedio del precio de bolsa en los últimos 3 años | 198.55 | Promedio simple del precio de bolsa de enero de 2018 a diciembre de 2020. Fuente XM. Disponible en: http://portalbissrs.xm.com.co/trpr/Paginas/Precios/preprobol.aspx
Razon entre el porcentaje de reducción del precio de bolsa por cada 1% de menos en la demanda | 2.8 | Elasticidad inversa promedio para los últimos 3 años. Este dato fue estimado por la UPME con datos de demanda y precios de bolsa desde 2003 a 2021. Muestra el factor en el que se afecta el precio de bolsa ante reducciones en la demanda de energía.
Porcentaje de mejora en la cartera por ahorros de energía | 1% | Se supone que la cartera tiene correlación con el ahorro de energía.
% del D que hay que pagar por compensaciones | 10% | Se toma el porcentaje del año t=2, de acuerdo con Resolución CREG 015 de 2018. Disponible en: http://apolo.creg.gov.co/Publicac.nsf/1c09d18d2d5ffb5b05256eee00709c02/65f1aaf1d57726a90525822900064dac?OpenDocument
Valor presente neto de la eliminación de bancos de HFC34a | 1291.03 | Expresado en millones de COP. Fuente: Estudio CAIA (2018) "INTERVENCIÓN DEL ESTADO PARA CUMPLIR CON LOS COMPROMISOS DEL PROTOCOLO DE MONTREAL"
Porcentaje de usuarios que dejan de incurrir en mora y evitan suspensión del servicio | 6% | Carbon Trust (710.000 reconexiones anuales), 6% del total de suscriptores 2019
RESULTADOS TÉCNICOS
Ahorros en energía (PJ) | 72.81
Ahorros en energía total (GWh) | 20225 | Simulación propia UPME calculado como el ahorro frente a una linea base de consumo tendencial lineal. | Emisiones evitadas (TonCO2) | 3357350 | Calculado con el factor de emision del SIN publicado por la UPME en 2020
Ahorros en energía por usuario (kWh/mes) | 37
1GWh | 0.0036 | PJ
RESULTADOS ECONÓMICOS
USUARIO
COSTOS (Millones de COP) |  |  | BENEFICIOS (Millones de COP)
VPN de la inversión | 14845011.83 | Costo del equipo, incluyendo transporte,impuestos, instalación | VPN ahorrado en la factura de energía por menor consumo | 5193509.942 | VPN del ahorro en energía por la tarifa final
VPN costos de financiación | 2734005.829 | Intereses sobre el valor del equpo (se asume 70% de financiación). | VPN de las mejoras en calidad de vida y percepción de contribución ambiental | 742250.5917 | Se asume un valor del 5% de la inversión del equipo
VPN de los costos de mantenimiento | 148450.1183 | %, se supone 5% cada 5 años, suponiendo un mantenimiento preventivo o correctivo sencillo | VPN de los costos esperados evitados por mora, reconexión del servicio | 30815.0252 | Se supone que con el ahorro en energía reduce la probabilidad de mora y por ende de pagos de reconexión. Se asume un 6% sobre el ahorro.
|  |  | VPN del valor de salvamento de la nevera vieja | 4453503.55 | Se supone un 30% del valor de la nueva nevera
Total costos | 17727467.78 |  | Total beneficios | 10420079.11
SISTEMA
COSTOS (Millones de COP) |  |  | BENEFICIOS (Millones de COP)
VPN de la reducción de ingresos de las empresas de generación y comercialización | 2904007.093 | Se asume que las únicas actividades afectadas en el recaudo por la reducción en el consumo son la generación y la comercialización, pues la transmisión y la distribución son ingresos regulados, por lo que las reducciones en consumo se reflejan en ajustes de los cargos | VPN de la reducción de costos en perdidas | 436268.6066 | Se valoran las menores pérdidas con lo que se reconoce en la tarifa por este concepto
|  |  | VPN esperado por menores costos por compensación de interrupciones (Calidad del servicio) | 9472.091 | Se asume que la energía ahorrada se relaciona en un 5% con las potenciales compensaciones
|  |  | VPN esperado por efectos en el precio de bolsa | 5228658.153 | Menor precio de bolsa por menor demanda en cualquier periodo por el total de la demanda esperada
|  |  | VPN de los costos evitados en aumentos de capacidad | 667760.4217 | Ahorro en el pago del cargo por confiabilidad
|  |  | VPN esperado de la mejora en la cartera para las empresas de energía eléctrica | 34064.8732 | Se supone un 1,5% sobre los ahorros de la medida
Total costos | 2904007.093 |  | Total beneficios | 6376224.145 |  | 2.1957
SOCIEDAD
COSTOS |  |  | BENEFICIOS
VPN del costo fiscal asociado con la reducción de los 14 puntos pporcentuales del IVA de la nevera para estratos 1,2 y 3 | 1633979.271 | Ingreso fiscal dejado de percibir por la reducción de IVA de las neveras | VPN del ahorro fiscal por menores subsidios gracias a la reducción de consumo | 2528031.696 | Menores requerimientos de subsidio en estratos 1,2 y 3 por reducción en el consumo.
VPN de los costos de disposición final de las neveras sustituidas | 95948.4259 | Se asume 1% de la inversión en la nevera | VPN de las emisiones evitadas | 31008.2404 | Se asume que el factor de emisión del SIN para el cálculo y el valor del impuesto al carbono.
VPN del aumento en costo de materias primas en la fabricación de neveras | 4851.9152 | La eliminación de HFC34a supone el uso de otros refrigerantes menos contaminantes pero de mayor costo. | VPN del costo evitado de impactos a la salud humana por no liberación de sustancias agotadoras prohibidas | 2336.2378 | Se reducen los costos en salud asociados a la disposición final de los refirgerantes
|  |  | VPN del costo evitado de impactos a la salud por disminución de contaminantes secundarios atmosféricos locales (ozono) por menores reacciones fotoquímicas generadas por radiación UV. | 1304.2755 | Se reducen los costos de salud asociados a melanomas y cancer de piel por el efecto de menor presión de la capa de ozono
|  |  | VPN de los ingresos asociados a la recuperación de materiales de las neveras viejas | 230444.7851 | Se asume que por cada nevera vieja, se recupera por reciclaje de materiales 2% del valor de una nevera nueva
Total costos | 1734779.612 |  | Total beneficios | 2793125.235 |  | 1.6101
E. Total beneficios y costos cuantificados
Costo total (VPN$) | 22366254.49 |  | Beneficio total (VPN$) | 19589428.49
Relación beneficio/costo usuario | 0.58779 | Relación beneficio/costo sistema | 2.1957 | Relación beneficio/costo sociedad | 1.6101
Relación beneficio/costo total | 0.87585
F. Consideraciones no cuantificables
Cifras en MM $COP
($ Millones) | VPN |  | 1 | 2 | 3 | 4 | 5 | 6 | 7 | 8 | 9 | 10 | 11 | 12 | 13 | 14 | 15 | 16 | 17 | 18 | 19 | 20 | 21 | 22 | 23 | 24 | 25 | 26 | 27 | 28 | 29 | 30 | 31 | 32 | 33 | 34 | 35 | 36 | 37 | 38 | 39 | 40 | 41 | 42 | 43 | 44 | 45
Costos | 22366254.49 |  | 1: 1858699.948; 2: 1948757.916; 3: 883142.2317; 4: 1559249.918; 5: 1514743.845; 6: 2107829.529; 7: 3778632.691; 8: 4260486.504; 9: 4218630.194; 10: 8747716.533
Usuario
Inversión en el equipo | 14845011.83 |  | 1435022.206 | 1435022.206 | 512507.9307 | 1025015.861 | 922514.2752 | 1332520.62 | 2562539.653 | 2767542.826 | 2562539.653 | 5945091.996 | 0 | 0 | 0 | 0 | 0 | 0 | 0 | 0 | 0 | 0 | 0 | 0 | 0 | 0 | 0 | 0 | 0 | 0 | 0 | 0 | 0 | 0 | 0 | 0 | 0 | 0 | 0 | 0 | 0 | 0 | 0 | 0 | 0 | 0 | 0
Usuarios estrato 1,2,3 |  |  | 1: 1250082.544; 2: 1250082.544; 3: 446458.0513; 4: 892916.1027; 5: 803624.4924; 6: 1160790.933; 7: 2232290.257; 8: 2410873.477; 9: 2232290.257; 10: 5178913.396
Usuarios estrato 4, 5, 6 |  |  | 1: 184939.6621; 2: 184939.6621; 3: 66049.8793; 4: 132099.7587; 5: 118889.7828; 6: 171729.6863; 7: 330249.3967; 8: 356669.3484; 9: 330249.3967; 10: 766178.6003
Costos financieros | 2734005.829 |  | 1: 264288.0397; 2: 264288.0397; 3: 94388.5856; 4: 188777.1712; 5: 169899.4541; 6: 245410.3225; 7: 471942.928; 8: 509698.3622; 9: 471942.928; 10: 1094907.593
Usuarios estrato 1,2,3 |  |  | 1: 230227.7021; 2: 230227.7021; 3: 82224.1793; 4: 164448.3586; 5: 148003.5228; 6: 213782.8662; 7: 411120.8966; 8: 444010.5683; 9: 411120.8966; 10: 953800.4801
Usuarios estrato 4, 5, 6 |  |  | 1: 34060.3376; 2: 34060.3376; 3: 12164.4063; 4: 24328.8125; 5: 21895.9313; 6: 31627.4563; 7: 60822.0314; 8: 65687.7939; 9: 60822.0314; 10: 141107.1128
Mantenimiento de las neveras | 148450.1183 |  | 1: 14350.2221; 2: 14350.2221; 3: 5125.0793; 4: 10250.1586; 5: 9225.1428; 6: 13325.2062; 7: 25625.3965; 8: 27675.4283; 9: 25625.3965; 10: 59450.92
Sistema
Menor ingreso empresas | 2904007.093 |  | 1: 128654.2404; 2: 218712.2087; 3: 254735.396; 4: 329354.8555; 5: 401401.2301; 6: 506040.0123; 7: 703309.8476; 8: 926310.531; 9: 1143307.35; 10: 1633051.158
Sociedad
Costo de disposición final | 95948.4259 |  | 1: 16385.2402; 2: 16385.2402; 3: 16385.2402; 4: 5851.8715; 5: 11703.743; 6: 10533.3687; 7: 15214.8659; 8: 29259.3574; 9: 15214.8659; 10: 15214.8659
Aumentos en costo de materias primas en la fabricación de neveras | 4851.9152 |  | 1: 791.3409; 2: 790.9733; 3: 797.8276; 4: 804.7951; 5: 811.8766; 6: 819.0731; 7: 826.3855; 8: 833.8147; 9: 841.3617; 10: 0
Costo fiscal de la reducción en IVA | 1633979.271 |  | 1: 203501.8094; 2: 203501.8094; 3: 72679.2177; 4: 145358.4353; 5: 130822.5918; 6: 188965.9659; 7: 363396.0883; 8: 392467.7754; 9: 363396.0883; 10: 843078.9249
Beneficios | 19589428.49 |  | 1: 326496.4336; 2: 534952.3358; 3: 599884.4354; 4: 782855.2067; 5: 947569.9066; 6: 1197975.954; 7: 1679193.982; 8: 2199470.511; 9: 2697649.857; 10: 3898903.804
Usuario
Costo ahorrado en energía | 5193509.942 |  | 1: 150915.2784; 2: 256555.9733; 3: 298812.2513; 4: 386343.1127; 5: 470855.6687; 6: 593600.0951; 7: 825003.522; 8: 1086590.005; 9: 1341133.774; 10: 1915617.934
Usuarios estrato 1,2,3 |  |  | 1: 121199.1615; 2: 206038.5746; 3: 239974.3398; 4: 310269.8534; 5: 378141.3839; 6: 476716.7019; 7: 662555.4162; 8: 872633.9628; 9: 1077056.549; 10: 1538421.357
Usuarios estrato 4, |  |  | 1: 22742.3622; 2: 38662.0157; 3: 45029.8771; 4: 58220.4472; 5: 70956.17; 6: 89453.2913; 7: 124324.9133; 8: 163745.0077; 9: 202103.792; 10: 288676.384
Usuarios estrato 5, 6 |  |  | 1: 6973.7547; 2: 11855.383; 3: 13808.0344; 4: 17852.8121; 5: 21758.1148; 6: 27430.1019; 7: 38123.1925; 8: 50211.034; 9: 61973.4337; 10: 88520.1933
Menor probabilidad de reconexión | 30815.0252 |  | 1: 2978.7949; 2: 2978.7949; 3: 1063.8553; 4: 2127.7106; 5: 1914.9396; 6: 2766.0238; 7: 5319.2766; 8: 5744.8187; 9: 5319.2766; 10: 12340.7217
Mejoras en la percepción de la calidad de vida | 742250.5917 |  | 1: 71751.1103; 2: 71751.1103; 3: 25625.3965; 4: 51250.7931; 5: 46125.7138; 6: 66626.031; 7: 128126.9827; 8: 138377.1413; 9: 128126.9827; 10: 297254.5998
Valor de salvamento de nevera vieja | 4453503.55 |  | 1: 430506.6618; 2: 430506.6618; 3: 153752.3792; 4: 307504.7584; 5: 276754.2826; 6: 399756.1859; 7: 768761.896; 8: 830262.8477; 9: 768761.896; 10: 1783527.599
Sistema
Ahorro en perdidas | 436268.6066 |  | 1: 19327.7098; 2: 32857.1066; 3: 38268.8653; 4: 49478.937; 5: 60302.4544; 6: 76022.325; 7: 105658.1466; 8: 139159.5102; 9: 171758.914; 10: 245333.0624
Ahorro en CxC | 667760.4217 |  | 1: 29583.3333; 2: 50291.6667; 3: 58575; 4: 75733.3333; 5: 92300; 6: 116361.1111; 7: 161722.2222; 8: 213000; 9: 262897.2222; 10: 375511.1111
Mejoras en cartera y ciclo de efectivo del negocio | 34064.8732 |  | 1: 1509.1528; 2: 2565.5597; 3: 2988.1225; 4: 3863.4311; 5: 4708.5567; 6: 5936.001; 7: 8250.0352; 8: 10865.9001; 9: 13411.3377; 10: 19156.1793
Reducciones en el precio de bolsa | 5228658.153 |  | 1: 231641.6667; 2: 393790.8333; 3: 458650.5; 4: 593002.6667; 5: 722722; 6: 911123.8889; 7: 1266307.778; 8: 1667820; 9: 2058522.278; 10: 2940304.889
Reducción en compensaciones por interrupciones | 9472.091 |  | 1: 419.6356; 2: 713.3805; 3: 830.8784; 4: 1074.2671; 5: 1309.263; 6: 1650.5666; 7: 2294.0078; 8: 3021.3761; 9: 3729.1614; 10: 5326.5742
Sociedad
Impacto fiscal | 2528031.696 |  | 1: 96780.6793; 2: 164527.1549; 3: 191625.7451; 4: 247758.5391; 5: 301955.7196; 6: 380670.6721; 7: 529067.7137; 8: 696820.8913; 9: 860057.6371; 10: 1228469.423
Recuperación de materias primas | 230444.7851 |  | 1: 28700.4441; 2: 28700.4441; 3: 10250.1586; 4: 20500.3172; 5: 18450.2855; 6: 26650.4124; 7: 51250.7931; 8: 55350.8565; 9: 51250.7931; 10: 118901.8399
Ahorro en emisiones en GEI | 31008.2404 |  | 1: 1187.089; 2: 2018.0513; 3: 2350.4362; 4: 3038.9478; 5: 3703.7176; 6: 4669.2167; 7: 6489.4198; 8: 8547.0407; 9: 10549.2641; 10: 15068.1161
Ahorro por emisiones HFC134a | 13.2462 |  | 1: 1.8997; 2: 1.939; 3: 1.979; 4: 2.0196; 5: 2.0608; 6: 2.1217; 7: 2.1645; 8: 2.2081; 9: 2.2523; 10: 2.317
Costos evitados en salud | 2336.2378 |  | 1: 353.0924; 2: 355.9171; 3: 358.7645; 4: 361.6346; 5: 364.5277; 6: 367.4439; 7: 370.3834; 8: 373.3465; 9: 376.3333; 10: 379.3439
Eliminación de bancos de HFC134a | 1291.0293 | bar: 1 to 10
VPN Costos | 22366254.49
VPN Beneficios | 19589428.49
Relación B/C | 0.87585
Cuadros /Notas de soporte | bar: 1 to 10
Comparativos de costos entre nevera actual y eficiencia referente en Colombia |  |  | 3: Tabla 119. Porcentaje de neveras según tamaño en cada piso térmico de SIN
Nevera | Costo equipo eficiencia actual (Tipo C) | Costo referente colombiano (Tipo A) | 1: Factor comparativo costos; 2: Impacto mayor en la B/C; 3: Tamaño; 4: General; 5: <500; 6: 500-1500; 7: >1500; 8: Capacidad (litros); 9: Potencia (W)
Pequeño | 739900 | 827900 | 1: 11.89%; 2: 1610271.416; 3: Nevera pequeña (Hasta 226lt); 4: 24.6%; 5: 20.9%; 6: 19.6%; 7: 36%; 8: 226; 9: 150
Mediano | 1844900 | 1639900 | 1: -11.11%; 2: 1435022.206; 3: Nevera mediana; 4: 40.2%; 5: 37.8%; 6: 45%; 7: 37.3%; 8: 227-399; 9: 211
Grande | 2279900 | 2969900 | 1: 30.26%; 2: 175249.2103; 3: Nevera grande; 4: 29.1%; 5: 33.6%; 6: 30.2%; 7: 21.6%; 8: 400-490; 9: 268
Nevecon | 4779900 | 5416900 | 1: 13.33%; 3: Nevecon; 4: 1%; 5: 1.1%; 6: 0%; 7: 0.9%; 8: 491-800; 9: 274
Fuente: UPME -Corpoema, 2019 Estimación consumo de subsistencia |  | no hay una diferencia mayor al 30% para cambio de neveras de eficiencia actual por las de alta eficiencia | 3: Otra; 4: 5.1%; 5: 6.5%; 6: 5.1%; 7: 4.3%
[5 empty] | Fuente: Estudio de subsistencia Corpoema, Pag145 |  |  |  |  | Pag 125
| % de neveras de acuerdo a la antigüedad SIN | No. Neveras a cambiar | 1: Ahorro anual por cambio (kWh/año); 2: Ahorro anual por cambio (kWh/año); 3: Número de neveras estratos 1, 2, y 3; 4: Número de neveras estrato 4; 5: Número de neveras en estrato 5 y 6; 6: Inversión estrato 1, 2 y 3; 7: Inversión estrato 4; 8: Inversión estrato 5 y 6
Año 1 (mayores a 10 años) | 7% | 903980 | 1: 416553984; 2: 779953944; 3: 801948.0772; 4: 81265.7143; 5: 20766.2084; 6: 1250082.544; 7: 147299.525; 8: 37640.1372; 9: 1435022.206; 10: 117.4538
Año 2 (de 10 años) | 7% | 903980 | 1: 416553984; 2: 779953944; 3: 801948.0772; 4: 81265.7143; 5: 20766.2084; 6: 1250082.544; 7: 147299.525; 8: 37640.1372; 9: 1435022.206
Año 3 (de 9 años) | 2.5% | 322850 | 1: 148769280; 2: 278554980; 3: 286410.0276; 4: 29023.4694; 5: 7416.503; 6: 446458.0513; 7: 52606.9732; 8: 13442.9061; 9: 512507.9307
Año 4 (de 8 años) | 5% | 645700 | 1: 297538560; 2: 557109960; 3: 572820.0552; 4: 58046.9388; 5: 14833.006; 6: 892916.1027; 7: 105213.9464; 8: 26885.8123; 9: 1025015.861
Año 5 (de 7 años) | 4.5% | 581130 | 1: 267784704; 2: 501398964; 3: 515538.0497; 4: 52242.2449; 5: 13349.7054; 6: 803624.4924; 7: 94692.5518; 8: 24197.231; 9: 922514.2752
Año 6 (de 6 años) | 6.5% | 839410 | 1: 386800128; 2: 724242948; 3: 744666.0717; 4: 75461.0205; 5: 19282.9078; 6: 1160790.933; 7: 136778.1303; 8: 34951.5559; 9: 1332520.62
Año 7 (de 5 años) | 12.5% | 1614250 | 1: 743846400; 2: 1392774900; 3: 1432050.138; 4: 145117.347; 5: 37082.515; 6: 2232290.257; 7: 263034.866; 8: 67214.5307; 9: 2562539.653
Año 8 (de 4 años) | 13.5% | 1743390 | 1: 803354112; 2: 1504196892; 3: 1546614.149; 4: 156726.7348; 5: 40049.1162; 6: 2410873.477; 7: 284077.6553; 8: 72591.6931; 9: 2767542.826
Año 9 (de 3 años) | 12.5% | 1614250 | 1: 743846400; 2: 1392774900; 3: 1432050.138; 4: 145117.347; 5: 37082.515; 6: 2232290.257; 7: 263034.866; 8: 67214.5307; 9: 2562539.653
Año 10 (de 2 y 1 año) | 29% | 3745060 | 1: 1725723648; 2: 3231237768; 3: 3322356.32; 4: 336672.2452; 5: 86031.4349; 6: 5178913.396; 7: 610240.8892; 8: 155937.7111; 9: 5945091.996
Fuente | Estimación de consumos de subsistencia UPME – CORPOEMA 2019 Grafica 50 | NAMA - Refrigeración | 1: 5418441308.5737; 2: 456058454.3616; 9: 9.3132e-10
|  |  |  | NAMA - Refrigeración | Estimación de consumos de subsistencia UPME – CORPOEMA 2019 tabla 28
254822.1417
Mantenimiento
La recomendación principal para el cuidado de tu producto es realizar el mantenimiento periódico sugerido. Este servicio de mantenimiento preventivo que te prestamos en Servicio Haceb incluye la revisión del funcionamiento y limpieza de los componentes de cada uno de tus electrodomésticos. Conoce con qué periodicidad debes solicitarlo: • Neveras con escarcha: cada año. • Neveras sin escarcha: cada ocho meses. • Nevecones: cada año. El cambio de filtro cada 6 meses. • Minibares: cada año.
ESTRATO | MERCADO | USO | 1: TIEMPO; 3: 11356532; 5: Ahorro por usuario en subsidios; 6: 7806.9485; 7: $/mes
Estrato 1 | MERCADO | Residencial | 1: 2019-12-01; 2: 3201283; 3: 3201283; 5: Porcentaje frente al total de usuarios residenciales; 6: Porcentaje máximo de subsidio
Estrato 2 | MERCADO | Residencial | 1: 2019-12-01; 2: 3979399; 3: 3979399; 4: Estrato 1; 5: 28.19%; 6: 60%; 7: 3799.5275; 8: 17018.7683
Estrato 3 | MERCADO | Residencial | 1: 2019-12-01; 2: 2894042; 3: 2894042; 4: Estrato 2; 5: 35.04%; 6: 40%; 7: 3148.7034; 8: 31733.122
Estrato 4 | MERCADO | Residencial | 1: 2019-12-01; 2: 1020926; 3: 1020926; 4: Estrato 3; 5: 25.48%; 6: 15%; 7: 858.7176; 8: 32693.9821
Estrato 5 | MERCADO | Residencial | 1: 2019-12-01; 2: 38679; 3: 38679; 4: Estrato 4; 5: 8.99%; 6: 0%; 8: 13568.7028
Estrato 6 | MERCADO | Residencial | 1: 2019-12-01; 2: 222203; 3: 222203; 4: Estrato 5; 5: 0.3406%; 6: 20%; 8: 616.8798
Industrial | MERCADO | No Residencial | 1: 2019-12-01; 2: 81439; 3: 81439; 4: Estrato 6; 5: 1.957%; 6: 20%; 8: 3543.8492
Comercial | MERCADO | No Residencial | 1: 2019-12-01; 2: 1030312; 3: 1030312
Oficial | MERCADO | No Residencial | 1: 2019-12-01; 2: 45811; 3: 45811
Provisional | MERCADO | No Residencial | 1: 2019-12-01; 2: 18919; 3: 18919
Alumbrado Publico | MERCADO | No Residencial | 1: 2019-12-01; 2: 4631; 3: 4631
Especial Asistencial | MERCADO | No Residencial | 1: 2019-12-01; 2: 7587; 3: 7587
Especial Educativo | MERCADO | No Residencial | 1: 2019-12-01; 2: 1037; 3: 1037
Areas Comunes | MERCADO | No Residencial | 1: 2019-12-01; 2: 7466; 3: 7466
Industrial Bombeo | MERCADO | No Residencial | 1: 2019-12-01; 2: 1775; 3: 1775
Distrito Riego | MERCADO | No Residencial | 1: 2019-12-01; 2: 412; 3: 412
Total |  |  | 2: 12913365; 3: 12913365
Fuente: SUI
Tarifa ahorrada por usuario | % Subsidio | Tarifa ahorrada/mes
Estrato 1 | 60% | 8985.8672
Estrato 2 | 40% | 13478.8007
Estrato 3 | 15% | 19094.9677
Estrato 4 | 0% | 22464.6679
Estrato 5 | 20% | 26957.6014
Estrato 6 | 20% | 26957.6014
Energía ahorrada acumulada por estrato KWh | Año 1 | Año 2 | Año 3 | Año 4 | Año 5 | Año 6 | Año 7 | Año 8 | Año 9 | Año 10
Estrato 1 | 117453806.9 | 199671471.7 | 232558537.7 | 300681745.7 | 366455877.6 | 461984973.8 | 642080811.1 | 845667409.7 | 1043772831 | 1490880322
Estrato 2 | 146002575.1 | 248204377.7 | 289085098.8 | 373766592.4 | 455528034.4 | 574276795.6 | 798147410.8 | 1051218541 | 1297476218 | 1853259354
Estrato 3 | 106181256.2 | 180508135.5 | 210238887.2 | 271824015.8 | 331285519.2 | 417646274.2 | 580457533.7 | 764505044.3 | 943597429.7 | 1347794078
Estrato 4 | 37457371.08 | 63677530.84 | 74165594.74 | 95890869.97 | 116866997.8 | 147332326.3 | 204766961.9 | 269693071.8 | 332871171 | 475458896.9
Estrato 5 | 1419117.209 | 2412499.256 | 2809852.075 | 3632940.056 | 4427645.693 | 5581861.024 | 7757840.745 | 10217643.91 | 12611221.6 | 18013327.78
Estrato 6 | 8152540.171 | 13859318.29 | 16142029.54 | 20870502.84 | 25435925.33 | 32066658.01 | 44567219.6 | 58698289.23 | 72448906.99 | 103482909.9
Usuario estrato 1 | 20% Año 1: Inversión; 26957.6014 Año 2: 1558807.333
| Ahorro en kWh/mes | 37
| Ahorro en $ | 8985.8672 | 107830.4058
|  | 14.4561 | Años
Usuario estrato 2 | 20% Año 1: Inversión; 26957.6014 Año 2: 1558807.333
| Ahorro en kWh/mes | 37
| Ahorro en $ | 13478.8007 | 161745.6087
|  | 9.6374 | Años
Usuario estrato 3 | 20% Año 1: Inversión; 26957.6014 Año 2: 1558807.333
| Ahorro en kWh/mes | 37
| Ahorro en $ | 19094.9677
|  | 6.8029 | Años
Estrato 4 | 20% Año 1: Inversión; 26957.6014 Año 2: 1812566.667
| Ahorro en kWh/mes | 37
| Ahorro en $ | 22464.6679
|  | 6.7238 | Años
Estrato 5 y 6 | 20% Año 1: Inversión; 26957.6014 Año 2: 1812566.667
| Ahorro en kWh/mes | 37
| Ahorro en $ | 26957.6014
| Contribución | 4492.9336
Estrato 6 | 26957.6014 Año 2: 4.8027; 26957.6014 Año 3: Años
| Inversión | 1812566.667
| Ahorro en kWh/mes | 37
| Ahorro en $ | 26957.6014 | 19656.5844
| Contribución | 4492.9336
|  | 4.8027 | Años
Año
Toneladas evitadas de HFC
Beneficio de mitigación de gases efecto invernadero
2020 | 20% Año 1: 10.4; 26957.6014 Año 2: 178492.4154
2021 | 20% Año 1: 10.6; 26957.6014 Año 2: 181924.9619
2022 | 20% Año 1: 10.7; 26957.6014 Año 2: 183641.2351
2023 | 20% Año 1: 10.8; 26957.6014 Año 2: 185357.5083
2024 | 20% Año 1: 10.9; 26957.6014 Año 2: 187073.7815
2025 | 20% Año 1: 11; 26957.6014 Año 2: 188790.0548
2026 | 20% Año 1: 11.2; 26957.6014 Año 2: 192222.6012
2027 | 20% Año 1: 11.3; 26957.6014 Año 2: 193938.8744
2028 | 20% Año 1: 11.4; 26957.6014 Año 2: 195655.1477
2029 | 20% Año 1: 11.5; 26957.6014 Año 2: 197371.4209
2030 | 20% Año 1: 11.7; 26957.6014 Año 2: 200803.9674
Casos evitados (2020-2060)
Distinto a melanoma | 20% Año 1: 51720858; 26957.6014 Año 2: 59; 26957.6014 Año 3: 3051530622
Melanoma | 20% Año 1: 155162605; 26957.6014 Año 2: 3
Cataratas | 20% Año 1: 1688229; 26957.6014 Año 2: 117
Costos evitados en salud
Año | Población | Casos adicionales de cancer de piel (diferente a melanoma) bajo escenarios sin Protocolo | Casos adicionales de cancer de piel (melanoma) bajo escenarios sin Protocolo | Casos adicionales cataratas | Costos de atención de cancer de piel (melanoma) | Costos de atención de cancer de piel (diferentes a melanoma) | Costo atención cataratas | Total costos evitados
2019 | 48258494 | 5.6893 | 0.25699 | 11.233 | 294253263.9069 | 39875311.4437 | 18963807.2324 | 353092382.583
2020 | 48644561.952 | 5.7348 | 0.25905 | 11.3228 | 296607290.0182 | 40194313.9352 | 19115517.6903 | 355917121.6437
2021 | 49033718.4476 | 5.7806 | 0.26112 | 11.4134 | 298980148.3383 | 40515868.4467 | 19268441.8318 | 358764458.6168
2022 | 49425988.1952 | 5.8269 | 0.26321 | 11.5047 | 301371989.525 | 40839995.3943 | 19422589.3665 | 361634574.2858
2023 | 49821396.1008 | 5.8735 | 0.26531 | 11.5968 | 303782965.4412 | 41166715.3574 | 19577970.0814 | 364527650.8801
2024 | 50219967.2696 | 5.9205 | 0.26744 | 11.6895 | 306213229.1648 | 41496049.0803 | 19734593.842 | 367443872.0871
2025 | 50621727.0077 | 5.9679 | 0.26958 | 11.783 | 308662934.9981 | 41828017.4729 | 19892470.5928 | 370383423.0638
2026 | 51026700.8238 | 6.0156 | 0.27173 | 11.8773 | 311132238.4781 | 42162641.6127 | 20051610.3575 | 373346490.4483
2027 | 51434914.4304 | 6.0637 | 0.27391 | 11.9723 | 313621296.3859 | 42499942.7456 | 20212023.2404 | 376333262.3719
2028 | 51846393.7458 | 6.1122 | 0.2761 | 12.0681 | 316130266.757 | 42839942.2876 | 20373719.4263 | 379343928.4709
2029 | 52261164.8958 | 6.1611 | 0.27831 | 12.1646 | 318659308.891 | 43182661.8259 | 20536709.1817 | 382378679.8986
Fuente CAIA ACB Ozono
costo-eficiencia de reducción asociada a la manufactura de refrigeración
| Toneladas consumidas |  | Costo de reducción
| R-22 (HCFC 22) | R-134a (HFC -134a) | R-22 (HCFC 22) | R-134a (HFC -134a) | Total
2020 | 20% Año 1: 0.8621; 26957.6014 Año 2: 10.4422; 26957.6014 Año 3: 45894050.8803; 26957.6014 Año 4: 746745927.0752; 26957.6014 Año 5: 792639977.9555
2021 | 20% Año 1: 0.6812; 26957.6014 Año 2: 10.5587; 26957.6014 Año 3: 36263554.8295; 26957.6014 Año 4: 755077335.8955; 26957.6014 Año 5: 791340890.725
2022 | 20% Año 1: 0.51604; 26957.6014 Año 2: 10.6765; 26957.6014 Año 3: 27471574.259; 26957.6014 Año 4: 763501697.848; 26957.6014 Año 5: 790973272.107
2023 | 20% Año 1: 0.48479; 26957.6014 Año 2: 10.7956; 26957.6014 Año 3: 25807578.6365; 26957.6014 Año 4: 772020050.0065; 26957.6014 Año 5: 797827628.643
2024 | 20% Año 1: 0.45387; 26957.6014 Año 2: 10.916; 26957.6014 Año 3: 24161672.2806; 26957.6014 Año 4: 780633441.0152; 26957.6014 Año 5: 804795113.2958
2025 | 20% Año 1: 0.42329; 26957.6014 Año 2: 11.0378; 26957.6014 Año 3: 22533702.9669; 26957.6014 Año 4: 789342931.2181; 26957.6014 Año 5: 811876634.185
2026 | 20% Año 1: 0.39304; 26957.6014 Año 2: 11.161; 26957.6014 Año 3: 20923519.619; 26957.6014 Año 4: 798149592.7892; 26957.6014 Año 5: 819073112.4082
2027 | 20% Año 1: 0.36313; 26957.6014 Año 2: 11.2855; 26957.6014 Año 3: 19330972.3004; 26957.6014 Año 4: 807054509.865; 26957.6014 Año 5: 826385482.1654
2028 | 20% Año 1: 0.33354; 26957.6014 Año 2: 11.4114; 26957.6014 Año 3: 17755912.2064; 26957.6014 Año 4: 816058778.6774; 26957.6014 Año 5: 833814690.8838
2029 | 20% Año 1: 0.30428; 26957.6014 Año 2: 11.5387; 26957.6014 Año 3: 16198191.6561; 26957.6014 Año 4: 825163507.689; 26957.6014 Año 5: 841361699.3451
2030 | 20% Año 1: 0.27534; 26957.6014 Año 2: 11.6675; 26957.6014 Año 3: 0; 26957.6014 Año 4: 0; 26957.6014 Año 5: 0
Costo evitado
Sector Refrigeración | 2020 | 2021 | 2022 | 2023 | 2024 | 2025 | 2026 | 2027 | 2028 | 2029 | 2030 | Total Evitado (TM)
R-22 (HCFC 22) | 0.8621 | 0.6812 | 0.51604 | 0.48479 | 0.45387 | 0.42329 | 0.39304 | 0.36313 | 0.33354 | 0.30428 | 0.27534 | 4.2285 | 47356456.01
R-134a (HFC 134a) | 10.4422 | 10.5587 | 10.6765 | 10.7956 | 10.916 | 11.0378 | 11.161 | 11.2855 | 11.4114 | 11.5387 | 11.6675 | 111.0487 | 1243672810 | VP de costo de destrucción de depósitos | 11199.3438
| 2020 | 2021 | 2022 | 2023 | 2024 | 2025 | 2026 | 2027 | 2028 | 2029 | 2030
Demanda estimada del SIN Linea Base (GWh-año) | 55307 | 56823 | 59293 | 61001 | 62748 | 64540 | 66438 | 68362 | 70324 | 72296 | 74320
Cargos por suspensión y reconexión del servicio
EPM | 20% Año 1: Cargo por suspensión por falta de pago en nivel de tensión I: Siete mil ciento cincuenta y seis pesos ($7.156). • Cargo por reconexión en nivel de tensión I: Diez mil ochocientos cincuenta y tres pesos ($10.853). • Cargo por suspensión por falta de pago en nivel de tensión II o superior: Veintisiete mil novecientos ocho pesos ($27.908). • Cargo por reconexión en nivel de tensión II o superior: Cincuenta y cuatro mil seiscientos ochenta y dos pesos ($54.682). • Cargo por corte por falta de pago: Veintisiete mil novecientos ocho pesos ($27.908). • Cargo por reinstalación: Cincuenta y cuatro mil seiscientos ochenta y dos pesos ($54.682).; 26957.6014 Año 3: https://www.epm.com.co/site/clientes_usuarios/clientes-y-usuarios/nuestros-servicios/energia/comercializacion/precios
ANDESCO | 20% Año 1: los valores para los usuarios varían entre 55.000 pesos y 120.000 pesos,
Carbon Trust (USD) | 20% Año 1: 16; 26957.6014 Año 2: 54920; 26957.6014 Año 3: 3432.5; 26957.6014 Año 4: TRM Dic 31/2019
Boletin tarifario SSPD (Valor componente P)
Componente PR ($/kWh) | OCTUBRE | NOVIEMBRE | DICIEMBRE |  | Cargo de distribución | OCTUBRE | NOVIEMBRE | DICIEMBRE
AIRE | 41,45 | 41,16 | 40,45 |  | CENTRO | 188,1 | 196,74 | 198,91
ASC INGENIERIA | 44,98 | 44,49 |  |  | OCCIDENTE | 172,07 | 172,59 | 198,34
CARIBEMAR | 41,45 | 41,16 | 40,48 |  | ORIENTE | 170,55 | 173,19 | 179,63 | [15 empty] | CELSIA
CEDENAR | 40,07 | 40,15 | 38,94 |  | SUR | 207,32 | 206,87 | 214,66
CELSIA COLOMBIA | 46,60 | 47,51 | 45,07 |  | DISPAC | 141,44 | 144 | 144,63
CELSIA TOLIMA | 72,31 | 74,49 | 73,73 |  | ELECTRICARIBE | 132,7 | 134,25 | 133,85
CENS | 60,53 | 63,36 | 61,31 |  | ENERGUAVIARE | 150,21 | 152,78 | 153,62
CEO | 43,03 | 46,37 | 41,33 |  | TOLIMA | 209,49 | 212,22 | 212,72
CETSA | 20% Año 1: 43,76; 26957.6014 Año 2: 44,59; 26957.6014 Año 3: 44,41; 26957.6014 Año 8: 179545
CHEC | 20% Año 1: 45,56; 26957.6014 Año 2: 47,03; 26957.6014 Año 3: 46,12
CODENSA | 20% Año 1: 46,58; 26957.6014 Año 2: 47,46; 26957.6014 Año 3: 46,39
DICEL* | 20% Año 1: 48,04; 26957.6014 Año 2: 49,96; 26957.6014 Año 3: 48,72
DICELER* | 20% Año 1: 35,13; 26957.6014 Año 2: 46,38; 26957.6014 Año 3: 44,32
DISPAC | 20% Año 1: 40,94; 26957.6014 Año 2: 41,53; 26957.6014 Año 3: 40,47
EBSA | 20% Año 1: 48,08; 26957.6014 Año 2: 49,55; 26957.6014 Año 3: 48,96
EDEQ | 20% Año 1: 45,88; 26957.6014 Año 2: 47,06; 26957.6014 Año 3: 46,61
EE PUTUMAYO | 20% Año 1: 43,73; 26957.6014 Año 2: 45,01; 26957.6014 Año 3: 44,50
EEBP | 20% Año 1: 41,48; 26957.6014 Año 2: 40,66; 26957.6014 Año 3: 40,19
EEP* | 20% Año 1: 55,00; 26957.6014 Año 2: 59,08; 26957.6014 Año 3: 53,51
ELECTROCAQUETA | 20% Año 1: 37,67; 26957.6014 Año 2: 41,52; 26957.6014 Año 3: 38,07
ELECTROHUILA | 20% Año 1: 43,22; 26957.6014 Año 2: 43,97; 26957.6014 Año 3: 43,81
EMCALI | 20% Año 1: 42,10; 26957.6014 Año 2: 42,63; 26957.6014 Año 3: 42,66
EMEESA* | 20% Año 1: 34,70; 26957.6014 Año 2: 35,43; 26957.6014 Año 3: 35,39
EMEVASI | 20% Año 1: 42,18; 26957.6014 Año 2: 42,98; 26957.6014 Año 3: 42,68
EMSA* | 20% Año 1: 41,77; 26957.6014 Año 2: 43,30; 26957.6014 Año 3: 42,66
ENELAR | 20% Año 1: 39,10; 26957.6014 Año 2: 40,69; 26957.6014 Año 3: 39,85
ENERCA | 20% Año 1: 41,54; 26957.6014 Año 2: 44,42; 26957.6014 Año 3: 41,83
ENERCO* | 20% Año 1: 45,53; 26957.6014 Año 2: 47,05; 26957.6014 Año 3: 46,68
ENERGUAVIARE | 20% Año 1: 40,88; 26957.6014 Año 2: 42,20; 26957.6014 Año 3: 41,63
ENERMAS* | 20% Año 1: 51,97; 26957.6014 Año 2: 49,84; 26957.6014 Año 3: 50,44
ENERTOTAL* | 20% Año 1: 61,97; 26957.6014 Año 2: 62,12; 26957.6014 Año 3: 64,73
Fuente: https://www.superservicios.gov.co/sites/default/archivos/Publicaciones/Boletines/2021/Mar/boletin_tarifario_energia_iv_trim_22022021_vf.pdf
RENOVATIO S.A. ESP* | 20% Año 1: 38,29; 26957.6014 Año 2: 38,12; 26957.6014 Año 3: 37,68
RUITOQUE S.A. ESP* | 20% Año 1: 45,39; 26957.6014 Año 2: 45,28; 26957.6014 Año 3: 44,92
VATIA S.A. ESP* | 20% Año 1: 41,47; 26957.6014 Año 2: 41,98; 26957.6014 Año 3: 40,15
Fuente: https://www.superservicios.gov.co/sites/default/archivos/Publicaciones/Boletines/2019/Oct/boletin_tarifario_energia_abril_2019_-_junio-_09102019-_lo_1.pdf

## BC leña coccion rural
DATOS DE ENTRADA
Información de la medida
Sustitución de 810.000 estufas de leña, por 172.500 de energía eléctrica, 187.500 de leña mejoradas y 450.000 de GLP en un periodo de 10 años.
Variable | Valor | Nota/Fuente
Costo de estufa de GLP con horno | 700000 | UPME (2018) Estudio para formular un programa actualizado de sustitución progresiva de leña como energético en el sector residencial en Colombia. Disponible: https://www1.upme.gov.co/Hidrocarburos/Plan_sustitucion_progresiva_Lena.pdf
Costo de estufa energía eléctrica | 300000 | UPME (2018) Estudio para formular un programa actualizado de sustitución progresiva de leña como energético en el sector residencial en Colombia. Disponible: https://www1.upme.gov.co/Hidrocarburos/Plan_sustitucion_progresiva_Lena.pdf
Costo estufa de leña mejorada | 2000000 | UPME (2018) Estudio para formular un programa actualizado de sustitución progresiva de leña como energético en el sector residencial en Colombia. Disponible: https://www1.upme.gov.co/Hidrocarburos/Plan_sustitucion_progresiva_Lena.pdf
Costos de administración,operación y mantenimiento AOM | 1% | Se asume un costo de mantenimiento de 1% sobre el valor del equipo
Tarifa de energía eléctrica ($/kWh) | 607.1532 | Valor expresado en COP/kWh. Promedio valor facturado para estrato 4 del mercado residencial de enero a julio 2020. Fuente:http://bi.superservicios.gov.co/o3web/browser/showView.jsp?viewDesktop=true&source=SUI_COMERCIAL_ENERGIA/VISTA_FACTURACION_ENERGIA%23_public
Precio del GLP | 2876.16 | Precio en COP/kg.Fuente: http://bi.superservicios.gov.co/o3web/browser/showView.jsp?viewDesktop=true&source=SUI_GLP_COMERCIAL%2FVentas_en+_Kg_por_presentaci%F3n%23_public
Cargo por confiabilidad ($/kWh) | 71 | Promedio del para el CERE en el año 2020. Fuente: XM. Disponible en : http://portalbissrs.xm.com.co/trpr/_layouts/15/WopiFrame.aspx?sourcedoc={0D7DC20B-C094-4C2D-BADD-CE2CC938F0FF}&file=Precios_Mensuales_($kWh)_2020.xlsx&action=default
Tasa de descuento empresas | 11.82% | Tasa de descuento para la actividad de distribución de gas natural a partir de 2022. Resolución CREG 025 de 2020.
Tasa de financiación del usuario | 26.31% | Tasa de interes de un crédito de consumo E.A* *Entre 7,89% y 26,31%, https://www.superfinanciera.gov.co/jsp/61298
Tasa de descuento del usuario | 4.81% | Promedio simple de la tasa a CDT a 360 días de enero de 2019 a diciembre de 2020. Fuente: https://www.banrep.gov.co/es/estadisticas/tasas-captacion-semanales-y-mensuales
Tasa de descuento social | 9% | Tasa social de descuento calculada por el DNP en 2018. https://colaboracion.dnp.gov.co/CDT/Estudios%20Econmicos/487.pdf
Emisiones evitadas ($/TonCO2) | 17162.7323 | Ley 1814 de 2016 - Impuesto al carbono
FE TonCO2Eq/GWh (Energía eléctrica) | 166 | Factor de emision del SIN para proyectos diferentes a eólicos y solares. Resolución UPME 385 de 2020. https://www1.upme.gov.co/Normatividad/385_2020.pdf
FE energía eléctrica (TonCO2GJ) | 0.046111 | Factores de conversión BECO, 2019
FE GLP genérico (TonCO2GJ) | 0.067185 | FECOC, 2016. Disponible en http://www.upme.gov.co/calculadora_emisiones/aplicacion/calculadora.html. Factores de conversión BECO 2019
FE Leña genérico (TonCO2GJ) | 0.089525 | FECOC, 2016. Disponible en http://www.upme.gov.co/calculadora_emisiones/aplicacion/calculadora.html. Factores de conversión BECO 2019
FE Gas natural (TonCO2GJ) | 0.056648 | FECOC, 2016. Disponible en http://www.upme.gov.co/calculadora_emisiones/aplicacion/calculadora.html. Factores de conversión BECO 2019
Horas del mes destinadas a la recolección de leña | 40 | Expresado en kilogramos por hora. Fuente:UPME (2018) Estudio para formular un programa actualizado de sustitución progresiva de leña como energético en el sector residencial en Colombia. Disponible: https://www1.upme.gov.co/Hidrocarburos/Plan_sustitucion_progresiva_Lena.pdf. Factores de conversión BECO 2019
Valor de la hora de recolección de leña | 5000 | Se asume que el valor de un jornal de trabajo es de 40.000 y que tiene 8 horas de trabajo. Fuente: UPME (2018) Estudio para formular un programa actualizado de sustitución progresiva de leña como energético en el sector residencial en Colombia. Disponible: https://www1.upme.gov.co/Hidrocarburos/Plan_sustitucion_progresiva_Lena.pdf
Promedio del precio de bolsa en los últimos 3 años | 198.55 | Promedio simple del precio de bolsa de enero de 2018 a diciembre de 2020. Fuente XM. Disponible en: http://portalbissrs.xm.com.co/trpr/Paginas/Precios/preprobol.aspx
Razon entre el porcentaje de reducción del precio de bolsa por cada 1% de menos en la demanda | 2.8 | Elasticidad inversa promedio para los últimos 3 años. Este dato fue estimado por la UPME con datos de demanda y precios de bolsa desde 2003 a 2021. Muestra el factor en el que se afecta el precio de bolsa ante reducciones en la demanda de energía.
RESULTADOS TÉCNICOS
Ahorros en energía total (PJ) | 281.19 | Simulación propia UPME calculado como el ahorro frente a una linea base de consumo tendencial lineal. | Emisiones evitadas (TonCO2) | -968160.3958 | Calculado con los factores de emision del SIN publicado por la UPME en 2020 y los factores de FECOF para Gas natural y GLP
RESULTADOS ECONÓMICOS
USUARIO
COSTOS (Millones de COP) |  |  | BENEFICIOS (Millones de COP)
VPN de la inversión | 581407.3439 | Costo del equipo, incluyendo transporte,impuestos e instalación | VPN de las mejoras en calidad de vida y percepción de contribución ambiental | 501904.0068 | Se supone un 5% sobre el ahorro energético
VPN de los costos de financiación | 152968.2722 | Intereses sobre el valor del equpo (se asume 100% de financiación)
VPN de los costos de mantenimiento | 5814.0734 | Se asume 1% anual del valor del equipo
VPN de los costos del nuevo energético | 714857.6829 | Pago de las facturas de energía eléctrica y GLP para quienes sustituyen
Total costos | 1455047.372 |  | Total beneficios | 501904.0068 |  | 0.34494
SISTEMA
COSTOS (Millones de COP) |  |  | BENEFICIOS (Millones de COP)
VPN de los aumentos en infraestructura para servir los nuevos usuarios de EE | 82970.4996 | Se supone que las inversiones ascenderían a 40% de la tarifa asociado al aumento de consumo de los nuevos usuarios | VPN del aumento de ingresos empresas | 530296.4627 | Nuevas ventas de EE y GLP
VPN de los aumentos en infraestructura para servir los nuevos usuarios de GLP | 147847.3704 | Se supone que las inversiones ascenderían a 40% de la tarifa asociado al aumento de consumo de los nuevos usuarios
VPN de los aumentos del precio de bolsa por aumento en el consumo | 0.18993 | Cambios en el precio de bolsa por aumento en la demanda de energía
VPN del aumento en el riesgo de cartera de las empresas de EE | 5600.5087 | Se supone que el consumo esta correlacionado con la cartera de las empresas de energía eléctrica
VPN del aumento del suministro de GLP para toda la demanda nacional
Total costos | 236418.5686 |  | Total beneficios | 530296.4627 |  | 2.243
SOCIEDAD
COSTOS |  |  | BENEFICIOS
VPN del impacto fiscal por aumento de subsidios para los nuevos clientes de energía eléctrica y GLP | 291606.8096 | Subsidios a estratos 1 y 2 de energía eléctrica y al 17% de los usuarios de GLP | VPN de las emisiones evitadas | -89.5405 | Se consideran nuevas emisiones por los consumos asociados a los nuevos energéticos, las emisiones de leña se consideran balance cero
|  |  | VPN en costos evitados por problemas en salud asociados al material particulado | 529932.2972 | Se asume que el costo asociado por enfermedades respiratorias por contaminación se reduce al 50%
Total costos | 291606.8096 |  | Total beneficios | 529842.7567 |  | 1.817
E. Total beneficios y costos cuantificados
Costo total (VPN$) | 1983072.751 |  | Beneficio total (VPN$) | 1562043.226
Relación beneficio/costo usuario | 0.34494 | Relación beneficio/costo sistema | 2.243 | Relación beneficio/costo sociedad | 1.817
Relación beneficio/Costo | 0.78769
Cifras en MM $COP
($ Millones) | VPN |  | 1 | 2 | 3 | 4 | 5 | 6 | 7 | 8 | 9 | 10 | 11 | 12 | 13 | 14 | 15 | 16 | 17 | 18 | 19 | 20 | 21 | 22 | 23 | 24 | 25 | 26 | 27 | 28 | 29 | 30 | 31 | 32 | 33 | 34 | 35 | 36 | 37 | 38 | 39 | 40 | 41 | 42 | 43 | 44 | 45
Costos | 1983072.751 |  | 1: 117378.0411; 2: 138655.9454; 3: 176668.2959; 4: 203128.3391; 5: 233988.9567; 6: 262912.259; 7: 291975.1538; 8: 320529.3522; 9: 347418.7936; 10: 372767.4688
Usuario
Inversión en el equipo | 581407.3439 |  | 70139.3064 | 70139.3064 | 77311.2567 | 75907.4579 | 75896.4815 | 76427.5339 | 76601.0281 | 76385.3495 | 75329.2362 | 73550.8816 | 0 | 0 | 0 | 0 | 0 | 0 | 0 | 0 | 0 | 0 | 0 | 0 | 0 | 0 | 0 | 0 | 0 | 0 | 0 | 0 | 0 | 0 | 0 | 0 | 0 | 0 | 0 | 0 | 0 | 0 | 0 | 0 | 0 | 0 | 0
Costos financieros | 152968.2722 |  | 1: 18453.6515; 2: 18453.6515; 3: 20340.5916; 4: 19971.2522; 5: 19968.3643; 6: 20108.0842; 7: 20153.7305; 8: 20096.9854; 9: 19819.1221; 10: 19351.237; 11: 0
Costos en energéticos | 714857.6829 |  | 1: 20060.9854; 2: 33126.0974; 3: 51971.5366; 4: 70214.136; 5: 89228.9173; 6: 107471.5167; 7: 126277.2348; 8: 145069.7124; 9: 163299.0714; 10: 180938.8311
Mantenimiento | 5814.0734 |  | 1: 701.3931; 2: 701.3931; 3: 773.1126; 4: 759.0746; 5: 758.9648; 6: 764.2753; 7: 766.0103; 8: 763.8535; 9: 753.2924; 10: 735.5088
Sistema
Aumentos en infraestructura para servir los nuevos usuarios de EE | 82970.4996 |  | 1: 2698.4586; 2: 5396.9172; 3: 8769.9905; 4: 12143.0637; 5: 16190.7516; 6: 19563.8249; 7: 22936.8981; 8: 26309.9714; 9: 29683.0446; 10: 33056.1179
Aumentos en infraestructura para servir los nuevos usuarios de GLP | 147847.3704 |  | 1: 4721.1266; 2: 10933.1352; 3: 16896.6635; 4: 22611.7114; 5: 28326.7594; 6: 34041.8073; 7: 40005.3356; 8: 45968.8639; 9: 51683.9119; 10: 57150.4795
Aumento de precio de bolsa por aumento de consumo | 0.18993 |  | 1: 0.0061771; 2: 0.012354; 3: 0.020076; 4: 0.027797; 5: 0.037063; 6: 0.044784; 7: 0.052505; 8: 0.060227; 9: 0.067948; 10: 0.07567
Aumento en el riesgo de cartera | 5600.5087 |  | 1: 182.146; 2: 364.2919; 3: 591.9744; 4: 819.6568; 5: 1092.8757; 6: 1320.5582; 7: 1548.2406; 8: 1775.9231; 9: 2003.6055; 10: 2231.288
Sociedad
Impacto fiscal | 291606.8096 |  | 1: 8022.7048; 2: 16235.4971; 3: 26271.7984; 4: 36276.4184; 5: 48136.2288; 6: 58140.8489; 7: 68177.1502; 8: 78213.4515; 9: 88218.0715; 10: 98191.0103
Beneficios | 1562043.226 |  | 1: 101937.7798; 2: 145894.6665; 3: 190064.1837; 4: 224909.8554; 5: 260558.3129; 6: 294633.7633; 7: 329786.4149; 8: 365158.0914; 9: 399906.2977; 10: 290773.9803
Usuario
Calidad de vida | 501904.0068 |  | 1: 13000; 2: 26000; 3: 38503.812; 4: 50680.276; 5: 62918.8101; 6: 75352.0599; 7: 87871.8173; 8: 100371.1009; 9: 112637.6318; 10: 124500
Sistema
Mayor ingreso empresas EE | 207426.249 |  | 1: 6746.1465; 2: 13492.293; 3: 21924.9762; 4: 30357.6593; 5: 40476.8791; 6: 48909.5622; 7: 57342.2453; 8: 65774.9285; 9: 74207.6116; 10: 82640.2947
Ventas GLP | 322870.2136 |  | 1: 11802.8164; 2: 27332.838; 3: 42241.6588; 4: 56529.2786; 5: 70816.8985; 6: 85104.5184; 7: 100013.3391; 8: 114922.1598; 9: 129209.7797; 10: 0
Sociedad
Ahorro en emisiones en GEI | -89.5405 |  | 1: -2.4252; 2: -5.5196; 3: -8.5789; 4: -11.5268; 5: -14.5512; 6: -17.5931; 7: -20.6524; 8: -23.7118; 9: -26.6597; 10: -29.496
Costos en salud contaminación intramural (morbilidad y mortalidad) | 529932.2972 |  | 1: 70391.2421; 2: 79075.055; 3: 87402.3157; 4: 87354.1683; 5: 86360.2764; 6: 85285.2159; 7: 84579.6656; 8: 84113.614; 9: 83877.9343; 10: 83663.1815
VPN Costos | 1983072.751
VPN Beneficios | 1562043.226
Relación B/C | 0.78769
Cuadros /Notas de soporte | bar: 1 to 10
Escenario PROURE |  | Metas | 3: Supuestos PROURE
Sustitución por: | Estrategia de sustitución | 2020-2022 (hogares) | 1: 2023-2030 (hogares); 3: 1. Se tomaron las metas de sustitucion de combustible del Estudio programa actualizado de sustitución progresiva de leña, UPME.
Energía Eléctrica | Hogares que sustituyen la leña por energía eléctrica, teniendo en cuenta que tienen la disponibilidad de este servicio. | 30000 | 1: 142500; 3: 2. Los hogares a biogás fueron incluidos en los hogares a estufa eléctrica si pertenecian al G1, y a estufas mejoradas si pertenecian al G2.
Estufas Mejoradas | Hogares que sustituyen la leña por estufas mejoradas. El 96% de estos hogares no tienen ni energía eléctrica, ni GLP. | 30000 | 1: 157500; 3: 3. El cambio leña a las diferentes opciones se dará linealmente de 2023 a 2030, teniendo en cuenta que el crecimiento de los hogares de 2004-2015 fue lineal.
GLP | Hogares que sustituyen la leña por GLP. 51% de estos hogares ya diversifican con GLP. | 100000 | 1: 350000; 3: 4. Los hogares nuevos usaran leña.
|  | 160000 | 1: 650000; 2: 810000
RURALES
| 2019 | 2020 | 1: 2021; 2: 2022; 3: 2023; 4: 2024; 5: 2025; 6: 2026; 7: 2027; 8: 2028; 9: 2029; 10: 2030; 11: Datos modelo LEAP
Hogares rurales | 2978345 | 2994600 | 1: 2999984; 2: 2996163; 3: 2986124; 4: 2974263; 5: 2963681; 6: 2955210; 7: 2947889; 8: 2940885; 9: 2932773; 10: 2922556
Hogares nuevos |  | 16255 | 1: 5384; 2: 0; 3: 0; 4: 0; 5: 0; 6: 0; 7: 0; 8: 0; 9: 0; 10: 0
No. HOGARES RURAL
Escenario PROURE | 2019 | 2020 | 1: 2021; 2: 2022; 3: 2023; 4: 2024; 5: 2025; 6: 2026; 7: 2027; 8: 2028; 9: 2029; 10: 2030
Electricidad_SIN | 194217.8775 | 194217.8775 | 1: 209217.8775; 2: 224217.8775; 3: 242370.0694; 4: 260235.7414; 5: 278071.2467; 6: 295984.2055; 7: 313912.3745; 8: 331783.6163; 9: 349434.1655; 10: 366717.8775
Gas Natural | 90839.5225 | 90839.5225 | 1: 90839.5225; 2: 90839.5225; 3: 90839.5225; 4: 90839.5225; 5: 90839.5225; 6: 90839.5225; 7: 90839.5225; 8: 90839.5225; 9: 90839.5225; 10: 90839.5225
Leña | 1221329.934 | 1237584.934 | 1: 1162968.934; 2: 1079147.934; 3: 986499.886; 4: 893902.875; 5: 802359.4075; 6: 711955.5237; 7: 622299.5361; 8: 533137.5716; 9: 444225.432; 10: 355540.9342
GLP | 1471957.666 | 1471957.666 | 1: 1521957.666; 2: 1571957.666; 3: 1616324.534; 4: 1659341.182; 5: 1702698.347; 6: 1746951.638; 7: 1791622.255; 8: 1836247.431; 9: 1879929.537; 10: 1921957.666
Total de hogares | 2978345 | 2994600 | 1: 2984984; 2: 2966163; 3: 2936034.012; 4: 2904319.321; 5: 2873968.524; 6: 2845730.889; 7: 2818673.688; 8: 2792008.142; 9: 2764428.657; 10: 2735056
|  |  |  | -0.3568 | -0.53637 | -0.69168 | -0.86309 | -0.97978 | -1.0831 | -1.1755 | -1.2592 | -1.3362
Hogares que realizar remplazo por tecnología | 2019 | 2020 | 1: 2021; 2: 2022; 3: 2023; 4: 2024; 5: 2025; 6: 2026; 7: 2027; 8: 2028; 9: 2029; 10: 2030
Electricidad_SIN |  | 0 | 1: 15000; 2: 15000; 3: 18152.1919; 4: 17865.672; 5: 17835.5053; 6: 17912.9589; 7: 17928.1689; 8: 17871.2419; 9: 17650.5491; 10: 17283.712
Gas Natural |  | 0 | 1: 0; 2: 0; 3: 0; 4: 0; 5: 0; 6: 0; 7: 0; 8: 0; 9: 0; 10: 0
Leña |  | 16255 | 1: -74616; 2: -83821; 3: -92648.0482; 4: -92597.011; 5: -91543.4675; 6: -90403.8838; 7: -89655.9876; 8: -89161.9645; 9: -88912.1396; 10: -88684.4978
GLP |  | 0 | 1: 50000; 2: 50000; 3: 44366.8683; 4: 43016.6478; 5: 43357.1652; 6: 44253.2904; 7: 44670.6178; 8: 44625.176; 9: 43682.1055; 10: 42028.129
Total hogares | 0 | 16255 | 1: 65000; 2: 65000; 3: 62519.0602; 4: 60882.3198; 5: 61192.6705; 6: 62166.2492; 7: 62598.7867; 8: 62496.4179; 9: 61332.6547; 10: 59311.841
| 2019 | 2020 | 1: 2021; 2: 2022; 3: 2023; 4: 2024; 5: 2025; 6: 2026; 7: 2027; 8: 2028; 9: 2029; 10: 2030
Hogares que permanecen por tecnología
Leña |  | 1237584.934 | 1: 1088352.934; 2: 995326.9342; 3: 893851.8379; 4: 801305.8639; 5: 710815.9399; 6: 621551.6399; 7: 532643.5484; 8: 443975.6071; 9: 355313.2923; 10: 266856.4363
Inversión | 2019 | 2020 | 1: 2021; 2: 2022; 3: 2023; 4: 2024; 5: 2025; 6: 2026; 7: 2027; 8: 2028; 9: 2029; 10: 2030
Electricidad_SIN |  | 0 | 1: 4572.8324; 2: 4572.8324; 3: 5533.7954; 4: 5446.4482; 5: 5437.2517; 6: 5460.8639; 7: 5465.5007; 8: 5448.1462; 9: 5380.8668; 10: 5269.0345
Gas Natural
Leña |  | 24777.1301 | 1: 30000; 2: 30000; 3: 40218; 4: 39862; 5: 39618; 6: 39488; 7: 39360; 8: 39194; 9: 38876; 10: 38386
GLP |  | 0 | 1: 35566.474; 2: 35566.474; 3: 31559.4613; 4: 30599.0097; 5: 30841.2298; 6: 31478.67; 7: 31775.5274; 8: 31743.2032; 9: 31072.3694; 10: 29895.8471
Total |  | 24777.1301 | 1: 70139.3064; 2: 70139.3064; 3: 77311.2567; 4: 75907.4579; 5: 75896.4815; 6: 76427.5339; 7: 76601.0281; 8: 76385.3495; 9: 75329.2362; 10: 73550.8816
Ahorros en costos de combustible (Miles de $COP) | 2019 | 2020 | 1: 2021; 2: 2022; 3: 2023; 4: 2024; 5: 2025; 6: 2026; 7: 2027; 8: 2028; 9: 2029; 10: 2030
Electricidad_SIN |  | -3641.6448 | 1: -7283.2897; 2: -11835.3457; 3: -16387.4017; 4: -21849.869; 5: -26401.925; 6: -30953.9811; 7: -35506.0371; 8: -40058.0931; 9: -44610.1492; 10: 0
Gas Natural
Leña-(hogares que cambian)+(hogares que permanecen) |  | 3009215.842 | 1: 2432968.642; 2: 2187614.242; 3: 1922889.095; 4: 1700901.247; 5: 1486253.934; 6: 1274754.615; 7: 1063170.146; 8: 851552.7423; 9: 639362.7665; 10: 427612.6525
GLP |  | 0.34282 | 1: -1.6284; 2: -3.771; 3: -5.8279; 4: -7.7991; 5: -9.7703; 6: -11.7415; 7: -13.7983; 8: -15.8552; 9: -17.8264; 10: -19.7119
Total | 11388675.94 | 3005574.54 | 1: 2425683.724; 2: 2175775.125; 3: 1906495.866; 4: 1679043.579; 5: 1459842.239; 6: 1243788.892; 7: 1027650.311; 8: 811478.7939; 9: 594734.7909; 10: 427592.9406
Ahorro por remplazo PJ | 2019 | 2020 | 1: 2021; 2: 2022; 3: 2023; 4: 2024; 5: 2025; 6: 2026; 7: 2027; 8: 2028; 9: 2029; 10: 2030
Electricidad_SIN | 0 | 0 | 1: -0.04; 2: -0.08; 3: -0.13; 4: -0.18; 5: -0.24; 6: -0.29; 7: -0.34; 8: -0.39; 9: -0.44; 10: -0.49
Gas Natural | 0 | 0 | 1: 0; 2: 0; 3: 0; 4: 0; 5: 0; 6: -0.01; 7: -0.01; 8: -0.01; 9: -0.01; 10: -0.01
Lena | 0 | -0.65 | 1: 4.37; 2: 9.78; 3: 15.56; 4: 21.25; 5: 26.95; 6: 32.6; 7: 38.26; 8: 43.87; 9: 49.43; 10: 54.95
GLP | 0 | 0.04 | 1: -0.19; 2: -0.44; 3: -0.68; 4: -0.91; 5: -1.14; 6: -1.37; 7: -1.61; 8: -1.85; 9: -2.08; 10: -2.3
Carbon | 0 | 0 | 1: 0; 2: 0; 3: 0; 4: 0; 5: 0; 6: 0; 7: 0; 8: 0; 9: 0; 10: 0
Kerosene | 0 | 0 | 1: 0; 2: 0; 3: 0; 4: 0; 5: 0; 6: 0; 7: 0; 8: 0; 9: 0; 10: 0
Total | 0 | -0.61 | 1: 4.16; 2: 9.26; 3: 14.74; 4: 20.15; 5: 25.56; 6: 30.94; 7: 36.3; 8: 41.63; 9: 46.91; 10: 52.15
1GWh | 0.0036 | PJ | 1: Fte: BECO
Ahorro por remplazo GWh/año | 2019 | 2020 | 1: 2021; 2: 2022; 3: 2023; 4: 2024; 5: 2025; 6: 2026; 7: 2027; 8: 2028; 9: 2029; 10: 2030
Electricidad_SIN | 0 | 0 | 1: -11.1111; 2: -22.2222; 3: -36.1111; 4: -50; 5: -66.6667; 6: -80.5556; 7: -94.4444; 8: -108.3333; 9: -122.2222; 10: -136.1111
Total | 0 | -169.4444 | 1: 1155.5556; 2: 2572.2222; 3: 4094.4444; 4: 5597.2222; 5: 7100; 6: 8594.4444; 7: 10083.3333; 8: 11563.8889; 9: 13030.5556; 10: 14486.1111
Efecto en emisiones por remplazo TonCO2GJ |  | 2020 | 2021 | 2022 | 2023 | 2024 | 2025 | 2026 | 2027 | 2028 | 2029 | 2030
Electricidad_SIN |  | 0 | -1844.4444 | -3688.8889 | -5994.4444 | -8300 | -11066.6667 | -13372.2222 | -15677.7778 | -17983.3333 | -20288.8889 | -22594.4444
Gas Natural |  | 0 | 0 | 0 | 0 | 0 | 0 | -566.4778 | -566.4778 | -566.4778 | -566.4778 | -566.4778
Lena |  | 0 | 0 | 0 | 0 | 0 | 0 | 0 | 0 | 0 | 0 | 0
GLP |  | 2687.4046 | -12765.1719 | -29561.4506 | -45685.8782 | -61138.4546 | -76591.0311 | -92043.6076 | -108168.0352 | -124292.4628 | -139745.0392 | -154525.7645
Total |  | 2687.4046 | -14609.6163 | -33250.3395 | -51680.3226 | -69438.4546 | -87657.6978 | -105982.3076 | -124412.2908 | -142842.2739 | -160600.4059 | -177686.6868
Consumo energía electrica kWh/año (ahorros) | 2019 | 2020 | 2021 | 2022 | 2023 | 2024 | 2025 | 2026 | 2027 | 2028 | 2029 | 2030
Estrato 1 |  | 0 | -5380953.228 | -10761906.46 | -17488097.99 | -24214289.53 | -32285719.37 | -39011910.9 | -45738102.44 | -52464293.97 | -59190485.51 | -65916677.04
Estrato 2 |  | 0 | -3685917.388 | -7371834.777 | -11979231.51 | -16586628.25 | -22115504.33 | -26722901.07 | -31330297.8 | -35937694.54 | -40545091.27 | -45152488.01
Estrato 3 |  | 0 | -439321.9857 | -878643.9713 | -1427796.453 | -1976948.935 | -2635931.914 | -3185084.396 | -3734236.878 | -4283389.36 | -4832541.842 | -5381694.324
Estrato 4 |  | 0 | -715009.8714 | -1430019.743 | -2323782.082 | -3217544.421 | -4290059.228 | -5183821.568 | -6077583.907 | -6971346.246 | -7865108.585 | -8758870.925
Estrato 5 |  | 0 | -519953.2813 | -1039906.563 | -1689848.164 | -2339789.766 | -3119719.688 | -3769661.289 | -4419602.891 | -5069544.492 | -5719486.094 | -6369427.696
Estrato 6 |  | 0 | -369955.3563 | -739910.7127 | -1202354.908 | -1664799.104 | -2219732.138 | -2682176.334 | -3144620.529 | -3607064.724 | -4069508.92 | -4531953.115
|  | Ahorro | Aumento del consumo por la sustitución
Rural |  | 2026: Ahorro por usuario en subsidios; 2028: $/mes
ESTRATO | MERCADO | 2020: USO; 2021: TIEMPO; 2023: 18741; 2024: Rural; 2026: Porcentaje máximo de subsidio; 2029: Consumo de subsistencia Cocción
Estrato 1 | MERCADO | Residencial | 2019-12-01 | 3201283 | 9076 | Estrato 1 | 48.43% | 60% |  |  | Gas natural | 14 | m3/mes
Estrato 2 | MERCADO | Residencial | 2019-12-01 | 3979399 | 6217 | Estrato 2 | 33.17% | 40% |  |  | Energía eléctrica | 13.2 | kWh/mes | 132 | kWh-mes | 0.1
Estrato 3 | MERCADO | Residencial | 2019-12-01 | 2894042 | 741 | Estrato 3 | 3.954% | 15% |  |  | GLP | 21 | Lt/mes
Estrato 4 | MERCADO | Residencial | 2019-12-01 | 1020926 | 1206 | Estrato 4 | 6.435% | 0%
Estrato 5 | MERCADO | Residencial | 2019-12-01 | 38679 | 877 | Estrato 5 | 4.68% | 20%
Estrato 6 | MERCADO | Residencial | 2019-12-01 | 222203 | 624 | Estrato 6 | 3.33% | 20%
Fuente: SUI |  | 2024: Fuente: SUI
Consumo gas natural | Número de suscriptores | 2020: Porcentaje por estrato; 2021: Subsidios; 2022: Tarifas gas natural
Estrato 1 | 51034 | 2020: 39.42%; 2021: 60%; 2022: 1988.94
Estrato 2 | 65626 | 2020: 50.69%; 2021: 50%; 2022: 1894.44
Estrato 3 | 6348 | 2020: 4.904%; 2022: 1708.89
Estrato 4 | 3786 | 2020: 2.925%; 2022: 1114.32
Estrato 5 | 1942 | 2020: 1.5%; 2021: 20%; 2022: 1558.68
Estrato 6 | 719 | 2020: 0.5554%; 2021: 20%; 2022: 1644.22
Fuente: SUI-Datos Dic 2019
| 38.6735 | 2020: [MJ]/m3; 2021: 1000000000
Consumo gas natural (m3) | 2019 | 2020 | 2021 | 2022 | 2023 | 2024 | 2025 | 2026 | 2027 | 2028 | 2029 | 2030
Estrato 1 |  | 0 | 0 | 0 | 0 | 0 | 0 | -101935.8429 | -101935.8429 | -101935.8429 | -101935.8429 | -101935.8429
Estrato 2 |  | 0 | 0 | 0 | 0 | 0 | 0 | -131082.0556 | -131082.0556 | -131082.0556 | -131082.0556 | -131082.0556
Estrato 3 |  | 0 | 0 | 0 | 0 | 0 | 0 | -12679.5613 | -12679.5613 | -12679.5613 | -12679.5613 | -12679.5613
Estrato 4 |  | 0 | 0 | 0 | 0 | 0 | 0 | -7562.1958 | -7562.1958 | -7562.1958 | -7562.1958 | -7562.1958
Estrato 5 |  | 0 | 0 | 0 | 0 | 0 | 0 | -3878.971 | -3878.971 | -3878.971 | -3878.971 | -3878.971
Estrato 6 |  | 0 | 0 | 0 | 0 | 0 | 0 | -1436.1381 | -1436.1381 | -1436.1381 | -1436.1381 | -1436.1381
Contribuciones | 2019 | 2020 | 2021 | 2022 | 2023 | 2024 | 2025 | 2026 | 2027 | 2028 | 2029 | 2030
Energía eléctrica (Mayores contribuciones) |  | 0 | -1426.4207 | -2852.8414 | -4635.8672 | -6418.8931 | -8558.5241 | -10341.55 | -12124.5758 | -13907.6017 | -15690.6275 | -17473.6534
Gas natural (Ahorro en subsidios) |  | 0 | 0 | 0 | 0 | 0 | 0 | -8.5195 | -8.5195 | -8.5195 | -8.5195 | -8.5195
Neto (-mayores contribuciones) |  | 0 | -1426.4207 | -2852.8414 | -4635.8672 | -6418.8931 | -8558.5241 | -10350.0695 | -12133.0953 | -13916.1212 | -15699.147 | -17482.1729
| 46.3 | 2020: [MJ]/Kg; 2021: 1000000000
Consumo GLP | 2019 | 2020 | 2021 | 2022 | 2023 | 2024 | 2025 | 2026 | 2027 | 2028 | 2029 | 2030
Energía en Kg |  | 863930.8855 | -4103671.706 | -9503239.741 | -14686825.05 | -19654427.65 | -24622030.24 | -29589632.83 | -34773218.14 | -39956803.46 | -44924406.05 | -49676025.92
Estrato 1 (Mayores subsidios) |  | 108.3566 | -514.694 | -1191.923 | -1842.0628 | -2465.1135 | -3088.1641 | -3711.2148 | -4361.3546 | -5011.4944 | -5634.5451 | -6230.5065
Estrato 2 |  | 130.028 | -617.6328 | -1430.3076 | -2210.4754 | -2958.1362 | -3705.7969 | -4453.4577 | -5233.6255 | -6013.7933 | -6761.4541 | -7476.6079
Subsidios GLP | Consumo de subsistencia RES UPME 129 de 2007, 14,6 KG
Caquetá | 44 | 2020: 1.165%; 2021: 50%; 2022: Estrato 1; 2023: 50% | 2.633,46 | Año | Empresa | Valor por unidad de venta en el vehículo rapartidor - $/Kg
Nariño | 538 | 2020: 14.24%; 2021: 50%; 2022: Estrato 2; 2023: 40% | 2.805,14 | 2020 | 1115-VELOGAS S.A. E.S.P.
Putumayo | 62 | 2020: 1.641% | 3.065,91 |  | 1195-ENVASADORA DE GAS DE PUERTO SALGAR S.A. EMPRESA DE SERVICIOS PUBLICOS
San Andres y Providencia | 15 | 2020: 0.397% | 3.031,90 |  | 1330-GRANADOS GOMEZ Y CIA S.A. E.S.P.
Cauca | 293 | 2020: 7.755% | 3.711,18 |  | 1414-ENERGAS S.A. EMPRESA DE SERVICIOS PUBLICOS DOMICILIARIOS - ENERGAS SA ESP
Total Nacional | 3778 | 2020: 17.44% | 2.739,10 |  | 1545-GAS SUMAPAZ S.A. E.S.P.
| Total menos cabecera | [11 empty] | 3.598,73 |  | 1564-ELECTROGAS SA ESP
[13 empty] | 3.025,57 |  | 1595-GASES DEL CAGUAN S. A. E.S.P.
Costos de inversión en estufas | [12 empty] | 3.634,24 |  | 1598-GAS NEIVA S.A. E.S.P.
Energético | Tipo de estufa | 2020: Costo total ($Dic 2020) | 3.378,40 |  | 1604-DISTRIBUIDORA CENTRAL DE GAS SAS ESP
Estufa de leña o carbón mejorada | Con chimenea cerca a centros urbanos | 2020: 1524277.457 | 3.377,37 |  | 1634-RAYOGAS S.A. ESP
| Con chimenea en hogares alejados | 2020: 2032369.942 | 2.309,05 |  | 1681-LUSTRIGAS SOCIEDAD POR ACCIONES SIMPLIFICADA
Estufa a GLP | A GLP para empotrar | 2020: 304855.4913 | 2.208,39 |  | 1713-INTERMUNICIPAL DE GAS S.A. E.S.P.
| A GLP con horno | 2020: 711329.4798 | 2.465,28 |  | 1714-VILLA GAS S.A. E.S.P.
| Promedio | 2020: 508092.4855 | 2.881,14 |  | 1715-GAS EL SOL S.A. E.S.P.
Biogás | Biodigestor y estufa a gas | 2020: 1524277.457 | 2.378,34 |  | 1801-GAS GUAVIARE S.A. E.S.P.
Estufa eléctrica | Convencional de resistencia | 2020: 304855.4913 | 2.232,65 |  | 1854-LIDAGAS S.A E.S.P.
| Inducción con batería de ollas | 2020: 1524277.457 | 3.601,57 |  | 2021-GAS GOMBEL S.A. E.S.P.
Fuente: Consorcio Estrategia Rural Sostenible | [12 empty] | 3.001,82 |  | 20510-CITYGAS COLOMBIA S.A. ESP.
[13 empty] | 1.207,61 |  | 2180-GAS CAQUETA S.A E.S.P
[13 empty] | 1.967,89 |  | 22167-ROSCOGAS S.A. E.S.P
Energético | Costo mensual | [11 empty] | 2.846,18 |  | 22818-COMBUSTIBLES LÍQUIDOS DE COLOMBIA S.A. E.S.P.
Leña | 160000 | 2020: corresponde a una hora diaria en el proceso de búsqueda, recolección y resguardo, lo cual se calcula como 4 días de trabajo de recolección al mes, a razón de $40.000/día, | 2.117,87 |  | 23312-INVERSIONES GLP SAS ESP
Carbón | 40000 | [11 empty] | 2.287,13 |  | 24860-FEDEGAS S.A.S. E.S.P.
GLP | 60000 | [11 empty] | 2.521,69 |  | 24869-CHILCO DISTRIBUIDORA DE GAS Y ENERGIA SAS ESP
Biogás | 160000 | [11 empty] | 4.535,59 |  | 24963-GAS SUPERIOR DE COLOMBIA SA ESP
Electricidad | 66000 | 2020: el costo mensual de la electricidad se estima en $66.000 para una estufa convencional, asumiendo un consumo mensual de 132 kWh por cocción | 4.085,00 |  | 25709-RAPIDGAS SAS ESP
Electricidad inducción | 59400 | [11 empty] | 3.022,55 |  | 25954-DISTRIBUIDORA DE GAS DEL PACIFICO DIGAS SAS ESP
Fuente: Consorcio Estrategia Rural Sostenible | [12 empty] | 1.966,51 |  | 2676-SUPERGAS DE NARIÑO S.A. E.S.P.
[13 empty] | 2.243,39 |  | 26817-GAS PROPANO DE COLOMBIA S.A.S. E.S.P.
[13 empty] | 1.983,13 |  | 26857-COMERCIALIZADORA CENTRO ORIENTE S.A. E.S.P.
| Costo de la contaminación intramural al año (Millones de pesos) | 2020: N° de hogares; 2021: Costo anual por hogar al año (Pesos); 2022: Costo mensual por hogar al año (Pesos) | 1.634,49 |  | 2923-DISTRIBUIDORA DE GAS MONZAGAS S.A. E.S.P.
Costo por morbilidad | 40820 | 2020: 1664229; 2021: 24528; 2022: 2044 | 2.335,90 |  | 32073-MEGAS S.A.S. ESP
Costo por mortalidad | 3099180 | 2020: 1664229; 2021: 1862231; 2022: 155186 | 3.220,44 |  | 32253-COMERCIALIZADORA DE GAS CASANARE S.A.S. E.S.P.
Total / hogar / mes |  | 2022: 157230 | 2.747,82 |  | 32793-COLOMBOGAS S.A.S. E.S.P.
Fuente: Consorcio estrategia rural sostenible,2019 | [12 empty] | 2.404,02 |  | 36695-DISTRIBUIDORA DE GAS DEL FONCE SOCIEDAD POR ACCIONES SIMPLIFICADA EMPRESA DE SERVICIO PUBLICOS DOMICILIARIOS S.A.S. E.S.P.
[13 empty] | 4.330,95 |  | 37393-ENERGIA VITAL DE COLOMBIA SA ESP
Energía eléctrica | [12 empty] | 2.052,90 |  | 522-NORTESANTANDEREANA DE GAS S.A. E.S.P.
Usuario estrato 1 | Inversión | 2020: 304855.4913 | 6.733,10 |  | 543-PROVIGAS S.A.S. E.S.P.
| Ahorro en kWh/mes | 2020: 13.2 | 2.722,92 |  | 6026-MONTAGAS S.A. EMPRESA DE SERVICIOS PÚBLICOS DOMICILIARIOS MONTAGAS SA E S P.
| Subsidio | 2020: 4808.6532 | 115.046,31 |  | 976-GAS ZIPA SAS ESP
|  | 2020: 5.2831; 2021: Años | 2876.16 | Suma
Usuario estrato 2 | Inversión | 2020: 304855.4913
| Ahorro en kWh/mes | 2020: 13.2
| Subsidio | 2020: 3205.7688
|  | 7.9247 | Años
Usuario estrato 3 | Inversión | 2020: 304855.4913
| Ahorro en kWh/mes | 2020: 13.2
| Subsidio | 2020: 1202.1633
|  | 21.1324 | Años
Estrato 4 | Inversión | 2020: 1524277.457
| Ahorro en kWh/mes | 2020: 13.2
| Subsidio | 2020: 0
Años
Estrato 5 Y 6 | Inversión | 2020: 1524277.457
| Ahorro en kWh/mes | 2020: 13.2
9617.3065
| Contribución | 2020: 1602.8844
Estrato 6 |  | 2020: 158.4932; 2021: Años
| Inversión | 2020: 1524277.457
| Ahorro en kWh/mes | 2020: 13.2
| Ahorro en $ | 2020: 9617.3065
| Contribución | 2020: 1602.8844
|  | 158.4932 | Años
Externalidades positivas
Reducción de la contaminación del aire intramural
Reducción de la degradación del bosque
Mejoramiento del proceso de combustión
Limpieza y comodidad
Conservación del fauna y flora
Datos clave
TJ/1 tonelada de leña | 16.9935 | 2021: Poder calorifico del GLP; 2022: 46.3; 2023: MJ/kg
Tiempo gastado al mes en recolección de leña | 40 | 2020: kg por hora
Valor de 1 hora de recolección | 5000
Linea base de consumo de leña
| 2021 | 2022 | 2023 | 2024 | 2025 | 2026 | 2027 | 2028 | 2029 | 2030
Hogares que consumen leña | 1193844 | 1173777 | 1151151 | 1127751 | 1104801 | 1082612 | 1060768 | 1039015 | 1016880 | 993991
Hogares con Leña que van a sustituir | 65000 | 130000 | 192519.0602 | 253401.38 | 314594.0505 | 376760.2997 | 439359.0865 | 501855.5044 | 563188.159 | 622500
Consumo energético cocción en PJ | 82.81 | 82.96 | 82.86 | 82.58 | 82.25 | 81.96 | 81.72 | 81.52 | 81.33 | 81.1
En toneladas | 4873.0537 | 4881.8806 | 4875.996 | 4859.5191 | 4840.0998 | 4823.0344 | 4808.9114 | 4797.1421 | 4785.9613 | 4772.4267
en kg | 4873053710 | 4881880640 | 4875996020 | 4859519084 | 4840099839 | 4823034441 | 4808911354 | 4797142114 | 4785961336 | 4772426710
kg/hogar - año | 4081.8178 | 4159.1211 | 4235.7571 | 4309.0355 | 4380.9698 | 4454.9981 | 4533.4242 | 4617.0095 | 4706.5154 | 4801.2776
kg/hogar - mes | 340.1515 | 346.5934 | 352.9798 | 359.0863 | 365.0808 | 371.2498 | 377.7854 | 384.7508 | 392.2096 | 400.1065
horas al mes por hogar en recolección de leña | 8.5038 | 8.6648 | 8.8245 | 8.9772 | 9.127 | 9.2812 | 9.4446 | 9.6188 | 9.8052 | 10.0027
Costo de la leña-mes por hogar | 42518.9356 | 43324.1777 | 44122.4698 | 44885.7864 | 45635.1023 | 46406.2306 | 47223.1691 | 48093.8488 | 49026.2016 | 50013.3082
Costo total al año | 33164.7698 | 101378.5758 | 170764.0498 | 240185.8754 | 311046.3549 | 384997.7926 | 462476.925 | 543199.5871 | 626580.5447 | 711602.248
Hogares que sustituyen EE | 15000 | 30000 | 48152.1919 | 66017.8639 | 83853.3692 | 101766.3281 | 119694.497 | 137565.7389 | 155216.288 | 172500
Consumo energético cocción en PJ | 0.04 | 0.08 | 0.13 | 0.18 | 0.24 | 0.29 | 0.34 | 0.39 | 0.44 | 0.49
Consumo energético en GWh | 11.1111 | 22.2222 | 36.1111 | 50 | 66.6667 | 80.5556 | 94.4444 | 108.3333 | 122.2222 | 136.1111
Consumo en kWh | 11111111.11 | 22222222.22 | 36111111.11 | 50000000 | 66666666.67 | 80555555.56 | 94444444.44 | 108333333.3 | 122222222.2 | 136111111.1
Estrato 1 | 5555555.556 | 11111111.11 | 18055555.56 | 25000000 | 33333333.33 | 40277777.78 | 47222222.22 | 54166666.67 | 61111111.11 | 68055555.56
Estrato 2 | 5555555.556 | 11111111.11 | 18055555.56 | 25000000 | 33333333.33 | 40277777.78 | 47222222.22 | 54166666.67 | 61111111.11 | 68055555.56
Costo E1 | 1349229302 | 2698458604 | 4384995231 | 6071531858 | 8095375811 | 9781912439 | 11468449066 | 13154985693 | 14841522321 | 16528058948
Costo E2 | 1686536627 | 3373073255 | 5481244039 | 7589414823 | 10119219764 | 12227390548 | 14335561332 | 16443732117 | 18551902901 | 20660073685
Costo total | 3035.7659 | 6071.5319 | 9866.2393 | 13660.9467 | 18214.5956 | 22009.303 | 25804.0104 | 29598.7178 | 33393.4252 | 37188.1326
Hogares que sustituyen por GLP | 50000 | 100000 | 144366.8683 | 187383.5161 | 230740.6813 | 274993.9716 | 319664.5895 | 364289.7655 | 407971.871 | 450000
Consumo energético en PJ | 0.19 | 0.44 | 0.68 | 0.91 | 1.14 | 1.37 | 1.61 | 1.85 | 2.08 | 2.3
Consumo energético en kg | 4103671.706 | 9503239.741 | 14686825.05 | 19654427.65 | 24622030.24 | 29589632.83 | 34773218.14 | 39956803.46 | 44924406.05 | 49676025.92
Consumo E1 en kg | 2051835.853 | 4751619.87 | 7343412.527 | 9827213.823 | 12311015.12 | 14794816.41 | 17386609.07 | 19978401.73 | 22462203.02 | 24838012.96
Consumo E2 en kg | 2051835.853 | 4751619.87 | 7343412.527 | 9827213.823 | 12311015.12 | 14794816.41 | 17386609.07 | 19978401.73 | 22462203.02 | 24838012.96
Costo E1 | 5399.7885 | 12504.7734 | 19325.5589 | 25862.145 | 32398.7311 | 38935.3172 | 45756.1026 | 52576.8881 | 59113.4742 | 65365.8609
Costo E2 | 5299.4646 | 12272.4443 | 18966.5048 | 25381.6461 | 31796.7874 | 38211.9287 | 44905.9892 | 51600.0498 | 58015.1911 | 64151.4132
Costo total | 10699.2531 | 24777.2177 | 38292.0636 | 51243.7911 | 64195.5185 | 77147.2459 | 90662.0919 | 104176.9379 | 117128.6653 | 129517.2741
Hogares que sustituyen a leña mejorada | 15000 | 15000 | 20109 | 19931 | 19809 | 19744 | 19680 | 19597 | 19438 | 19193
Consumo energético PJ | 0.86 | 1.72 | 2.88 | 4.01 | 5.15 | 6.28 | 7.41 | 8.53 | 9.65 | 10.75
consumo energético en Ton de leña mes | 50.6077 | 101.2155 | 169.4771 | 235.9733 | 303.0579 | 369.5541 | 436.0503 | 501.9581 | 567.8658 | 632.5966
en kg | 50607730.84 | 101215461.7 | 169477052.1 | 235973256.6 | 303057923 | 369554127.5 | 436050332 | 501958074.5 | 567865817 | 632596635.5
kg/hogar - año | 3373.8487 | 6747.6974 | 8427.9204 | 11839.5091 | 15299.0016 | 18717.2877 | 22157.0291 | 25614.0264 | 29214.2101 | 32959.758
kg/hogar - mes | 281.1541 | 562.3081 | 702.3267 | 986.6258 | 1274.9168 | 1559.774 | 1846.4191 | 2134.5022 | 2434.5175 | 2746.6465
Horas al mes | 7.0289 | 2.5304 | 4.2369 | 5.8993 | 7.5764 | 9.2389 | 10.9013 | 12.549 | 14.1966 | 15.8149
Costo leña por mes por hogar | 35144.2575 | 12651.9327 | 21184.6315 | 29496.6571 | 37882.2404 | 46194.2659 | 54506.2915 | 62744.7593 | 70983.2271 | 79074.5794
Costo de leña por año | 6325.9664 | 2277.3479 | 3813.2337 | 5309.3983 | 6818.8033 | 8314.9679 | 9811.1325 | 11294.0567 | 12776.9809 | 14233.4243
Costo total EE+ GLP+leña mejorada | 20060.9854 | 33126.0974 | 51971.5366 | 70214.136 | 89228.9173 | 107471.5167 | 126277.2348 | 145069.7124 | 163299.0714 | 180938.8311
Ahorro energetico | 13103.7844 | 68252.4784 | 118792.5132 | 169971.7394 | 221817.4376 | 277526.2759 | 336199.6902 | 398129.8747 | 463281.4733 | 530663.4169
Impacto fiscal EE
Estrato1 | 2023.844 | 4047.6879 | 6577.4928 | 9107.2978 | 12143.0637 | 14672.8687 | 17202.6736 | 19732.4785 | 22262.2835 | 24792.0884
Estrato 2 | 1686.5366 | 3373.0733 | 5481.244 | 7589.4148 | 10119.2198 | 12227.3906 | 14335.5613 | 16443.7321 | 18551.9029 | 20660.0737
Total | 3710.3806 | 7420.7612 | 12058.7369 | 16696.7126 | 22262.2835 | 26900.2592 | 31538.2349 | 36176.2107 | 40814.1864 | 45452.1621
Impacto fiscal GLP
Estrato1 | 501.6197 | 1161.6456 | 1795.2705 | 2402.4943 | 3009.7182 | 3616.942 | 4250.5669 | 4884.1918 | 5491.4156 | 6072.2384
Estrato 2 | 601.9436 | 1393.9747 | 2154.3246 | 2882.9932 | 3611.6618 | 4340.3304 | 5100.6803 | 5861.0302 | 6589.6988 | 7286.6861
Total | 4312.3242 | 8814.7359 | 14213.0615 | 19579.7058 | 25873.9453 | 31240.5896 | 36638.9152 | 42037.2408 | 47403.8852 | 52738.8482
Total Impacto fiscal | 8022.7048 | 16235.4971 | 26271.7984 | 36276.4184 | 48136.2288 | 58140.8489 | 68177.1502 | 78213.4515 | 88218.0715 | 98191.0103

## BC coccion urbana
DATOS DE ENTRADA
Información de la medida
Mejoras generalizadas en la cocción urbana: sustitución de 11.475.000 estufas de gas viejas por nuevas eficientes en estratos 1-4, sustitución de 1.390.0000 estufas a gas natural a energía eléctrica a inducción en estratos 5 y 6 y sustitución de 112.000 estufas de leña a GLP.
Variable | Valor | Nota/Fuente
Costo de una nueva estufa de gas | 654900 | Dato propio a partir de cotizaciones grandes superficies estufa de gas eficiente
Costo de una estufa de energía eléctrica de inducción | 1524277.457 | UPME (2018) Estudio para formular un programa actualizado de sustitución progresiva de leña como energético en el sector residencial en Colombia. Disponible: https://www1.upme.gov.co/Hidrocarburos/Plan_sustitucion_progresiva_Lena.pdf
Costo de una estufa de GLP | 711329.4798 | Esta estufa tiene horno
Costo disposición final | 1% | Se asume un 1% de valor del equipo
Costos de administración,operación y mantenimiento AOM | 1% | Se asume un 1% de valor del equipo
Tarifa de energía eléctrica ($/kWh) | 607.1532 | Valor expresado en COP/kWh. Promedio valor facturado para estrato 4 del mercado residencial de enero a julio 2020. Fuente:http://bi.superservicios.gov.co/o3web/browser/showView.jsp?viewDesktop=true&source=SUI_COMERCIAL_ENERGIA/VISTA_FACTURACION_ENERGIA%23_public
Tarifa de gas natural ($/m3) | 1631.06 | Fuente: SUI-Datos Dic 2019
Tarifa de reconexión del servicio de gas natural | 50648 | Tarifa de reconexión del Grupo Vanti. Disponible en: Promedio del para el CERE en el año 2020. Fuente: XM. Disponible en : http://portalbissrs.xm.com.co/trpr/_layouts/15/WopiFrame.aspx?sourcedoc={0D7DC20B-C094-4C2D-BADD-CE2CC938F0FF}&file=Precios_Mensuales_($kWh)_2020.xlsx&action=default
Precio del GLP | 2876.16 | Precio en COP/kg.Fuente: http://bi.superservicios.gov.co/o3web/browser/showView.jsp?viewDesktop=true&source=SUI_GLP_COMERCIAL%2FVentas_en+_Kg_por_presentaci%F3n%23_public
Tasa de descuento usuario | 4.81% | Promedio simple de la tasa a CDT a 360 días de enero de 2019 a diciembre de 2020. Fuente: https://www.banrep.gov.co/es/estadisticas/tasas-captacion-semanales-y-mensuales
Tasa de descuento empresas | 11.82% | Tasa de descuento para la actividad de distribución de gas natural a partir de 2022. Resolución CREG 025 de 2020.
Tasa de financiamiento | 26.31% | Tasa de interes de un crédito de consumo E.A*. Entre 7,89% y 26,31%, https://www.superfinanciera.gov.co/jsp/61298
Tasa de descuento social | 9% | Tasa social de descuento calculada por el DNP en 2018. https://colaboracion.dnp.gov.co/CDT/Estudios%20Econmicos/487.pdf
Emisiones evitadas ($/TonCO2) | 17162.7323 | Ley 1814 de 2016 - Impuesto al carbono
FE TonCO2Eq/GWh (Energía eléctrica) | 166 | Factor de emision del SIN para proyectos diferentes a eólicos y solares. Resolución UPME 385 de 2020. https://www1.upme.gov.co/Normatividad/385_2020.pdf
FE energía eléctrica (TonCO2GJ) | 0.046111 | Factores de conversión BECO, 2019
FE GLP genérico (TonCO2GJ) | 0.067185 | FECOC, 2016. Disponible en http://www.upme.gov.co/calculadora_emisiones/aplicacion/calculadora.html. Factores de conversión BECO 2019
Leña genérico (TonCO2GJ) | 0.089525 | FECOC, 2016. Disponible en http://www.upme.gov.co/calculadora_emisiones/aplicacion/calculadora.html. Factores de conversión BECO 2019
Gas natural (TonCO2GJ) | 0.056648 | FECOC, 2016. Disponible en http://www.upme.gov.co/calculadora_emisiones/aplicacion/calculadora.html. Factores de conversión BECO 2019
Promedio del precio de bolsa en los últimos 3 años | 198.55 | Promedio simple del precio de bolsa de enero de 2018 a diciembre de 2020. Fuente XM. Disponible en: http://portalbissrs.xm.com.co/trpr/Paginas/Precios/preprobol.aspx
Razon entre el porcentaje de reducción del precio de bolsa por cada 1% de menos en la demanda | 2.8 | Elasticidad inversa promedio para los últimos 3 años. Este dato fue estimado por la UPME con datos de demanda y precios de bolsa desde 2003 a 2021. Muestra el factor en el que se afecta el precio de bolsa ante reducciones en la demanda de energía.
Horas del mes destinadas a la recolección de leña | 40 | Expresado en kilogramos por hora. Fuente:UPME (2018) Estudio para formular un programa actualizado de sustitución progresiva de leña como energético en el sector residencial en Colombia. Disponible: https://www1.upme.gov.co/Hidrocarburos/Plan_sustitucion_progresiva_Lena.pdf. Factores de conversión BECO 2019
Valor de la hora de recolección de leña | 5000 | Se asume que el valor de un jornal de trabajo es de 40.000 y que tiene 8 horas de trabajo. Fuente: UPME (2018) Estudio para formular un programa actualizado de sustitución progresiva de leña como energético en el sector residencial en Colombia. Disponible: https://www1.upme.gov.co/Hidrocarburos/Plan_sustitucion_progresiva_Lena.pdf
RESULTADOS TÉCNICOS
Ahorros en energía total (PJ) | 90.96 | Simulación propia UPME calculado como el ahorro frente a una linea base de consumo tendencial lineal. | Emisiones evitadas (TonCO2) | 2066660.094 | Calculado con los factores de emision del SIN publicado por la UPME en 2020 y los factores de FECOF para Gas natural y GLP
RESULTADOS
USUARIO
COSTOS (Millones de COP) |  |  | BENEFICIOS (Millones de COP)
VPN inversión (Equipo) | 7740056.679 | Costo del equipo, incluyendo transporte,impuestos, instalación | VPN de los costos ahorrado de energía | 7624209.599 | VPN de la diferencia de costos entre la linea base y el escenario con la implementación de las medidas
VPN costos de financiación MMCOP | 2036408.912 | Intereses sobre el valor del equpo (se asume 100% de financiación. | VPN del valor en las mejoras en calidad de vida y percepción de contribución ambiental | 381210.48 | Se asume como un 5% sobre el ahorro energético
VPN costos de mantenimiento | 77400.5668 | Se asume un 1% del valor del nuevo equipo | VPN de los costos evitados por mora, reconexión del servicio para los usuarios de GN | 8974.1239 | Menor intereses de mora, evito costo de reconexión
VPN del costo de disposición del equipo viejo | 77400.5668 | Se asume un 1% del valor del nuevo equipo
Total costos | 9931266.725 |  | Total beneficios | 8014394.203
SISTEMA
COSTOS (Millones de COP) |  |  | BENEFICIOS (Millones de COP)
VPN de la disminución de ingresos de las empresas de gas natural | 1629565.6 | VPN reducción de ingresos en G,C | VPN del mayor ingreso para las empresas EE | 3086771.819
VPN de los aumentos en los costos de infraestructura para atender a los nuevos consumos de energía eléctrica | 1317679.227 | Se supone que las inversiones ascenderían a 40% de la tarifa asociado al aumento de consumo de los nuevos usuarios | VPN del mayor ingreso para las empresas GLP | 1095749.749
VPN de los aumentos en los costos de infraestructura para atender a los nuevos consumos de GLP | 74157.3675 | Se supone que las inversiones ascenderían a 40% de la tarifa asociado al aumento de consumo de los nuevos usuarios
VPN en los aumentos en el precio de bolsa por el mayor consumo | 3.0163 | Cambios en el precio de bolsa por aumento en la demanda de energía
VPN del costo del aumento en el riesgo de cartera por los nuevos consumos de energía eléctrica | 211021.73 | Se supone que el consumo esta correlacionado con la cartera de las empresas de energía eléctrica
Total costos | 3232426.941 |  | Total beneficios | 4182521.569
SOCIEDAD
COSTOS |  |  | BENEFICIOS
VPN del aumento de subsidios para los nuevos consumos de GLP | 11267.8576 | Subsidios a estratos 1 y 2 de energía eléctrica y al 17% de los usuarios de GLP | VPN de los menores menores subsidios por reducción de consumo en gas natural | 648669.3122 | Ahorros en subsidio en el consumo de gas en estratos 1 y 2 por el cambio de estufas
VPN costo de disposición final de las estufas | 133523.7065 | Se asume un valor del 1% sobre el valor de la nueva inversión | VPN del valor de las emisiones evitadas | 215.4929 | Se consideran nuevas emisiones por los consumos asociados a los nuevos energéticos, las emisiones de leña se consideran balance cero
VPN por menores ingresos por venta de leña | 11764.8781 |  | VPN de los costos evitados en salud | 132257.4857 | Asociado con reducción de enfermedades en hogares que sustituyen leña
Total costos | 156556.4422 |  | Total beneficios | 781142.2908
E. Total beneficios y costos cuantificados
Costo total (VPN$) | 13320250.11 |  | Beneficio total (VPN$) | 12978058.06
Relación beneficio/costo usuario | 0.80699 | Relación beneficio/costo sistema | 1.2939 | Relación beneficio/costo sociedad | 4.9895
Relación beneficio/Costo | 0.97431
Cifras en MM $COP
($ Millones) | VPN |  | 1 | 2 | 3 | 4 | 5 | 6 | 7 | 8 | 9 | 10 | 11 | 12 | 13 | 14 | 15 | 16 | 17 | 18 | 19 | 20 | 21 | 22 | 23 | 24 | 25 | 26 | 27 | 28 | 29 | 30 | 31 | 32 | 33 | 34 | 35 | 36 | 37 | 38 | 39 | 40 | 41 | 42 | 43 | 44 | 45
Costos | 13320250.11 |  | 1: 2673264.985; 2: 1014038.849; 3: 1014761.834; 4: 1032854.272; 5: 1064408.401; 6: 1099727.134; 7: 1131367.124; 8: 1161154.425; 9: 1187143.477; 10: 1210585.842
Usuario
Inversión en el equipo | 7740056.679 |  | 2080567.595 | 777689.4932 | 778647.4241 | 793193.0663 | 818368.3752 | 846528.5804 | 871799.1912 | 895670.2637 | 916530.0113 | 935361.5163 | 0 | 0 | 0 | 0 | 0 | 0 | 0 | 0 | 0 | 0 | 0 | 0 | 0 | 0 | 0 | 0 | 0 | 0 | 0 | 0 | 0 | 0 | 0 | 0 | 0 | 0 | 0 | 0 | 0 | 0 | 0 | 0 | 0 | 0 | 0
Costos financieros | 2036408.912 |  | 1: 547397.3343; 2: 204610.1057; 3: 204862.1373; 4: 208689.0957; 5: 215312.7195; 6: 222721.6695; 7: 229370.3672; 8: 235650.8464; 9: 241139.046; 10: 246093.6149
Mantenimiento | 77400.5668 |  | 1: 20805.676; 2: 7776.8949; 3: 7786.4742; 4: 7931.9307; 5: 8183.6838; 6: 8465.2858; 7: 8717.9919; 8: 8956.7026; 9: 9165.3001; 10: 9353.6152
Costo de disposición del equipo viejo | 77400.5668 |  | 1: 20805.676; 2: 7776.8949; 3: 7786.4742; 4: 7931.9307; 5: 8183.6838; 6: 8465.2858; 7: 8717.9919; 8: 8956.7026; 9: 9165.3001; 10: 9353.6152
Sistema
Reducción de ingresos en la cadena de gas natural | 1629565.6 |  | 1: 279620.8836; 2: 280042.6346; 3: 281307.8875; 4: 284681.8951; 5: 287212.4008; 6: 289742.9066; 7: 291429.9104; 8: 293960.4161; 9: 296069.1709; 10: 299021.4276
Aumentos en infrestructura para atender a los nuevos consumos de EE | 1317679.227 |  | 1: 185519.029; 2: 197662.0927; 3: 209805.1564; 4: 223297.4495; 5: 236115.1278; 6: 249607.4208; 7: 261750.4846; 8: 275917.3922; 9: 289409.6853; 10: 304251.2076
Aumentos en infrestructura para atender a los nuevos consumos de GLP | 74157.3675 |  | 1: 25841.9559; 2: 22114.7508; 3: 18636.0259; 4: 15654.2618; 5: 12175.5369; 6: 8448.3317; 7: 4721.1266; 8: 496.9607; 9: -3478.7248; 10: -7205.93
Aumentos en el precio de bolsa por el mayor consumo | 3.0163 |  | 1: 0.42468; 2: 0.45247; 3: 0.48027; 4: 0.51116; 5: 0.5405; 6: 0.57138; 7: 0.59918; 8: 0.63161; 9: 0.6625; 10: 0.69647
Aumento en el riesgo de cartera | 211021.73 |  | 1: 29710.2251; 2: 31654.8944; 3: 33599.5636; 4: 35760.3073; 5: 37813.0137; 6: 39973.7574; 7: 41918.4267; 8: 44187.2075; 9: 46347.9511; 10: 48724.7692
Sociedad
Impacto fiscal (Aumento en subsidios en GLP) | 11267.8576 |  | 1: 3688.7032; 2: 3156.6787; 3: 2660.1225; 4: 2234.5029; 5: 1737.9467; 6: 1205.9222; 7: 673.8977; 8: 70.9366; 9: -496.5562; 10: -1028.5807
Costo de disposición final | 133523.7065 |  | 1: 20805.676; 2: 20805.676; 3: 20805.676; 4: 20805.676; 5: 20805.676; 6: 20805.676; 7: 20805.676; 8: 20805.676; 9: 20805.676; 10: 20805.676
Menores ingresos por venta de leña | 11764.8781 |  | 1: 395.4465; 2: 737.9313; 3: 1094.5393; 4: 1433.4934; 5: 1828.9399; 6: 2242.0402; 7: 2683.3867; 8: 3100.0177; 9: 3580.2027; 10: 4078.0416
Beneficios | 12978058.06 |  | 1: 735910.8876; 2: 754623.4; 3: 771957.4558; 4: 793549.6785; 5: 810625.665; 6: 830389.772; 7: 847228.046; 8: 867736.9389; 9: 887318.3641; 10: 910923.7578
Usuario
Ahorro en el costo energético | 7624209.599 |  | 1: 912809.0565; 2: 928703.1643; 3: 944431.6887; 4: 956691.8538; 5: 973844.1085; 6: 989469.4875; 7: 1009918.285; 8: 1026327.633; 9: 1044799.353; 10: 1059228.638
Calidad de vida | 381210.48 |  | 1: 45640.4528; 2: 46435.1582; 3: 47221.5844; 4: 47834.5927; 5: 48692.2054; 6: 49473.4744; 7: 50495.9142; 8: 51316.3816; 9: 52239.9676; 10: 52961.4319
Menores costos esperados de reconexión para usuarios de GN | 8974.1239 |  | 1: 1068.8298; 2: 1065.5583; 3: 1071.8127; 4: 1094.9967; 5: 1131.3937; 6: 1171.9973; 7: 1208.9468; 8: 1242.9372; 9: 1271.5207; 10: 1296.6429
Sistema
Mayor ingreso empresas EE | 3086771.819 |  | 1: 457051.426; 2: 480662.9388; 3: 502587.9149; 4: 527885.9644; 5: 549810.9405; 6: 575108.9899; 7: 597033.9661; 8: 624018.5521; 9: 649316.6015; 10: 677987.7242
Mayor ingreso empresas GLP | 1095749.749 |  | 1: 216261.7856; 2: 209148.8002; 3: 202657.0157; 4: 197530.1344; 5: 191160.8514; 6: 184170.3675; 7: 177302.3852; 8: 169192.0011; 9: 161702.8179; 10: 155079.8387
Sociedad
Impacto fiscal (Ahorro en subsidios GN) | 648669.3122 |  | 1: 98568.9537; 2: 98717.6248; 3: 99163.6382; 4: 100353.0072; 5: 101245.0339; 6: 102137.0606; 7: 102731.7451; 8: 103623.7718; 9: 104367.1275; 10: 105407.8253
Ahorro en emisiones en GEI | 215.4929 |  | 1: 30.003; 2: 30.6984; 3: 31.5468; 4: 32.4892; 5: 33.6197; 6: 34.7087; 7: 35.7627; 8: 36.9981; 9: 38.1046; 10: 39.1345
Costos en salud contaminación intramural (morbilidad y mortalidad) | 132257.4857 |  | 1: 16927.2201; 2: 18345.8045; 3: 19459.394; 4: 20266.4978; 5: 20928.048; 6: 21602.2315; 7: 22360.0178; 8: 23173.0059; 9: 24020.8725; 10: 24855.6285
VPN Costos | 13320250.11
VPN Beneficios | 12978058.06
Relación B/C | 0.97431
Cuadros /Notas de soporte
Supuestos PROURE
1. Todos hogares nuevos estrato 1, 2, 3 y mitad de 4 pasan a GN eficiente
2. Todos los hogares nuevos estrato 5 y 6 y mitad de 4 pasan a EE.
3. Todos los Hogares del 2006 a 2015 se cambian a una mejor tecnologia, de acuerdo a las concideraciones anteriores.
4. Los hogares urbanos con leña se convierten a GLP
Escenario PROURE
Energetico | 2019 | 2020 | 1: 2021; 2: 2022; 3: 2023; 4: 2024; 5: 2025; 6: 2026; 7: 2027; 8: 2028; 9: 2029; 10: 2030
Electricidad_SIN | 1003983.455 | 1003983.455 | 1: 1911406.725; 2: 1965115.444; 3: 2016524.409; 4: 2067442.916; 5: 2119276.252; 6: 2172195.329; 7: 2225833.623; 8: 2280514.406; 9: 2336546.827; 10: 2394071.567
Gas Natural | 9387924.766 | 9436875.419 | 1: 8815621.15; 2: 9012584.431; 3: 9187438.465; 4: 9357003.958; 5: 9533980.623; 6: 9722535.545; 7: 9918877.252; 8: 10118780.47; 9: 10314694.05; 10: 10500894.31
Leña | 112329.454 | 112329.454 | 1: 103357.873; 2: 93634.4294; 3: 83320.7732; 4: 72579.3446; 5: 61487.2884; 6: 50037.9088; 7: 38186.8955; 8: 25904.9911; 9: 13173.7097; 10: 0
GLP | 1962960.325 | 2240276.672 | 1: 2249248.253; 2: 2258971.696; 3: 2269285.353; 4: 2280026.781; 5: 2291118.837; 6: 2302568.217; 7: 2314419.23; 8: 2326701.135; 9: 2339432.416; 10: 2352606.126
Total de hogares | 12467198 | 12793465 | 1: 13079634; 2: 13330306; 3: 13556569; 4: 13777053; 5: 14005863; 6: 14247337; 7: 14497317; 8: 14751901; 9: 15003847; 10: 15247572
|  |  | -621254.2698 | -1.4503 | -1.4778 | -1.5139 | -1.5383 | -1.5698 | -1.5904 | -1.6224 | -1.6477 | -1.6791
Hogares que realizar remplazo por tecnología | 2019 | 2020 | 1: 2021; 2: 2022; 3: 2023; 4: 2024; 5: 2025; 6: 2026; 7: 2027; 8: 2028; 9: 2029; 10: 2030
Electricidad_SIN |  | 0 | 1: 907423.2698; 2: 53708.7188; 3: 51408.9654; 4: 50918.5074; 5: 51833.3354; 6: 52919.077; 7: 53638.2939; 8: 54680.7832; 9: 56032.4211; 10: 57524.7403
Gas natural (E eficientes) |  | 0 | 1: 1055155.003; 2: 1051925.381; 3: 1058099.694; 4: 1080987.08; 5: 1116918.436; 6: 1157002.509; 7: 1193479.27; 8: 1227034.811; 9: 1255252.587; 10: 1280053.448
Leña |  | 0 | 1: -8971.581; 2: -9723.4436; 3: -10313.6562; 4: -10741.4286; 5: -11092.0562; 6: -11449.3796; 7: -11851.0133; 8: -12281.9044; 9: -12731.2814; 10: -13173.7097
GLP |  | 277316.3466 | 1: 8971.581; 2: 9723.4436; 3: 10313.6562; 4: 10741.4286; 5: 11092.0562; 6: 11449.3796; 7: 11851.0133; 8: 12281.9044; 9: 12731.2814; 10: 13173.7097
Total hogares | 0 | 277316.3466 | 1: 1971549.854; 2: 1115357.543; 3: 1119822.315; 4: 1142647.016; 5: 1179843.828; 6: 1221370.965; 7: 1258968.577; 8: 1293997.499; 9: 1324016.29; 10: 1350751.898
Porcentaje efectivo de hogares que pasan a gas natural eficiente |  | 0% | 1: 11.97%; 2: 11.67%; 3: 11.52%; 4: 11.55%; 5: 11.72%; 6: 11.9%; 7: 12.03%; 8: 12.13%; 9: 12.17%; 10: 12.19%
Porcentaje efectivo de hogares que se mantienen en gas natural convencional |  | 100% | 1: 88.03%; 2: 88.33%; 3: 88.48%; 4: 88.45%; 5: 88.28%; 6: 88.1%; 7: 87.97%; 8: 87.87%; 9: 87.83%; 10: 87.81%
hogares que pasan a GN eficiente |  |  | 1: 8.067%; 2: 7.867%; 3: 7.762%; 4: 7.787%; 5: 7.896%; 6: 8.021%; 7: 8.11%; 8: 8.173%; 9: 8.202%; 10: 8.216%
hogares que continuan con GN |  |  | 1: 59.33%; 2: 59.74%; 3: 60.01%; 4: 60.13%; 5: 60.18%; 6: 60.22%; 7: 60.31%; 8: 60.42%; 9: 60.54%; 10: 60.65%
| 2019 | 2020 | 1: 2021; 2: 2022; 3: 2023; 4: 2024; 5: 2025; 6: 2026; 7: 2027; 8: 2028; 9: 2029; 10: 2030
Hogares que permanecen por tecnología
Gas natural |  |  | 1: 7760466.146; 2: 5384386.655; 3: 5513270.632; 4: 5626440.204; 5: 5737106.7; 6: 5854942.822; 7: 5981962.817; 8: 6113759.808; 9: 6245002.026; 10: 6369135.142
Leña |  | 112329.454 | 1: 94386.2921; 2: 83910.9858; 3: 73007.117; 4: 61837.916; 5: 50395.2322; 6: 38588.5292; 7: 26335.8822; 8: 13623.0867; 9: 442.4283; 10: -13173.7097
Inversión | 2019 | 2020 | 1: 2021; 2: 2022; 3: 2023; 4: 2024; 5: 2025; 6: 2026; 7: 2027; 8: 2028; 9: 2029; 10: 2030
Electricidad_SIN |  | 0 | 1: 1383164.834; 2: 81866.9893; 3: 78361.527; 4: 77613.933; 5: 79008.3846; 6: 80663.3562; 7: 81759.6421; 8: 83348.6852; 9: 85408.9563; 10: 87683.6649
Gas Natural |  | 0 | 1: 691021.0115; 2: 688905.9318; 3: 692949.4893; 4: 707938.4385; 5: 731469.884; 6: 757720.943; 7: 781609.574; 8: 803585.0978; 9: 822064.9193; 10: 838307.0033
Leña |  | 0 | 1: 0; 2: 0; 3: 0; 4: 0; 5: 0; 6: 0; 7: 0; 8: 0; 9: 0; 10: 0
GLP |  | 197263.2926 | 1: 6381.75; 2: 6916.5721; 3: 7336.4077; 4: 7640.6948; 5: 7890.1066; 6: 8144.2812; 7: 8429.9751; 8: 8736.4807; 9: 9056.1358; 10: 9370.8481
Total |  | 197263.2926 | 1: 2080567.595; 2: 777689.4932; 3: 778647.4241; 4: 793193.0663; 5: 818368.3752; 6: 846528.5804; 7: 871799.1912; 8: 895670.2637; 9: 916530.0113; 10: 935361.5163
Costos de combustible (Miles de $COP) | 2019 | 2020 | 1: 2021; 2: 2022; 3: 2023; 4: 2024; 5: 2025; 6: 2026; 7: 2027; 8: 2028; 9: 2029; 10: 2030
Electricidad_SIN |  | 16205.5773 | 1: -495170.4182; 2: -527581.5729; 3: -559992.7275; 4: -596005.1216; 5: -630216.8959; 6: -666229.29; 7: -698640.4446; 8: -736453.4584; 9: -772465.8524; 10: -812079.4859
Leña |  | 269590.6896 | 1: 226527.1009; 2: 201386.3659; 3: 175217.0807; 4: 148410.9983; 5: 120948.5572; 6: 92612.4699; 7: 63206.1173; 8: 32695.4081; 9: 1061.828; 10: 0
GLP |  | -40496.0843 | 1: -34240.5916; 2: -29302.0448; 3: -24692.7343; 4: -20741.8969; 5: -16132.5864; 6: -11194.0396; 7: -6255.4927; 8: -658.4729; 9: 4609.3104; 10: 9547.8573
Gas natural |  | 31487.8082 | 1: 193300.1556; 2: 193591.7094; 3: 194466.3707; 4: 196798.8009; 5: 198548.1236; 6: 200297.4463; 7: 201463.6614; 8: 203212.9841; 9: 204670.753; 10: 206711.6294
Total | -2613999.992 | 276787.9907 | 1: -109583.7533; 2: -161905.5423; 3: -215002.0104; 4: -271537.2191; 5: -326852.8016; 6: -384513.4133; 7: -440226.1586; 8: -501203.5391; 9: -562123.961; 10: -595819.9992
Ahorro por remplazo PJ | 2019 | 2020 | 1: 2021; 2: 2022; 3: 2023; 4: 2024; 5: 2025; 6: 2026; 7: 2027; 8: 2028; 9: 2029; 10: 2030
Electricidad_SIN | 0 | 0.09 | 1: -2.71; 2: -2.85; 3: -2.98; 4: -3.13; 5: -3.26; 6: -3.41; 7: -3.54; 8: -3.7; 9: -3.85; 10: -4.02
Gas Natural | 0 | 1.08 | 1: 6.63; 2: 6.64; 3: 6.67; 4: 6.75; 5: 6.81; 6: 6.87; 7: 6.91; 8: 6.97; 9: 7.02; 10: 7.09
Lena | 0 | 0.21 | 1: 1.12; 2: 2.09; 3: 3.1; 4: 4.06; 5: 5.18; 6: 6.35; 7: 7.6; 8: 8.78; 9: 10.14; 10: 11.55
GLP | 0 | -1.23 | 1: -1.04; 2: -0.89; 3: -0.75; 4: -0.63; 5: -0.49; 6: -0.34; 7: -0.19; 8: -0.02; 9: 0.14; 10: 0.29
Carbon | 0 | 0 | 1: 0; 2: 0; 3: 0; 4: 0; 5: 0; 6: 0; 7: 0; 8: 0; 9: 0; 10: 0
Kerosene | 0 | 0 | 1: 0; 2: 0; 3: 0; 4: 0; 5: 0; 6: 0; 7: 0; 8: 0; 9: 0; 10: 0
Total | 0 | 0.13 | 1: 3.99; 2: 4.99; 3: 6.04; 4: 7.06; 5: 8.24; 6: 9.48; 7: 10.78; 8: 12.03; 9: 13.44; 10: 14.9
1GWh | 0.0036 | PJ | 1: Fte: BECO
Ahorro por remplazo GWh/año | 2019 | 2020 | 1: 2021; 2: 2022; 3: 2023; 4: 2024; 5: 2025; 6: 2026; 7: 2027; 8: 2028; 9: 2029; 10: 2030
Electricidad_SIN | 0 | 25 | 1: -763.8889; 2: -813.8889; 3: -863.8889; 4: -919.4444; 5: -972.2222; 6: -1027.7778; 7: -1077.7778; 8: -1136.1111; 9: -1191.6667; 10: -1252.7778
Nuevos consumos de energía electrica usuarios 4,5 y 6 kWh/año | 2019 | 2020 | 1: 2021; 2: 2022; 3: 2023; 4: 2024; 5: 2025; 6: 2026; 7: 2027; 8: 2028; 9: 2029; 10: 2030
Estrato 4 |  | 16544574.74 | 1: -505528672.5; 2: -538617822; 3: -571706971.4; 4: -608472693.1; 5: -643400128.6; 6: -680165850.3; 7: -713254999.7; 8: -751859007.5; 9: -788624729.1; 10: -829067022.9
Estrato 5 |  | 1253621.92 | 1: -38305114.23; 2: -40812358.07; 3: -43319601.91; 4: -46105428.4; 5: -48751963.56; 6: -51537790.05; 7: -54045033.89; 8: -56970151.7; 9: -59755978.19; 10: -62820387.33
Estrato 6 |  | 7201803.344 | 1: -220055102.2; 2: -234458708.8; 3: -248862315.5; 4: -264866323; 5: -280070130; 6: -296074137.5; 7: -310477744.1; 8: -327281951.9; 9: -343285959.4; 10: -360890367.5
|  | Ahorro | 1: Aumento del consumo por la sustitución
Urbano |  |  | 5: Ahorro por usuario en subsidios; 6: 2785.1816; 7: $/mes; 13: Ahorro real
ESTRATO | MERCADO | USO | 1: TIEMPO; 3: 11356532; 5: Porcentaje máximo de subsidio; 8: Consumo de subsistencia Cocción; 11: Consumo con estufa eficiente
Estrato 1 | MERCADO | Residencial | 1: 2019-12-01; 2: 3201283; 3: 3201283; 4: 28.19%; 5: 60%; 6: 1355.5071; 8: Gas natural*; 9: 14; 10: m3/mes; 11: 10.8; 12: 18.4; 13: 16.8; 14: 3.2; 15: m3/mes
Estrato 2 | MERCADO | Residencial | 1: 2019-12-01; 2: 3979399; 3: 3979399; 4: 35.04%; 5: 40%; 6: 1123.3212; 8: Energía eléctrica; 9: 13.2; 10: kWh/mes; 12: 132; 13: kWh-mes; 14: 0.1
Estrato 3 | MERCADO | Residencial | 1: 2019-12-01; 2: 2894042; 3: 2894042; 4: 25.48%; 5: 15%; 6: 306.3533; 8: GLP*; 9: 21; 10: Lt/mes
Estrato 4 | MERCADO | Residencial | 1: 2019-12-01; 2: 1020926; 3: 1020926; 4: 8.99%; 5: 0%; 8: Fuente: Estimación consumos de subsistencia, Corpoema
Estrato 5 | MERCADO | Residencial | 1: 2019-12-01; 2: 38679; 3: 38679; 4: 0.3406%; 5: 20%
Estrato 6 | MERCADO | Residencial | 1: 2019-12-01; 2: 222203; 3: 222203; 4: 1.957%; 5: 20%
Fuente: SUI |  |  | 4: 6.792%; 7: 50%
[6 empty] | Nuevos usuarios estrato 4 | 66.18% |  | Solo el 50% de acuerdo al supuesto del escenario PROURE
Urbano |  |  | 4: Nuevos usuarios estrato 5; 5: 5.014%
Consumo gas natural | Número de suscriptores | Porcentaje por estrato | 1: Subsidios; 2: Tarifas gas natural; 4: Nuevos usuarios estrato 6; 5: 28.81%
Estrato 1 | 1923832 | 22.64% | 1: 60%; 2: 1891.13
Estrato 2 | 3068832 | 36.11% | 1: 50%; 2: 1892.54
Estrato 3 | 2237566 | 26.33% | 2: 1640.59
Estrato 4 | 797183 | 9.381% | 2: 1631.06
Estrato 5 | 297802 | 3.504% | 1: 20%; 2: 1658.38
Estrato 6 | 172713 | 2.032% | 1: 20%; 2: 1638
Fuente: SUI-Datos Dic 2019
| 38.6735 | [MJ]/m3 | 1: 1000000000
Consumo gas natural (m3)/año | 2019 | 2020 | 1: 2021; 2: 2022; 3: 2023; 4: 2024; 5: 2025; 6: 2026; 7: 2027; 8: 2028; 9: 2029; 10: 2030
Estrato 1 |  | 6322138.282 | 1: 38810904.45; 2: 38869442.77; 3: 39045057.72; 4: 39513364.26; 5: 39864594.17; 6: 40215824.07; 7: 40449977.34; 8: 40801207.25; 9: 41093898.83; 10: 41503667.05
Estrato 2 |  | 10084862.02 | 1: 61909847.39; 2: 62003225.75; 3: 62283360.8; 4: 63030387.62; 5: 63590657.73; 6: 64150927.84; 7: 64524441.25; 8: 65084711.36; 9: 65551603.12; 10: 66205251.59
Estrato 3 |  | 7353137.731 | 1: 45140095.51; 2: 45208180.12; 3: 45412433.95; 4: 45957110.82; 5: 46365618.47; 6: 46774126.12; 7: 47046464.56; 8: 47454972.21; 9: 47795395.25; 10: 48271987.51
Estrato 4 |  | 2619719.997 | 1: 16082169.98; 2: 16106426.65; 3: 16179196.65; 4: 16373249.98; 5: 16518789.98; 6: 16664329.98; 7: 16761356.65; 8: 16906896.65; 9: 17028179.98; 10: 17197976.65
Estrato 5 |  | 978643.3663 | 1: 6007782.887; 2: 6016844.4; 3: 6044028.938; 4: 6116521.039; 5: 6170890.115; 6: 6225259.191; 7: 6261505.242; 8: 6315874.317; 9: 6361181.881; 10: 6424612.469
Estrato 6 |  | 567573.192 | 1: 3484268.762; 2: 3489524.069; 3: 3505289.991; 4: 3547332.45; 5: 3578864.294; 6: 3610396.138; 7: 3631417.367; 8: 3662949.211; 9: 3689225.748; 10: 3726012.899
171435069
Subsidios | 2019 | 2020 | 1: 2021; 2: 2022; 3: 2023; 4: 2024; 5: 2025; 6: 2026; 7: 2027; 8: 2028; 9: 2029; 10: 2030
Gas natural (Ahorro en subsidios) |  | 234032.3105 | 1: 1397393.072; 2: 1400478.891; 3: 1407318.2; 4: 1424077.565; 5: 1436188.16; 6: 1448212.013; 7: 1456191.68; 8: 1468511.693; 9: 1478895.841; 10: 1493571.063
Mayores subsidios GLP |  | -4362.6009 | 1: -3688.7032; 2: -3156.6787; 3: -2660.1225; 4: -2234.5029; 5: -1737.9467; 6: -1205.9222; 7: -673.8977; 8: -70.9366; 9: 496.5562; 10: 1028.5807
Neto |  | 229669.7095 | 1: 1393704.368; 2: 1397322.212; 3: 1404658.078; 4: 1421843.062; 5: 1434450.213; 6: 1447006.091; 7: 1455517.782; 8: 1468440.756; 9: 1479392.398; 10: 1494599.643
Contribuciones | 2019 | 2020 | 1: 2021; 2: 2022; 3: 2023; 4: 2024; 5: 2025; 6: 2026; 7: 2027; 8: 2028; 9: 2029; 10: 2030
Energía eléctrica (Mayores contribuciones) |  | 13553.0693 | 1: -414121.5632; 2: -441227.7019; 3: -468333.8405; 4: -498451.7724; 5: -527063.8077; 6: -557181.7395; 7: -584287.8782; 8: -615911.7067; 9: -646029.6386; 10: -679159.3636
Gas natural (Ahorro en contribuciones) |  | 7147.4129 | 1: 42676.7795; 2: 42771.0213; 3: 42979.8957; 4: 43491.7314; 5: 43861.5924; 6: 44228.8043; 7: 44472.5056; 8: 44848.7623; 9: 45165.8971; 10: 45614.0825
Neto (-mayores contribuciones,+reducción en contribuciones) |  | 20700.4823 | 1: -371444.7837; 2: -398456.6806; 3: -425353.9448; 4: -454960.041; 5: -483202.2152; 6: -512952.9352; 7: -539815.3726; 8: -571062.9444; 9: -600863.7414; 10: -633545.2811
| 46.3 | [MJ]/Kg | 1: 1000000000
Consumo GLP $ | 2019 | 2020 | 1: 2021; 2: 2022; 3: 2023; 4: 2024; 5: 2025; 6: 2026; 7: 2027; 8: 2028; 9: 2029; 10: 2030
Estrato 1 |  | -2880.9629 | 1: -2435.9361; 2: -2084.5992; 3: -1756.6847; 4: -1475.6151; 5: -1147.7007; 6: -796.3637; 7: -445.0268; 8: -46.8449; 9: 327.9145; 10: 679.2514
Estrato 2 |  | -1481.6381 | 1: -1252.7671; 2: -1072.0796; 3: -903.4378; 4: -758.8878; 5: -590.2461; 6: -409.5585; 7: -228.8709; 8: -24.0917; 9: 168.6417; 10: 349.3293
Energía en Kg |  | -26565874.73 | 1: -22462203.02; 2: -19222462.2; 3: -16198704.1; 4: -13606911.45; 5: -10583153.35; 6: -7343412.527; 7: -4103671.706; 8: -431965.4428; 9: 3023758.099; 10: 6263498.92
Estrato 1 |  | -18596112.31 | 1: -15723542.12; 2: -13455723.54; 3: -11339092.87; 4: -9524838.013; 5: -7408207.343; 6: -5140388.769; 7: -2872570.194; 8: -302375.8099; 9: 2116630.67; 10: 4384449.244
Estrato 2 |  | -7969762.419 | 1: -6738660.907; 2: -5766738.661; 3: -4859611.231; 4: -4082073.434; 5: -3174946.004; 6: -2203023.758; 7: -1231101.512; 8: -129589.6328; 9: 907127.4298; 10: 1879049.676
Subsidios GLP | Consumo de subsistencia RES UPME 129 de 2007, 14,6 KG
Caquetá | 90 | 2.382% | 1: 70%; 2: Estrato 1; 3: 50%
Nariño | 239 | 6.326% | 1: 30%; 2: Estrato 2; 3: 40%
Putumayo | 63 | 1.668%
San Andres y Providencia | 15 | 0.397%
Cauca | 187 | 4.95%
Total Nacional | 3778 | 10.77%
Total menos cabecera
Efecto en emisiones por remplazo TonCO2GJ |  | 2020 | 2021 | 2022 | 2023 | 2024 | 2025 | 2026 | 2027 | 2028 | 2029 | 2030
Electricidad_SIN |  | 4150 | -124961.1111 | -131416.6667 | -137411.1111 | -144327.7778 | -150322.2222 | -157238.8889 | -163233.3333 | -170611.1111 | -177527.7778 | -185366.6667
Gas Natural |  | 61179.6051 | 375574.798 | 376141.2758 | 377840.7093 | 382372.5319 | 385771.3988 | 389170.2658 | 391436.1771 | 394835.044 | 397667.4332 | 401632.7779
Leña |  | 0 | 0 | 0 | 0 | 0 | 0 | 0 | 0 | 0 | 0 | 0
GLP |  | -82637.6914 | -69872.5196 | -59794.7524 | -50388.8363 | -42326.6225 | -32920.7064 | -22842.9391 | -12765.1719 | -1343.7023 | 9405.9161 | 19483.6833
|  | -17308.0864 | 180741.1673 | 184929.8568 | 190040.7619 | 195718.1316 | 202528.4703 | 209088.4378 | 215437.6719 | 222880.2306 | 229545.5715 | 235749.7946
0.0895
Costos de inversión en estufas
Energético | Tipo de estufa | 2020: Costo total $DIC2020; 2021: Costo mensual de financiación a 10 años
Estufa de leña o carbón mejorada | Con chimenea cerca a centros urbanos | 2020: 1524277.457; 2021: 12500; 2022: 9.841%
| Con chimenea en hogares alejados | 2020: 2032369.942; 2021: 16667; 2022: 9.841%
Estufa a GLP | A GLP para empotrar | 2020: 304855.4913; 2021: 2500; 2022: 9.841%
| A GLP con horno | 2020: 711329.4798; 2021: 5833; 2022: 9.84%
| Promedio | 2020: 508092.4855; 2021: 4166.5
Biogás | Biodigestor y estufa a gas | 2020: 1524277.457; 2021: 12500; 2022: 9.841%
Estufa eléctrica | Convencional de resistencia | 2020: 304855.4913; 2021: 2500; 2022: 9.841%
| Inducción con batería de ollas | 2020: 1524277.457; 2021: 12500; 2022: 9.841%
Fuente: Consorcio Estrategia Rural Sostenible
Gas natural eficiente |  | 2020: 654900; 2021: 5370.5774; 2022: 9.841%
https://www.homecenter.com.co/homecenter-co/compare
Energético | Costo mensual
Leña | 160000 | 2020: corresponde a una hora diaria en el proceso de búsqueda, recolección y resguardo, lo cual se calcula como 4 días de trabajo de recolección al mes, a razón de $40.000/día,
Carbón | 40000
GLP | 60000
Biogás | 160000
Electricidad | 66000 | 2020: el costo mensual de la electricidad se estima en $66.000 para una estufa convencional, asumiendo un consumo mensual de 132 kWh por cocción; 2021: 122.2222; 2022: 540; 2023: kWh-mes
Electricidad inducción | 59400
Fuente: Consorcio Estrategia Rural Sostenible
Gas natural | 26475.82
Gas natural E eficiente | 20424.204
| Costo de la contaminación intramural al año (Millones de pesos) | 2020: N° de hogares; 2021: Costo anual por hogar al año (Pesos); 2022: Costo mensual por hogar al año (Pesos)
Costo por morbilidad | 40820 | 2020: 1664229; 2021: 24528; 2022: 2044
Costo por mortalidad | 3099180 | 2020: 1664229; 2021: 1862231; 2022: 155186
Total / hogar / mes |  | 2022: 157230
Fuente: Consorcio estrategia rural sostenible,2019
Energía eléctrica |  | 2023: Gas natural (Convencional); 2028: Gas natural (estufas eficientes) |  | GLP
Usuario estrato 1 | Inversión | 2020: 1524277.457; 2023: Usuario estrato 1; 2024: Inversión; 2028: Usuario estrato 1; 2029: Inversión; 2030: 654900 |  | Usuario estrato 1 | Inversión
| Consumo en kWh/mes | 2020: 13.2; 2024: Consumo en m3/mes; 2025: 14; 2029: Consumo en m3/mes; 2030: 10.8 |  |  | Ahorro en kWh/mes | 14
| Subsidio | 2020: 4808.6532; 2024: Subsidio; 2025: 15885.492; 2029: Subsidio; 2030: 12254.5224 |  |  | Ahorro en $ | 0
|  | 2025: 0; 2026: Años | Años |  |  | #DIV/0! | Años
Usuario estrato 2 | Inversión | 2020: 1524277.457; 2023: Usuario estrato 2; 2024: Inversión; 2028: Usuario estrato 2; 2029: Inversión |  | Usuario estrato 2 | Inversión
| Consumo en kWh/mes | 2020: 13.2; 2024: Consumo en m3/mes; 2025: 14; 2029: Consumo en m3/mes; 2030: 10.8 |  |  | Ahorro en kWh/mes | 14
| Subsidio | 2020: 3205.7688; 2024: Subsidio; 2025: 13247.78; 2029: Subsidio; 2030: 10219.716 |  |  | Ahorro en $ | 0
|  | 2026: Años | Años |  |  |  | Años
Usuario estrato 3 | Inversión | 2020: 1524277.457; 2023: Usuario estrato 3; 2024: Inversión; 2028: Usuario estrato 3; 2029: Inversión |  | Usuario estrato 3 | Inversión
| Consumo en kWh/mes | 2020: 13.2; 2024: Consumo en m3/mes; 2025: 14; 2029: Consumo en m3/mes; 2030: 10.8 |  |  | Ahorro en kWh/mes | 14
| Subsidio | 2020: 1202.1633; 2024: Subsidio; 2025: 0; 2029: Subsidio; 2030: 0 |  |  | Ahorro en $ | 0
|  | 2026: Años | Años |  |  | #DIV/0! | Años
Estrato 4 | Inversión | 2020: 1524277.457; 2023: Estrato 4; 2024: Inversión; 2028: Estrato 4; 2029: Inversión |  | Estrato 4 | Inversión
| Consumo en kWh/mes | 2020: 13.2; 2024: Consumo en m3/mes; 2025: 14; 2029: Consumo en m3/mes; 2030: 10.8 |  |  | Ahorro en kWh/mes | 14
| Subsidio | 2020: 0; 2024: Ahorro en $; 2025: 0; 2029: Ahorro en $; 2030: 0 |  |  | Ahorro en $ | 0
|  | 2026: Años | Años |  |  | #DIV/0! | Años
Estrato 5 | Inversión | 2020: 1524277.457; 2023: Estrato 5; 2024: Inversión; 2028: Estrato 5; 2029: Inversión |  | Estrato 5 | Inversión
| Consumo en kWh/mes | 2020: 13.2; 2024: Consumo en m3/mes; 2025: 14; 2029: Consumo en m3/mes; 2030: 10.8 |  |  | Ahorro en kWh/mes | 14
| Contribución | 2020: 1602.8844; 2024: Contribución; 2025: 4643.464; 2029: Contribución; 2030: 3582.1008 |  |  | Ahorro en $ | 0
[15 empty] | Contribución | 0
Estrato 6 | Inversión | 2020: 1524277.457; 2023: Estrato 6; 2024: Inversión; 2026: Años; 2028: Estrato 6 | Años | Estrato 6 |  | #DIV/0! | Años
| Consumo en kWh/mes | 2020: 13.2; 2024: Consumo en m3/mes; 2025: 14; 2029: Inversión |  |  | Inversión
| Contribución | 2020: 1602.8844; 2024: Contribución; 2025: 4586.4; 2029: Consumo en m3/mes; 2030: 10.8 |  |  | Ahorro en kWh/mes | 14
|  | 2029: Contribución; 2030: 3538.08 |  |  | Ahorro en $ | 0
[15 empty] | Contribución | 0
[16 empty] | #DIV/0! | Años
|  | PRecio kg de leña | 6000
PJ a GWh | 0.0036
MJ a m3 de GN | 38.6735
Linea Base
EN PJ | Año 1 | Año 2 | Año 3 | Año 4 | Año 5 | Año 6 | Año 7 | Año 8 | Año 9 | Año 10
Consumo de EE | 3.33 | 3.43 | 3.52 | 3.61 | 3.71 | 3.81 | 3.92 | 4.02 | 4.13 | 4.24
Consumo de GN | 54.22 | 55.81 | 57.32 | 58.83 | 60.39 | 62.03 | 63.72 | 65.46 | 67.21 | 68.94
Consumo de Leña | 9.08 | 9.35 | 9.6 | 9.86 | 10.12 | 10.39 | 10.68 | 10.97 | 11.26 | 11.55
Consumo GLP | 11.34 | 11.67 | 11.99 | 12.3 | 12.63 | 12.97 | 13.32 | 13.69 | 14.05 | 14.42
Consumo en GWh de EE | 925 | 952.7778 | 977.7778 | 1002.7778 | 1030.5556 | 1058.3333 | 1088.8889 | 1116.6667 | 1147.2222 | 1177.7778
E1 | 260.7475 | 268.5777 | 275.6249 | 282.6722 | 290.5024 | 298.3327 | 306.9459 | 314.7762 | 323.3895 | 332.0028
E2 | 324.1257 | 333.8592 | 342.6194 | 351.3795 | 361.113 | 370.8465 | 381.5534 | 391.2869 | 401.9938 | 412.7006
E3 | 235.7224 | 242.8011 | 249.172 | 255.5429 | 262.6216 | 269.7004 | 277.487 | 284.5658 | 292.3524 | 300.139
E4 | 83.1554 | 85.6525 | 87.9 | 90.1474 | 92.6446 | 95.1417 | 97.8886 | 100.3858 | 103.1326 | 105.8795
E5 | 3.1504 | 3.245 | 3.3302 | 3.4153 | 3.5099 | 3.6046 | 3.7086 | 3.8032 | 3.9073 | 4.0114
E6 | 18.0986 | 18.6421 | 19.1313 | 19.6204 | 20.1639 | 20.7075 | 21.3053 | 21.8488 | 22.4467 | 23.0445
Costo de EE | 349343.878 | 359834.6852 | 369276.4116 | 378718.138 | 389208.9452 | 399699.7523 | 411239.6402 | 421730.4473 | 433270.3352 | 444810.2231
E1 | 63325.4583 | 65227.1237 | 66938.6226 | 68650.1215 | 70551.7869 | 72453.4523 | 74545.2843 | 76446.9497 | 78538.7816 | 80630.6136
E2 | 98396.9808 | 101351.8451 | 104011.2229 | 106670.6008 | 109625.4651 | 112580.3294 | 115830.6801 | 118785.5444 | 122035.8951 | 125286.2458
E3 | 121651.6594 | 125304.8623 | 128592.745 | 131880.6277 | 135533.8307 | 139187.0337 | 143205.557 | 146858.76 | 150877.2832 | 154895.8065
E4 | 50488.044 | 52004.2015 | 53368.7433 | 54733.285 | 56249.4425 | 57765.6 | 59433.3732 | 60949.5307 | 62617.3039 | 64285.0771
E5 | 2295.3598 | 2364.2895 | 2426.3262 | 2488.363 | 2557.2927 | 2626.2224 | 2702.0451 | 2770.9749 | 2846.7976 | 2922.6202
E6 | 13186.3757 | 13582.363 | 13938.7515 | 14295.14 | 14691.1273 | 15087.1146 | 15522.7005 | 15918.6878 | 16354.2738 | 16789.8598
Consumo GN en m3 | 1401992374 | 1443105762 | 1482150551 | 1521195341 | 1561533004 | 1603939265 | 1647638401 | 1692630410 | 1737880994 | 1782614428
E1 | 317394757.1 | 326702349.5 | 335541635.5 | 344380921.4 | 353512898.9 | 363113183 | 373006158.6 | 383191825.9 | 393436031.4 | 403563160.3
E2 | 506297424.7 | 521144582.7 | 535244713.8 | 549344845 | 563911867.9 | 579225917.6 | 595006859.1 | 611254692.4 | 627595904 | 643750358.9
E3 | 369154747.9 | 379980200.7 | 390260976.6 | 400541752.5 | 411162951.4 | 422328827.3 | 433835126.1 | 445681848 | 457596654.5 | 469375291.8
E4 | 131519646.5 | 135376456.5 | 139039213.2 | 142701969.9 | 146486009.9 | 150464103.2 | 154563479.8 | 158784139.8 | 163029056.5 | 167225459.8
E5 | 49131521.59 | 50572302.1 | 51940590.51 | 53308878.92 | 54722474.9 | 56208562.97 | 57739958.61 | 59316661.81 | 60902426.52 | 62470068.21
E6 | 28494276.36 | 29329870.23 | 30123421.63 | 30916973.04 | 31736800.98 | 32598671.39 | 33486818.33 | 34401241.8 | 35320920.59 | 36230088.75
Costo de GN | 1588541.474 | 1635125.409 | 1679365.498 | 1723605.587 | 1769310.58 | 1817359.418 | 1866873.16 | 1917851.806 | 1969123.432 | 2019809.097
E1 | 207075.957 | 213148.4537 | 218915.416 | 224682.3783 | 230640.2996 | 236903.7553 | 243358.17 | 250003.5438 | 256687.1094 | 263294.2913
E2 | 412900.7388 | 425009.0415 | 436508.1215 | 448007.2014 | 459887.0456 | 472376.1126 | 485245.9438 | 498496.5393 | 511823.2876 | 524997.7302
E3 | 602113.5432 | 619770.5061 | 636539.0685 | 653307.6308 | 670631.4436 | 688843.657 | 707611.1208 | 726933.835 | 746367.5993 | 765579.2635
E4 | 214516.4347 | 220807.1232 | 226781.2991 | 232755.475 | 238927.4712 | 245415.9801 | 252102.3094 | 258986.4591 | 265910.1729 | 272754.7585
E5 | 96163.7515 | 98983.7509 | 101661.8635 | 104339.9761 | 107106.7679 | 110015.4465 | 113012.8043 | 116098.8413 | 119202.6142 | 122270.9154
E6 | 55771.0493 | 57406.5338 | 58959.7297 | 60512.9257 | 62117.5519 | 63804.4667 | 65542.8119 | 67332.5874 | 69132.6489 | 70912.1383
Consumo Leña en kg | 534323.4837 | 550211.9574 | 564923.507 | 580223.5187 | 595523.5303 | 611412.004 | 628477.4016 | 645542.7992 | 662608.1968 | 679673.5944
E1 | 267161.7419 | 275105.9787 | 282461.7535 | 290111.7593 | 297761.7652 | 305706.002 | 314238.7008 | 322771.3996 | 331304.0984 | 339836.7972
E2 | 267161.7419 | 275105.9787 | 282461.7535 | 290111.7593 | 297761.7652 | 305706.002 | 314238.7008 | 322771.3996 | 331304.0984 | 339836.7972
Hogares | 8971.581 | 9723.4436 | 10313.6562 | 10741.4286 | 11092.0562 | 11449.3796 | 11851.0133 | 12281.9044 | 12731.2814 | 13173.7097
Consumo por hogar | 59.5573 | 56.5861 | 54.7743 | 54.0174 | 53.6892 | 53.4013 | 53.0315 | 52.5605 | 52.0457 | 51.5932
Costo | 3205.9409 | 3301.2717 | 3389.541 | 3481.3411 | 3573.1412 | 3668.472 | 3770.8644 | 3873.2568 | 3975.6492 | 4078.0416
Consumo GLP | 244924406 | 252051835.9 | 258963282.9 | 265658747.3 | 272786177.1 | 280129589.6 | 287688984.9 | 295680345.6 | 303455723.5 | 311447084.2
E1 | 122462203 | 126025917.9 | 129481641.5 | 132829373.7 | 136393088.6 | 140064794.8 | 143844492.4 | 147840172.8 | 151727861.8 | 155723542.1
E2 | 122462203 | 126025917.9 | 129481641.5 | 132829373.7 | 136393088.6 | 140064794.8 | 143844492.4 | 147840172.8 | 151727861.8 | 155723542.1
Costo | 20863.8044 | 21470.9522 | 22059.7015 | 22630.0524 | 23237.2002 | 23862.7463 | 24506.6909 | 25187.4323 | 25849.7753 | 26530.5167
E1 | 9483.5475 | 9759.5237 | 10027.137 | 10286.3875 | 10562.3637 | 10846.7029 | 11139.405 | 11448.8329 | 11749.8979 | 12059.3258
E2 | 11380.257 | 11711.4284 | 12032.5644 | 12343.665 | 12674.8365 | 13016.0434 | 13367.2859 | 13738.5994 | 14099.8774 | 14471.1909
Total | 1961955.098 | 2019732.318 | 2074091.152 | 2128435.119 | 2185329.866 | 2244590.389 | 2306390.356 | 2368642.942 | 2432219.192 | 2495227.878
Factores
TJ/1 tonelada de leña | Año 1: 16.9935
Tiempo gastado al mes en recolección de leña | Año 1: 4
Valor de 1 hora de recollección | Año 1: 5000
Linea base de consumo de leña
| Año 1 | Año 2 | Año 3 | Año 4 | Año 5 | Año 6 | Año 7 | Año 8 | Año 9 | Año 10
Hogares con Leña que van a sustituir | 11782.0754 | 12286.784 | 12608.658 | 12789.2763 | 12836.2575 | 12875.8115 | 12938.491 | 13055.1434 | 13126.7278 | 13173.7097
Consumo energético cocción en PJ | 1.12 | 2.09 | 3.1 | 4.06 | 5.18 | 6.35 | 7.6 | 8.78 | 10.14 | 11.55
En toneladas | 65.9077 | 122.9886 | 182.4232 | 238.9156 | 304.8233 | 373.6734 | 447.2311 | 516.6696 | 596.7005 | 679.6736
en kg | 65907.7425 | 122988.5552 | 182423.2159 | 238915.5666 | 304823.3091 | 373673.3615 | 447231.1098 | 516669.6243 | 596700.4544 | 679673.5946
kg/hogar - año | 5.5939 | 10.0098 | 14.4681 | 18.6809 | 23.7471 | 29.0213 | 34.5659 | 39.5759 | 45.4569 | 51.5932
kg/hogar - mes | 0.46616 | 0.83415 | 1.2057 | 1.5567 | 1.9789 | 2.4184 | 2.8805 | 3.298 | 3.7881 | 4.2994
horas al mes por hogar en recolección de leña | 0.011654 | 0.020854 | 0.030142 | 0.038919 | 0.049473 | 0.060461 | 0.072012 | 0.08245 | 0.094702 | 0.10749
Costo de la leña-mes por hogar | 58.2698 | 104.269 | 150.7093 | 194.593 | 247.3652 | 302.3057 | 360.0619 | 412.2494 | 473.5095 | 537.429
Costo total al año | 8.2385 | 15.3736 | 22.8029 | 29.8644 | 38.1029 | 46.7092 | 55.9039 | 64.5837 | 74.5876 | 84.9592
Con la medida
EN PJ | Año 1 | Año 2 | Año 3 | Año 4 | Año 5 | Año 6 | Año 7 | Año 8 | Año 9 | Año 10
Consumo de EE | 6.04 | 6.28 | 6.5 | 6.74 | 6.97 | 7.22 | 7.46 | 7.72 | 7.98 | 8.26
Consumo de GN | 47.59 | 49.17 | 50.65 | 52.08 | 53.58 | 55.16 | 56.81 | 58.49 | 60.19 | 61.85
Consumo de Leña | 7.96 | 7.26 | 6.5 | 5.8 | 4.94 | 4.04 | 3.08 | 2.19 | 1.12 | 0
Consumo de GLP | 12.38 | 12.56 | 12.74 | 12.93 | 13.12 | 13.31 | 13.51 | 13.71 | 13.91 | 14.13
Consumo en GWh de EE | 1677.7778 | 1744.4444 | 1805.5556 | 1872.2222 | 1936.1111 | 2005.5556 | 2072.2222 | 2144.4444 | 2216.6667 | 2294.4444
E1 | 260.7475 | 268.5777 | 275.6249 | 282.6722 | 290.5024 | 298.3327 | 306.9459 | 314.7762 | 323.3895 | 332.0028
E2 | 324.1257 | 333.8592 | 342.6194 | 351.3795 | 361.113 | 370.8465 | 381.5534 | 391.2869 | 401.9938 | 412.7006
E3 | 235.7224 | 242.8011 | 249.172 | 255.5429 | 262.6216 | 269.7004 | 277.487 | 284.5658 | 292.3524 | 300.139
E4 | 581.3309 | 609.5641 | 635.7092 | 665.5309 | 691.9258 | 721.9973 | 748.6419 | 780.5516 | 810.8728 | 844.8705
E5 | 40.8984 | 42.9431 | 44.839 | 47.0135 | 48.9189 | 51.1029 | 53.0178 | 55.341 | 57.5345 | 60.0065
E6 | 234.9529 | 246.6992 | 257.591 | 270.0832 | 281.0293 | 293.5758 | 304.5762 | 317.9229 | 330.5238 | 344.7251
Costo de EE | 837311.8174 | 873011.3004 | 905861.083 | 942312.1049 | 976210.9682 | 1013711.071 | 1048659.015 | 1087959.737 | 1126508.921 | 1168659.343
E1 | 63325.4583 | 65227.1237 | 66938.6226 | 68650.1215 | 70551.7869 | 72453.4523 | 74545.2843 | 76446.9497 | 78538.7816 | 80630.6136
E2 | 98396.9808 | 101351.8451 | 104011.2229 | 106670.6008 | 109625.4651 | 112580.3294 | 115830.6801 | 118785.5444 | 122035.8951 | 125286.2458
E3 | 121651.6594 | 125304.8623 | 128592.745 | 131880.6277 | 135533.8307 | 139187.0337 | 143205.557 | 146858.76 | 150877.2832 | 154895.8065
E4 | 352956.9031 | 370098.7581 | 385972.8761 | 404079.2366 | 420104.9703 | 438362.9466 | 454540.2961 | 473914.3936 | 492323.9855 | 512965.82
E5 | 29797.9047 | 31287.6301 | 32668.9771 | 34253.295 | 35641.535 | 37232.7458 | 38627.8788 | 40320.575 | 41918.6787 | 43719.7533
E6 | 171182.9111 | 179741.081 | 187676.6392 | 196778.2234 | 204753.3803 | 213894.5632 | 221909.3188 | 231633.5148 | 240814.2964 | 251161.1042
Consumo GN en m3 | 1230557305 | 1271412118 | 1309681183 | 1346657375 | 1385443589 | 1426298402 | 1468963238 | 1512403799 | 1556361509 | 1599284920
E1 | 278583852.6 | 287832906.8 | 296496577.8 | 304867557.1 | 313648304.8 | 322897358.9 | 332556181.3 | 342390618.6 | 352342132.6 | 362059493.3
E2 | 444387577.3 | 459141356.9 | 472961353 | 486314457.4 | 500321210.2 | 515074989.8 | 530482417.9 | 546169981 | 562044300.9 | 577545107.3
E3 | 324014652.4 | 334772020.6 | 344848542.7 | 354584641.7 | 364797333 | 375554701.1 | 386788661.6 | 398226875.8 | 409801259.3 | 421103304.3
E4 | 115437476.6 | 119270029.9 | 122860016.5 | 126328719.9 | 129967219.9 | 133799773.2 | 137802123.2 | 141877243.2 | 146000876.5 | 150027483.2
E5 | 43123738.7 | 44555457.7 | 45896561.58 | 47192357.88 | 48551584.78 | 49983303.78 | 51478453.37 | 53000787.49 | 54541244.64 | 56045455.74
E6 | 25010007.6 | 25840346.16 | 26618131.64 | 27369640.59 | 28157936.69 | 28988275.25 | 29855400.96 | 30738292.59 | 31631694.84 | 32504075.86
Costo de GN
E1 | 181754.7915 | 187789.0964 | 193441.4832 | 198902.9111 | 204631.6816 | 210665.9865 | 216967.634 | 223383.857 | 229876.4635 | 236216.3028
E2 | 362411.4009 | 374443.5508 | 385714.1722 | 396604.0294 | 408026.9565 | 420059.1064 | 432624.3262 | 445418.0046 | 458363.9887 | 471005.3614
E3 | 528487.339 | 546033.2519 | 562468.664 | 578348.8257 | 595006.3379 | 612552.2508 | 630875.5143 | 649531.9281 | 668410.4419 | 686844.7555
E4 | 188285.4505 | 194536.5749 | 200392.0586 | 206049.7218 | 211984.3336 | 218235.4581 | 224763.5311 | 231410.2963 | 238136.1897 | 244703.8267
E5 | 84404.8863 | 87207.1498 | 89832.0549 | 92368.2807 | 95028.6574 | 97830.921 | 100757.3354 | 103736.9573 | 106752.051 | 109696.2013
E6 | 48951.3876 | 50576.586 | 52098.9238 | 53569.8312 | 55112.7411 | 56737.9395 | 58435.1404 | 60163.1994 | 61911.8306 | 63619.3176
Consumo Leña en kg | 468415.7412 | 427223.4022 | 382500.2912 | 341307.9522 | 290700.2213 | 237738.6425 | 181246.2918 | 128873.175 | 65907.7425 | 0
Costo de leña | 2810.4944 | 2563.3404 | 2295.0017 | 2047.8477 | 1744.2013 | 1426.4319 | 1087.4778 | 773.2391 | 395.4465 | 0
Consumo GLP en kg | 320115558.7 | 324769904.5 | 329424250.2 | 334337170.8 | 339250091.3 | 344163011.8 | 349334507.1 | 354506002.4 | 359677497.7 | 365366142.5
E1 | 160057779.3 | 162384952.2 | 164712125.1 | 167168585.4 | 169625045.6 | 172081505.9 | 174667253.6 | 177253001.2 | 179838748.8 | 182683071.3
E2 | 160057779.3 | 162384952.2 | 164712125.1 | 167168585.4 | 169625045.6 | 172081505.9 | 174667253.6 | 177253001.2 | 179838748.8 | 182683071.3
Costo GLP | 27268.9378 | 27665.4168 | 28061.8956 | 28480.4012 | 28898.9067 | 29317.4122 | 29757.9443 | 30198.4764 | 30639.0085 | 31123.5938
E1 | 12394.9718 | 12575.1894 | 12755.4071 | 12945.6369 | 13135.8667 | 13326.0964 | 13526.3383 | 13726.5802 | 13926.8221 | 14147.0881
E2 | 14873.9661 | 15090.2273 | 15306.4885 | 15534.7643 | 15763.04 | 15991.3157 | 16231.606 | 16471.8962 | 16712.1865 | 16976.5057
Total | 1049146.041 | 1091029.154 | 1129659.464 | 1171743.265 | 1211485.758 | 1255120.901 | 1296472.071 | 1342315.31 | 1387419.839 | 1435999.24
Ahorro en costo de energéticos | 912809.0565 | 928703.1643 | 944431.6887 | 956691.8538 | 973844.1085 | 989469.4875 | 1009918.285 | 1026327.633 | 1044799.353 | 1059228.638
ahorro en PJ | 4 | 4.99 | 6.04 | 7.05 | 8.24 | 9.47 | 10.78 | 12.03 | 13.45 | 14.91
Ahorro Salida LEAP | 3.99 | 4.99 | 6.04 | 7.06 | 8.24 | 9.48 | 10.78 | 12.03 | 13.44 | 14.9
0.01
Ahorro GN
E1 | 38810904.45 | 38869442.77 | 39045057.72 | 39513364.26 | 39864594.17 | 40215824.07 | 40449977.34 | 40801207.25 | 41093898.83 | 41503667.05
E2 | 61909847.39 | 62003225.75 | 62283360.8 | 63030387.62 | 63590657.73 | 64150927.84 | 64524441.25 | 65084711.36 | 65551603.12 | 66205251.59
E3 | 45140095.51 | 45208180.12 | 45412433.95 | 45957110.82 | 46365618.47 | 46774126.12 | 47046464.56 | 47454972.21 | 47795395.25 | 48271987.51
Ahorro subsidios | 98568.9537 | 98717.6248 | 99163.6382 | 100353.0072 | 101245.0339 | 102137.0606 | 102731.7451 | 103623.7718 | 104367.1275 | 105407.8253
E1 | 37981.7483 | 38039.036 | 38210.8991 | 38669.2008 | 39012.927 | 39356.6532 | 39585.804 | 39929.5303 | 40215.9688 | 40616.9827
E2 | 60587.2054 | 60678.5888 | 60952.7391 | 61683.8064 | 62232.1069 | 62780.4074 | 63145.9411 | 63694.2416 | 64151.1587 | 64790.8426

## Resultados_AMIRES
CONSUMO (PJ) | [12 empty] | AHORRO (PJ)
Base
Fuente | 2019 | 2020 | 2021 | 2022 | 2023 | 2024 | 2025 | 2026 | 2027 | 2028 | 2029 | 2030
Electricity_SIN | 77.29 | 77.73 | 80.15 | 82.4 | 84.49 | 86.56 | 88.66 | 90.95 | 93.32 | 95.75 | 98.17 | 100.61
Total | 77.29 | 77.73 | 80.15 | 82.4 | 84.49 | 86.56 | 88.66 | 90.95 | 93.32 | 95.75 | 98.17 | 100.61 |  |  | 0.00034622 | 0.00078555 | 0.0021887 | 0.0046009 | 0.0076424 | 0.010245 | 0.01131 | 0.012025 | 0.012413 | 0.012878 | 0.01323 | 0.016805 | 0.018277 | 0.01975 | 0.021222 | 0.022695
Fuente | 2019 | 2020 | 2021 | 2022 | 2023 | 2024 | 2025 | 2026 | 2027 | 2028 | 2029 | 2030
Electricity_SIN | 8.91 | 8.92 | 8.96 | 8.98 | 8.97 | 8.96 | 8.95 | 8.96 | 8.97 | 8.98 | 8.99 | 8.99
Total | 8.91 | 8.92 | 8.96 | 8.98 | 8.97 | 8.96 | 8.95 | 8.96 | 8.97 | 8.98 | 8.99 | 8.99 |  | 2019 | 2020 | 2021 | 2022 | 2023 | 2024 | 2025 | 2026 | 2027 | 2028 | 2029 | 2030
[13 empty] | Base | 86.2 | 86.65 | 89.11 | 91.38 | 93.46 | 95.52 | 97.61 | 99.91 | 102.29 | 104.73 | 107.16 | 109.6
| 2019 | 2020 | 2021 | 2022 | 2023 | 2024 | 2025 | 2026 | 2027 | 2028 | 2029 | 2030 | PROURE | 86.2 | 86.62 | 89.04 | 91.18 | 93.03 | 94.79 | 96.61 | 98.78 | 101.06 | 103.43 | 105.78 | 108.15
Total_base | 86.2 | 86.65 | 89.11 | 91.38 | 93.46 | 95.52 | 97.61 | 99.91 | 102.29 | 104.73 | 107.16 | 109.6
PROURE | [12 empty] | Ahorro AMI Residencial
Fuente | 2019 | 2020 | 2021 | 2022 | 2023 | 2024 | 2025 | 2026 | 2027 | 2028 | 2029 | 2030 | Urbano | 2019 | 2020 | 2021 | 2022 | 2023 | 2024 | 2025 | 2026 | 2027 | 2028 | 2029 | 2030
Electricity_SIN | 77.29 | 77.7 | 80.08 | 82.22 | 84.1 | 85.89 | 87.74 | 89.91 | 92.19 | 94.55 | 96.9 | 99.27 | Neveras | 0 | 0.03 | 0.07 | 0.18 | 0.39 | 0.67 | 0.92 | 1.04 | 1.13 | 1.2 | 1.27 | 1.34
Total | 77.29 | 77.7 | 80.08 | 82.22 | 84.1 | 85.89 | 87.74 | 89.91 | 92.19 | 94.55 | 96.9 | 99.27
Fuente | 2019 | 2020 | 2021 | 2022 | 2023 | 2024 | 2025 | 2026 | 2027 | 2028 | 2029 | 2030 | Rural | 2019 | 2020 | 2021 | 2022 | 2023 | 2024 | 2025 | 2026 | 2027 | 2028 | 2029 | 2030
Electricity_SIN | 8.91 | 8.92 | 8.96 | 8.96 | 8.93 | 8.9 | 8.87 | 8.87 | 8.87 | 8.88 | 8.88 | 8.88 | Neveras | 0 | 0 | 0 | 0.02 | 0.04 | 0.06 | 0.08 | 0.09 | 0.1 | 0.1 | 0.11 | 0.11
Total | 8.91 | 8.92 | 8.96 | 8.96 | 8.93 | 8.9 | 8.87 | 8.87 | 8.87 | 8.88 | 8.88 | 8.88
Total | 2019 | 2020 | 2021 | 2022 | 2023 | 2024 | 2025 | 2026 | 2027 | 2028 | 2029 | 2030 |  | 2019 | 2020 | 2021 | 2022 | 2023 | 2024 | 2025 | 2026 | 2027 | 2028 | 2029 | 2030
Electricity_SIN | 86.2 | 86.62 | 89.04 | 91.18 | 93.03 | 94.79 | 96.61 | 98.78 | 101.06 | 103.43 | 105.78 | 108.15 | Electricity_SIN | 0 | 0.03 | 0.07 | 0.2 | 0.43 | 0.73 | 1 | 1.13 | 1.23 | 1.3 | 1.38 | 1.45
[15 empty] | 0.03% | 0.08% | 0.22% | 0.46% | 0.76% | 1.02% | 1.13% | 1.2% | 1.24% | 1.29% | 1.32%

## Resultados_residencial
CONSUMO (PJ)
Base
| Urbano | [14 empty] | Rural | [12 empty] | TOTAL
| Cocción | [14 empty] | Cocción | [12 empty] | Cocción
Rama | 2019 | 2020 | 2021 | 2022 | 2023 | 2024 | 2025 | 2026 | 2027 | 2028 | 2029 | 2030 |  |  | Rama | 2019 | 2020 | 2021 | 2022 | 2023 | 2024 | 2025 | 2026 | 2027 | 2028 | 2029 | 2030 | Rama | 2019 | 2020 | 2021 | 2022 | 2023 | 2024 | 2025 | 2026 | 2027 | 2028 | 2029 | 2030
Electricidad_SIN | 3.11 | 3.23 | 3.33 | 3.43 | 3.52 | 3.61 | 3.71 | 3.81 | 3.92 | 4.02 | 4.13 | 4.24 |  |  | Electricidad_SIN | 0.57 | 0.54 | 0.54 | 0.54 | 0.54 | 0.54 | 0.53 | 0.53 | 0.53 | 0.53 | 0.53 | 0.53 | Electricidad_SIN | 3.68 | 3.77 | 3.87 | 3.97 | 4.06 | 4.15 | 4.24 | 4.34 | 4.45 | 4.55 | 4.66 | 4.77
Gas Natural | 50.64 | 52.5 | 54.22 | 55.81 | 57.32 | 58.83 | 60.39 | 62.03 | 63.72 | 65.46 | 67.21 | 68.94 |  |  | Gas Natural | 0.46 | 0.44 | 0.44 | 0.44 | 0.44 | 0.44 | 0.44 | 0.43 | 0.43 | 0.43 | 0.43 | 0.43 | Gas Natural | 51.1 | 52.94 | 54.66 | 56.25 | 57.76 | 59.27 | 60.83 | 62.46 | 64.15 | 65.89 | 67.64 | 69.37
Lena | 8.49 | 8.8 | 9.08 | 9.35 | 9.6 | 9.86 | 10.12 | 10.39 | 10.68 | 10.97 | 11.26 | 11.55 |  |  | Lena | 87.52 | 82.81 | 82.96 | 82.86 | 82.58 | 82.25 | 81.96 | 81.72 | 81.52 | 81.33 | 81.1 | 80.82 | Lena | 96.01 | 91.61 | 92.04 | 92.21 | 92.18 | 92.11 | 92.08 | 92.11 | 92.2 | 92.3 | 92.36 | 92.37
GLP | 10.59 | 10.98 | 11.34 | 11.67 | 11.99 | 12.3 | 12.63 | 12.97 | 13.32 | 13.69 | 14.05 | 14.42 |  |  | GLP | 7.53 | 7.13 | 7.14 | 7.13 | 7.11 | 7.08 | 7.06 | 7.04 | 7.02 | 7 | 6.98 | 6.96 | GLP | 18.12 | 18.11 | 18.48 | 18.8 | 19.1 | 19.38 | 19.69 | 20.01 | 20.34 | 20.69 | 21.03 | 21.38
Carbon | 0 | 0 | 0 | 0 | 0 | 0 | 0 | 0 | 0 | 0 | 0 | 0 |  |  | Carbon | 0 | 0 | 0 | 0 | 0 | 0 | 0 | 0 | 0 | 0 | 0 | 0 | Carbon | 0 | 0 | 0 | 0 | 0 | 0 | 0 | 0 | 0 | 0 | 0 | 0
Kerosene | 0 | 0 | 0 | 0 | 0 | 0 | 0 | 0 | 0 | 0 | 0 | 0 |  |  | Kerosene | 0 | 0 | 0 | 0 | 0 | 0 | 0 | 0 | 0 | 0 | 0 | 0 | Kerosene | 0 | 0 | 0 | 0 | 0 | 0 | 0 | 0 | 0 | 0 | 0 | 0
Total | 72.83 | 75.5 | 77.97 | 80.26 | 82.43 | 84.6 | 86.85 | 89.2 | 91.64 | 94.14 | 96.65 | 99.14 |  |  | Total | 96.09 | 90.92 | 91.09 | 90.97 | 90.66 | 90.3 | 89.98 | 89.73 | 89.5 | 89.29 | 89.04 | 88.73 | Total | 168.92 | 166.42 | 169.06 | 171.23 | 173.09 | 174.9 | 176.83 | 178.93 | 181.14 | 183.43 | 185.69 | 187.87
| Calentamiento de agua | [14 empty] | Calentamiento de agua | [12 empty] | Calentamiento de agua
Rama | 2019 | 2020 | 2021 | 2022 | 2023 | 2024 | 2025 | 2026 | 2027 | 2028 | 2029 | 2030 |  |  | Rama | 2019 | 2020 | 2021 | 2022 | 2023 | 2024 | 2025 | 2026 | 2027 | 2028 | 2029 | 2030 | Rama | 2019 | 2020 | 2021 | 2022 | 2023 | 2024 | 2025 | 2026 | 2027 | 2028 | 2029 | 2030
Gas natural tanques y de paso | 0.11 | 0.11 | 0.11 | 0.11 | 0.12 | 0.12 | 0.12 | 0.12 | 0.13 | 0.13 | 0.13 | 0.13 |  |  | Gas natural tanques y de paso | 0 | 0 | 0 | 0 | 0 | 0 | 0 | 0 | 0 | 0 | 0 | 0 | Gas natural tanques y de paso | 0.11 | 0.11 | 0.11 | 0.11 | 0.12 | 0.12 | 0.12 | 0.12 | 0.13 | 0.13 | 0.13 | 0.13
Electricidad | 2.78 | 2.84 | 2.91 | 2.96 | 3.01 | 3.06 | 3.11 | 3.17 | 3.22 | 3.28 | 3.34 | 3.39 |  |  | Electricidad | 0.51 | 0.52 | 0.52 | 0.52 | 0.51 | 0.51 | 0.51 | 0.51 | 0.51 | 0.51 | 0.5 | 0.5 | Electricidad | 3.29 | 3.36 | 3.43 | 3.48 | 3.52 | 3.57 | 3.62 | 3.68 | 3.73 | 3.79 | 3.84 | 3.89
Total | 2.89 | 2.95 | 3.02 | 3.08 | 3.13 | 3.18 | 3.23 | 3.29 | 3.35 | 3.41 | 3.46 | 3.52 |  |  | Total | 0.51 | 0.52 | 0.52 | 0.52 | 0.51 | 0.51 | 0.51 | 0.51 | 0.51 | 0.51 | 0.5 | 0.5 | Total | 3.4 | 3.47 | 3.54 | 3.6 | 3.64 | 3.69 | 3.74 | 3.8 | 3.86 | 3.92 | 3.96 | 4.02
| Iluminación | [14 empty] | Iluminación | [12 empty] | Iluminación
Rama | 2019 | 2020 | 2021 | 2022 | 2023 | 2024 | 2025 | 2026 | 2027 | 2028 | 2029 | 2030 |  |  | Rama | 2019 | 2020 | 2021 | 2022 | 2023 | 2024 | 2025 | 2026 | 2027 | 2028 | 2029 | 2030 | Rama | 2019 | 2020 | 2021 | 2022 | 2023 | 2024 | 2025 | 2026 | 2027 | 2028 | 2029 | 2030
Iluminacion Bombillos UE | 10.74 | 10.96 | 11.21 | 11.42 | 11.62 | 11.8 | 12 | 12.21 | 12.42 | 12.64 | 12.86 | 13.07 |  |  | Iluminacion UE | 1.96 | 1.97 | 1.97 | 1.97 | 1.96 | 1.95 | 1.95 | 1.94 | 1.94 | 1.93 | 1.93 | 1.92 | Iluminacion UE | 12.7 | 12.93 | 13.18 | 13.39 | 13.58 | 13.75 | 13.95 | 14.15 | 14.36 | 14.57 | 14.79 | 14.99
Total | 10.74 | 10.96 | 11.21 | 11.42 | 11.62 | 11.8 | 12 | 12.21 | 12.42 | 12.64 | 12.86 | 13.07 |  |  | Total | 1.96 | 1.97 | 1.97 | 1.97 | 1.96 | 1.95 | 1.95 | 1.94 | 1.94 | 1.93 | 1.93 | 1.92 | Total | 12.7 | 12.93 | 13.18 | 13.39 | 13.58 | 13.75 | 13.95 | 14.15 | 14.36 | 14.57 | 14.79 | 14.99
| Refrigeración | [14 empty] | Refrigeración | [12 empty] | Refrigeración
Rama | 2019 | 2020 | 2021 | 2022 | 2023 | 2024 | 2025 | 2026 | 2027 | 2028 | 2029 | 2030 |  |  | Rama | 2019 | 2020 | 2021 | 2022 | 2023 | 2024 | 2025 | 2026 | 2027 | 2028 | 2029 | 2030 | Rama | 2019 | 2020 | 2021 | 2022 | 2023 | 2024 | 2025 | 2026 | 2027 | 2028 | 2029 | 2030
Aire Acondicionado | 6.49 | 7.13 | 7.81 | 8.49 | 9.18 | 9.88 | 10.61 | 11.36 | 12.14 | 12.94 | 13.77 | 14.6 |  |  | Aire Acondicionado | 0.28 | 0.3 | 0.33 | 0.35 | 0.37 | 0.39 | 0.41 | 0.43 | 0.45 | 0.47 | 0.49 | 0.51 | Aire Acondicionado | 6.77 | 7.43 | 8.14 | 8.84 | 9.55 | 10.27 | 11.02 | 11.79 | 12.59 | 13.41 | 14.26 | 15.11
Neveras | 30.34 | 30.6 | 31.54 | 32.41 | 33.23 | 34.04 | 34.88 | 35.77 | 36.68 | 37.62 | 38.56 | 39.49 |  |  | Neveras | 1.32 | 1.33 | 1.35 | 1.36 | 1.36 | 1.37 | 1.37 | 1.38 | 1.39 | 1.4 | 1.4 | 1.41 | Neveras | 31.66 | 31.93 | 32.89 | 33.77 | 34.59 | 35.41 | 36.25 | 37.15 | 38.07 | 39.02 | 39.96 | 40.9
Total | 36.83 | 37.72 | 39.35 | 40.9 | 42.41 | 43.92 | 45.49 | 47.13 | 48.82 | 50.56 | 52.33 | 54.09 |  |  | Total | 1.6 | 1.64 | 1.67 | 1.71 | 1.73 | 1.76 | 1.79 | 1.81 | 1.84 | 1.87 | 1.9 | 1.92 | Total | 38.43 | 39.36 | 41.02 | 42.61 | 44.14 | 45.68 | 47.28 | 48.94 | 50.66 | 52.43 | 54.23 | 56.01
| Fuerza motriz | [14 empty] | Fuerza motriz | [12 empty] | Fuerza motriz
Rama | 2019 | 2020 | 2021 | 2022 | 2023 | 2024 | 2025 | 2026 | 2027 | 2028 | 2029 | 2030 |  |  | Rama | 2019 | 2020 | 2021 | 2022 | 2023 | 2024 | 2025 | 2026 | 2027 | 2028 | 2029 | 2030 | Rama | 2019 | 2020 | 2021 | 2022 | 2023 | 2024 | 2025 | 2026 | 2027 | 2028 | 2029 | 2030
Lavadora | 3.82 | 3.97 | 4.1 | 4.22 | 4.34 | 4.45 | 4.57 | 4.7 | 4.83 | 4.97 | 5.1 | 5.23 |  |  | Lavadora | 0.39 | 0.4 | 0.4 | 0.41 | 0.41 | 0.41 | 0.42 | 0.42 | 0.42 | 0.43 | 0.43 | 0.43 | Lavadora | 4.21 | 4.37 | 4.5 | 4.63 | 4.75 | 4.86 | 4.99 | 5.12 | 5.25 | 5.4 | 5.53 | 5.66
Ventiladores | 0.92 | 0.95 | 0.98 | 1.01 | 1.04 | 1.06 | 1.09 | 1.12 | 1.15 | 1.18 | 1.21 | 1.24 |  |  | Ventiladores | 0.22 | 0.22 | 0.23 | 0.23 | 0.23 | 0.23 | 0.23 | 0.23 | 0.23 | 0.23 | 0.24 | 0.24 | Ventiladores | 1.14 | 1.17 | 1.21 | 1.24 | 1.27 | 1.29 | 1.32 | 1.35 | 1.38 | 1.41 | 1.45 | 1.48
Total | 4.74 | 4.92 | 5.08 | 5.23 | 5.37 | 5.52 | 5.66 | 5.82 | 5.98 | 6.14 | 6.31 | 6.47 |  |  | Total | 0.61 | 0.62 | 0.63 | 0.64 | 0.64 | 0.64 | 0.65 | 0.65 | 0.66 | 0.66 | 0.67 | 0.67 | Total | 5.35 | 5.54 | 5.71 | 5.87 | 6.01 | 6.16 | 6.31 | 6.47 | 6.64 | 6.8 | 6.98 | 7.14
[16 empty] | TV | [12 empty] | TV | bar: 0.92
Rama | 2019 | 2020 | 2021 | 2022 | 2023 | 2024 | 2025 | 2026 | 2027 | 2028 | 2029 | 2030 |  |  | Rama | 2019 | 2020 | 2021 | 2022 | 2023 | 2024 | 2025 | 2026 | 2027 | 2028 | 2029 | 2030 | Rama | 2019 | 2020 | 2021 | 2022 | 2023 | 2024 | 2025 | 2026 | 2027 | 2028 | 2029 | 2030
Convencional CRT | 11.95 | 10.85 | 10.77 | 10.65 | 10.5 | 10.33 | 10.16 | 10.07 | 9.98 | 9.89 | 9.78 | 9.66 |  |  | Convencional CRT | 2.52 | 2.45 | 2.42 | 2.39 | 2.35 | 2.31 | 2.27 | 2.25 | 2.23 | 2.21 | 2.19 | 2.17 | Convencional CRT | 14.47 | 13.3 | 13.19 | 13.04 | 12.85 | 12.64 | 12.43 | 12.32 | 12.21 | 12.1 | 11.97 | 11.83
LED LCD | 2.74 | 3.2 | 3.37 | 3.53 | 3.69 | 3.86 | 4.02 | 4.17 | 4.32 | 4.48 | 4.64 | 4.8 |  |  | LCD Plasma LED | 0.33 | 0.38 | 0.4 | 0.42 | 0.43 | 0.45 | 0.46 | 0.47 | 0.47 | 0.48 | 0.49 | 0.49 | LCD Plasma LED | 3.07 | 3.58 | 3.77 | 3.95 | 4.12 | 4.31 | 4.48 | 4.64 | 4.79 | 4.96 | 5.13 | 5.29
Total | 14.69 | 14.05 | 14.14 | 14.19 | 14.19 | 14.19 | 14.18 | 14.24 | 14.31 | 14.37 | 14.42 | 14.46 |  |  | Total | 2.86 | 2.83 | 2.82 | 2.8 | 2.78 | 2.75 | 2.73 | 2.71 | 2.7 | 2.69 | 2.67 | 2.66 | Total | 17.55 | 16.88 | 16.96 | 16.99 | 16.97 | 16.94 | 16.91 | 16.95 | 17.01 | 17.06 | 17.09 | 17.12
| 0.92: Otros |  |  |  | Otros | [12 empty] | Otros
Rama | 2019 | 2020 | 2021 | 2022 | 2023 | 2024 | 2025 | 2026 | 2027 | 2028 | 2029 | 2030 |  |  | Rama | 2019 | 2020 | 2021 | 2022 | 2023 | 2024 | 2025 | 2026 | 2027 | 2028 | 2029 | 2030 | Rama | 2019 | 2020 | 2021 | 2022 | 2023 | 2024 | 2025 | 2026 | 2027 | 2028 | 2029 | 2030
All others | 4.38 | 4.47 | 4.57 | 4.66 | 4.74 | 4.82 | 4.9 | 4.98 | 5.07 | 5.16 | 5.25 | 5.33 |  |  | All others | 0.8 | 0.81 | 0.81 | 0.81 | 0.81 | 0.8 | 0.8 | 0.8 | 0.8 | 0.79 | 0.79 | 0.79 | All others | 5.18 | 5.28 | 5.38 | 5.47 | 5.55 | 5.62 | 5.7 | 5.78 | 5.87 | 5.95 | 6.04 | 6.12
Total | 4.38 | 4.47 | 4.57 | 4.66 | 4.74 | 4.82 | 4.9 | 4.98 | 5.07 | 5.16 | 5.25 | 5.33 |  |  | Total | 0.8 | 0.81 | 0.81 | 0.81 | 0.81 | 0.8 | 0.8 | 0.8 | 0.8 | 0.79 | 0.79 | 0.79 | Total | 5.18 | 5.28 | 5.38 | 5.47 | 5.55 | 5.62 | 5.7 | 5.78 | 5.87 | 5.95 | 6.04 | 6.12
| 0.92: Total |  |  |  | Total | [12 empty] | Total
Rama | 2019 | 2020 | 2021 | 2022 | 2023 | 2024 | 2025 | 2026 | 2027 | 2028 | 2029 | 2030 |  |  | Rama | 2019 | 2020 | 2021 | 2022 | 2023 | 2024 | 2025 | 2026 | 2027 | 2028 | 2029 | 2030 | Rama | 2019 | 2020 | 2021 | 2022 | 2023 | 2024 | 2025 | 2026 | 2027 | 2028 | 2029 | 2030
All others | 147.1 | 150.57 | 155.34 | 159.74 | 163.89 | 168.03 | 172.31 | 176.87 | 181.59 | 186.42 | 191.28 | 196.08 |  |  | All others | 104.43 | 99.31 | 99.51 | 99.42 | 99.09 | 98.71 | 98.41 | 98.15 | 97.95 | 97.74 | 97.5 | 97.19 | All others | 251.53 | 249.88 | 254.85 | 259.16 | 262.98 | 266.74 | 270.72 | 275.02 | 279.54 | 284.16 | 288.78 | 293.27
| 1.2452 | 1.2546 | 1.294 | 1.3302 | 1.3644 | 1.3982 | 1.4334 | 1.4716 | 1.511 | 1.5514 | 1.5922 | 1.6324
| 62.26 | 62.73 | 64.7 | 66.51 | 68.22 | 69.91 | 71.67 | 73.58 | 75.55 | 77.57 | 79.61 | 81.62
PROURE
| 0.92: Urbano |  |  |  | Rural | [12 empty] | TOTAL | [14 empty] | Ahorros
| 0.92: Cocción |  |  |  | Cocción | [12 empty] | Ahorro Cocción | [14 empty] | Ahorro Cocción | [12 empty] | Ahorro Cocción Urbana | [12 empty] | Ahorro Cocción Rural
Rama | 2019 | 2020 | 2021 | 2022 | 2023 | 2024 | 2025 | 2026 | 2027 | 2028 | 2029 | 2030 |  |  | Rama | 2019 | 2020 | 2021 | 2022 | 2023 | 2024 | 2025 | 2026 | 2027 | 2028 | 2029 | 2030 | Rama | 2019 | 2020 | 2021 | 2022 | 2023 | 2024 | 2025 | 2026 | 2027 | 2028 | 2029 | 2030 |  |  | Rama | 2019 | 2020 | 2021 | 2022 | 2023 | 2024 | 2025 | 2026 | 2027 | 2028 | 2029 | 2030 | Rama | 2019 | 2020 | 2021 | 2022 | 2023 | 2024 | 2025 | 2026 | 2027 | 2028 | 2029 | 2030 | Rama | 2019 | 2020 | 2021 | 2022 | 2023 | 2024 | 2025 | 2026 | 2027 | 2028 | 2029 | 2030
Electricidad_SIN | 3.11 | 3.14 | 6.04 | 6.28 | 6.5 | 6.74 | 6.97 | 7.22 | 7.46 | 7.72 | 7.98 | 8.26 |  |  | Electricidad_SIN | 0.57 | 0.54 | 0.58 | 0.62 | 0.67 | 0.72 | 0.77 | 0.82 | 0.87 | 0.92 | 0.97 | 1.02 | Electricidad_SIN | 3.68 | 3.68 | 6.62 | 6.9 | 7.17 | 7.46 | 7.74 | 8.04 | 8.33 | 8.64 | 8.95 | 9.28 | 2.179% | 7.681% | Electricidad_SIN | 0 | 0.09 | -2.75 | -2.93 | -3.11 | -3.31 | -3.5 | -3.7 | -3.88 | -4.09 | -4.29 | -4.51 | Electricidad_SIN | 0 | 0.09 | -2.71 | -2.85 | -2.98 | -3.13 | -3.26 | -3.41 | -3.54 | -3.7 | -3.85 | -4.02 | Electricidad_SIN | 0 | 0 | -0.04 | -0.08 | -0.13 | -0.18 | -0.24 | -0.29 | -0.34 | -0.39 | -0.44 | -0.49
Gas Natural | 50.64 | 51.42 | 47.59 | 49.17 | 50.65 | 52.08 | 53.58 | 55.16 | 56.81 | 58.49 | 60.19 | 61.85 |  |  | Gas Natural | 0.46 | 0.44 | 0.44 | 0.44 | 0.44 | 0.44 | 0.44 | 0.44 | 0.44 | 0.44 | 0.44 | 0.44 | Gas Natural | 51.1 | 51.86 | 48.03 | 49.61 | 51.09 | 52.52 | 54.02 | 55.6 | 57.25 | 58.93 | 60.63 | 62.29 | 30.25% | 51.56% | Gas Natural | 0 | 1.08 | 6.63 | 6.64 | 6.67 | 6.75 | 6.81 | 6.86 | 6.9 | 6.96 | 7.01 | 7.08 | Gas Natural | 0 | 1.08 | 6.63 | 6.64 | 6.67 | 6.75 | 6.81 | 6.87 | 6.91 | 6.97 | 7.02 | 7.09 | Gas Natural | 0 | 0 | 0 | 0 | 0 | 0 | 0 | -0.01 | -0.01 | -0.01 | -0.01 | -0.01
Lena | 8.49 | 8.59 | 7.96 | 7.26 | 6.5 | 5.8 | 4.94 | 4.04 | 3.08 | 2.19 | 1.12 | 0 |  |  | Lena | 87.52 | 83.46 | 78.59 | 73.08 | 67.02 | 61 | 55.01 | 49.12 | 43.26 | 37.46 | 31.67 | 25.87 | Lena | 96.01 | 92.05 | 86.55 | 80.34 | 73.52 | 66.8 | 59.95 | 53.16 | 46.34 | 39.65 | 32.79 | 25.87 | 56.84% | 21.41% | Lena | 0 | -0.44 | 5.49 | 11.87 | 18.66 | 25.31 | 32.13 | 38.95 | 45.86 | 52.65 | 59.57 | 66.5 | Lena | 0 | 0.21 | 1.12 | 2.09 | 3.1 | 4.06 | 5.18 | 6.35 | 7.6 | 8.78 | 10.14 | 11.55 | Lena | 0 | -0.65 | 4.37 | 9.78 | 15.56 | 21.25 | 26.95 | 32.6 | 38.26 | 43.87 | 49.43 | 54.95
GLP | 10.59 | 12.21 | 12.38 | 12.56 | 12.74 | 12.93 | 13.12 | 13.31 | 13.51 | 13.71 | 13.91 | 14.13 |  |  | GLP | 7.53 | 7.09 | 7.33 | 7.57 | 7.79 | 7.99 | 8.2 | 8.41 | 8.63 | 8.85 | 9.06 | 9.26 | GLP | 18.12 | 19.3 | 19.71 | 20.13 | 20.53 | 20.92 | 21.32 | 21.72 | 22.14 | 22.56 | 22.97 | 23.39 | 10.73% | 19.36% | GLP | 0 | -1.19 | -1.23 | -1.33 | -1.43 | -1.54 | -1.63 | -1.71 | -1.8 | -1.87 | -1.94 | -2.01 | GLP | 0 | -1.23 | -1.04 | -0.89 | -0.75 | -0.63 | -0.49 | -0.34 | -0.19 | -0.02 | 0.14 | 0.29 | GLP | 0 | 0.04 | -0.19 | -0.44 | -0.68 | -0.91 | -1.14 | -1.37 | -1.61 | -1.85 | -2.08 | -2.3
Carbon | 0 | 0 | 0 | 0 | 0 | 0 | 0 | 0 | 0 | 0 | 0 | 0 |  |  | Carbon | 0 | 0 | 0 | 0 | 0 | 0 | 0 | 0 | 0 | 0 | 0 | 0 | Carbon | 0 | 0 | 0 | 0 | 0 | 0 | 0 | 0 | 0 | 0 | 0 | 0 | 0% | 0% | Carbon | 0 | 0 | 0 | 0 | 0 | 0 | 0 | 0 | 0 | 0 | 0 | 0 | Carbon | 0 | 0 | 0 | 0 | 0 | 0 | 0 | 0 | 0 | 0 | 0 | 0 | Carbon | 0 | 0 | 0 | 0 | 0 | 0 | 0 | 0 | 0 | 0 | 0 | 0
Kerosene | 0 | 0 | 0 | 0 | 0 | 0 | 0 | 0 | 0 | 0 | 0 | 0 |  |  | Kerosene | 0 | 0 | 0 | 0 | 0 | 0 | 0 | 0 | 0 | 0 | 0 | 0 | Kerosene | 0 | 0 | 0 | 0 | 0 | 0 | 0 | 0 | 0 | 0 | 0 | 0 | 0% | 0% | Kerosene | 0 | 0 | 0 | 0 | 0 | 0 | 0 | 0 | 0 | 0 | 0 | 0 | Kerosene | 0 | 0 | 0 | 0 | 0 | 0 | 0 | 0 | 0 | 0 | 0 | 0 | Kerosene | 0 | 0 | 0 | 0 | 0 | 0 | 0 | 0 | 0 | 0 | 0 | 0
Total | 72.83 | 75.37 | 73.98 | 75.27 | 76.39 | 77.54 | 78.61 | 79.72 | 80.86 | 82.11 | 83.21 | 84.24 |  |  | Total | 96.09 | 91.53 | 86.93 | 81.71 | 75.92 | 70.15 | 64.42 | 58.79 | 53.2 | 47.66 | 42.13 | 36.58 | Total | 168.92 | 166.9 | 160.91 | 156.98 | 152.31 | 147.69 | 143.03 | 138.51 | 134.06 | 129.77 | 125.34 | 120.82 |  |  | Total | 0 | -0.48 | 8.15 | 14.25 | 20.78 | 27.21 | 33.8 | 40.42 | 47.08 | 53.66 | 60.35 | 67.05 | Total | 0 | 0.13 | 3.99 | 4.99 | 6.04 | 7.06 | 8.24 | 9.48 | 10.78 | 12.03 | 13.44 | 14.9 | Total | 0 | -0.61 | 4.16 | 9.26 | 14.74 | 20.15 | 25.56 | 30.94 | 36.3 | 41.63 | 46.91 | 52.15
166.9
| 0.92: Calentamiento de agua |  |  |  | Calentamiento de agua | [12 empty] | Calentamiento de agua | [14 empty] | Calentamiento de agua | [14 empty] | -2.71 | -2.85 | -2.98 | -3.13 | -3.26 | -3.41 | -3.54 | -3.7 | -3.85 | -4.02
Rama | 2019 | 2020 | 2021 | 2022 | 2023 | 2024 | 2025 | 2026 | 2027 | 2028 | 2029 | 2030 |  |  | Rama | 2019 | 2020 | 2021 | 2022 | 2023 | 2024 | 2025 | 2026 | 2027 | 2028 | 2029 | 2030 | Rama | 2019 | 2020 | 2021 | 2022 | 2023 | 2024 | 2025 | 2026 | 2027 | 2028 | 2029 | 2030 |  |  | Rama | 2019 | 2020 | 2021 | 2022 | 2023 | 2024 | 2025 | 2026 | 2027 | 2028 | 2029 | 2030
Gas natural tanques y de paso | 0.11 | 0.11 | 0.11 | 0.11 | 0.12 | 0.12 | 0.12 | 0.12 | 0.13 | 0.13 | 0.13 | 0.13 |  |  | Gas natural tanques y de paso | 0 | 0 | 0 | 0 | 0 | 0 | 0 | 0 | 0 | 0 | 0 | 0 | Gas natural tanques y de paso | 0.11 | 0.11 | 0.11 | 0.11 | 0.12 | 0.12 | 0.12 | 0.12 | 0.13 | 0.13 | 0.13 | 0.13 |  |  | Gas natural tanques y de paso | 0 | 0 | 0 | 0 | 0 | 0 | 0 | 0 | 0 | 0 | 0 | 0
Electricidad | 2.78 | 2.84 | 2.91 | 2.96 | 3.01 | 3.06 | 3.11 | 3.17 | 3.22 | 3.28 | 3.34 | 3.39 |  |  | Electricidad | 0.51 | 0.52 | 0.52 | 0.52 | 0.51 | 0.51 | 0.51 | 0.51 | 0.51 | 0.51 | 0.5 | 0.5 | Electricidad | 3.29 | 3.36 | 3.43 | 3.48 | 3.52 | 3.57 | 3.62 | 3.68 | 3.73 | 3.79 | 3.84 | 3.89 |  |  | Electricidad | 0 | 0 | 0 | 0 | 0 | 0 | 0 | 0 | 0 | 0 | 0 | 0
Total | 2.89 | 2.95 | 3.02 | 3.08 | 3.13 | 3.18 | 3.23 | 3.29 | 3.35 | 3.41 | 3.46 | 3.52 |  |  | Total | 0.51 | 0.52 | 0.52 | 0.52 | 0.51 | 0.51 | 0.51 | 0.51 | 0.51 | 0.51 | 0.5 | 0.5 | Total | 3.4 | 3.47 | 3.54 | 3.6 | 3.64 | 3.69 | 3.74 | 3.8 | 3.86 | 3.92 | 3.96 | 4.02 |  |  | Total | 0 | 0 | 0 | 0 | 0 | 0 | 0 | 0 | 0 | 0 | 0 | 0
[59 empty] | 0 | 0 | 0 | 0 | 0 | 0 | 0 | 0 | 0 | 0
| 0.92: Iluminación |  |  |  | Iluminación | [12 empty] | Ahorro Iluminación | [14 empty] | Ahorro Iluminación | [14 empty] | 6.63 | 6.64 | 6.67 | 6.75 | 6.81 | 6.87 | 6.91 | 6.97 | 7.02 | 7.09
Rama | 2019 | 2020 | 2021 | 2022 | 2023 | 2024 | 2025 | 2026 | 2027 | 2028 | 2029 | 2030 |  |  | Rama | 2019 | 2020 | 2021 | 2022 | 2023 | 2024 | 2025 | 2026 | 2027 | 2028 | 2029 | 2030 | Rama | 2019 | 2020 | 2021 | 2022 | 2023 | 2024 | 2025 | 2026 | 2027 | 2028 | 2029 | 2030 |  |  | Rama | 2019 | 2020 | 2021 | 2022 | 2023 | 2024 | 2025 | 2026 | 2027 | 2028 | 2029 | 2030
Iluminacion Bombillos UE | 10.74 | 10.5 | 10.52 | 7.45 | 7.52 | 7.44 | 7.52 | 7.6 | 7.69 | 5.56 | 5.66 | 5.75 |  |  | Iluminacion UE | 1.96 | 1.96 | 1.96 | 1.55 | 1.54 | 1.51 | 1.5 | 1.5 | 1.49 | 0.85 | 0.85 | 0.85 | Iluminacion UE | 12.7 | 12.46 | 12.48 | 9 | 9.06 | 8.95 | 9.02 | 9.1 | 9.18 | 6.41 | 6.51 | 6.6 |  |  | Iluminacion UE | 0 | 0.47 | 0.7 | 4.39 | 4.52 | 4.8 | 4.93 | 5.05 | 5.18 | 8.16 | 8.28 | 8.39
Total | 10.74 | 10.5 | 10.52 | 7.45 | 7.52 | 7.44 | 7.52 | 7.6 | 7.69 | 5.56 | 5.66 | 5.75 |  |  | Total | 1.96 | 1.96 | 1.96 | 1.55 | 1.54 | 1.51 | 1.5 | 1.5 | 1.49 | 0.85 | 0.85 | 0.85 | Total | 12.7 | 12.46 | 12.48 | 9 | 9.06 | 8.95 | 9.02 | 9.1 | 9.18 | 6.41 | 6.51 | 6.6 |  |  | Total | 0 | 0.47 | 0.7 | 4.39 | 4.52 | 4.8 | 4.93 | 5.05 | 5.18 | 8.16 | 8.28 | 8.39
| 0.92: Refrigeración |  |  |  | Refrigeración | [12 empty] | Ahorro Refrigeración | [14 empty] | Ahorro Refrigeración
Rama | 2019 | 2020 | 2021 | 2022 | 2023 | 2024 | 2025 | 2026 | 2027 | 2028 | 2029 | 2030 |  |  | Rama | 2019 | 2020 | 2021 | 2022 | 2023 | 2024 | 2025 | 2026 | 2027 | 2028 | 2029 | 2030 | Rama | 2019 | 2020 | 2021 | 2022 | 2023 | 2024 | 2025 | 2026 | 2027 | 2028 | 2029 | 2030 |  |  | Rama | 2019 | 2020 | 2021 | 2022 | 2023 | 2024 | 2025 | 2026 | 2027 | 2028 | 2029 | 2030
Aire Acondicionado | 6.49 | 7.13 | 7.81 | 8.49 | 9.18 | 9.89 | 10.42 | 10.99 | 11.57 | 12.17 | 12.79 | 13.44 |  |  | Aire Acondicionado | 0.28 | 0.31 | 0.33 | 0.35 | 0.37 | 0.39 | 0.4 | 0.42 | 0.43 | 0.44 | 0.46 | 0.47 | Aire Acondicionado | 6.77 | 7.44 | 8.14 | 8.84 | 9.55 | 10.28 | 10.82 | 11.41 | 12 | 12.61 | 13.25 | 13.91 |  |  | Aire Acondicionado | 0 | -0.01 | 0 | 0 | 0 | -0.01 | 0.2 | 0.38 | 0.59 | 0.8 | 1.01 | 1.2
Neveras | 30.34 | 29.64 | 30.09 | 29.95 | 30.36 | 30.34 | 30.36 | 30.08 | 28.77 | 27.2 | 25.69 | 21.11 |  |  | Neveras | 1.32 | 1.3 | 1.3 | 1.27 | 1.26 | 1.23 | 1.21 | 1.17 | 1.1 | 1.02 | 0.94 | 0.75 | Neveras | 31.66 | 30.94 | 31.39 | 31.22 | 31.62 | 31.57 | 31.57 | 31.25 | 29.87 | 28.22 | 26.63 | 21.86 |  |  | Neveras | 0 | 0.99 | 1.5 | 2.55 | 2.97 | 3.84 | 4.68 | 5.9 | 8.2 | 10.8 | 13.33 | 19.04
Total | 36.83 | 36.77 | 37.9 | 38.44 | 39.54 | 40.23 | 40.78 | 41.07 | 40.34 | 39.37 | 38.48 | 34.55 |  |  | Total | 1.6 | 1.61 | 1.63 | 1.62 | 1.63 | 1.62 | 1.61 | 1.59 | 1.53 | 1.46 | 1.4 | 1.22 | Total | 38.43 | 38.38 | 39.53 | 40.06 | 41.17 | 41.85 | 42.39 | 42.66 | 41.87 | 40.83 | 39.88 | 35.77 |  |  | Total | 0 | 0.98 | 1.49 | 2.55 | 2.97 | 3.83 | 4.89 | 6.28 | 8.79 | 11.6 | 14.35 | 20.24
| 0.92: Fuerza motriz |  |  |  | Fuerza motriz | [12 empty] | Fuerza motriz | [14 empty] | Fuerza motriz
Rama | 2019 | 2020 | 2021 | 2022 | 2023 | 2024 | 2025 | 2026 | 2027 | 2028 | 2029 | 2030 |  |  | Rama | 2019 | 2020 | 2021 | 2022 | 2023 | 2024 | 2025 | 2026 | 2027 | 2028 | 2029 | 2030 | Rama | 2019 | 2020 | 2021 | 2022 | 2023 | 2024 | 2025 | 2026 | 2027 | 2028 | 2029 | 2030 |  |  | Rama | 2019 | 2020 | 2021 | 2022 | 2023 | 2024 | 2025 | 2026 | 2027 | 2028 | 2029 | 2030
Lavadora | 3.82 | 3.97 | 4.1 | 4.22 | 4.34 | 4.45 | 4.57 | 4.7 | 4.83 | 4.97 | 5.1 | 5.23 |  |  | Lavadora | 0.39 | 0.4 | 0.4 | 0.41 | 0.41 | 0.41 | 0.42 | 0.42 | 0.42 | 0.43 | 0.43 | 0.43 | Lavadora | 4.21 | 4.37 | 4.5 | 4.63 | 4.75 | 4.86 | 4.99 | 5.12 | 5.25 | 5.4 | 5.53 | 5.66 |  |  | Lavadora | 0 | 0 | 0 | 0 | 0 | 0 | 0 | 0 | 0 | 0 | 0 | 0
Ventiladores | 0.92 | 0.95 | 0.98 | 1.01 | 1.04 | 1.06 | 1.07 | 1.08 | 1.09 | 1.1 | 1.11 | 1.12 |  |  | Ventiladores | 0.22 | 0.22 | 0.23 | 0.23 | 0.23 | 0.23 | 0.23 | 0.23 | 0.23 | 0.23 | 0.24 | 0.24 | Ventiladores | 1.14 | 1.17 | 1.21 | 1.24 | 1.27 | 1.29 | 1.3 | 1.31 | 1.32 | 1.33 | 1.35 | 1.36 |  |  | Ventiladores | 0 | 0 | 0 | 0 | 0 | 0 | 0.02 | 0.04 | 0.06 | 0.08 | 0.1 | 0.12
Total | 4.74 | 4.92 | 5.08 | 5.23 | 5.38 | 5.51 | 5.64 | 5.78 | 5.92 | 6.07 | 6.21 | 6.35 |  |  | Total | 0.61 | 0.62 | 0.63 | 0.64 | 0.64 | 0.64 | 0.65 | 0.65 | 0.66 | 0.66 | 0.67 | 0.67 | Total | 5.35 | 5.54 | 5.71 | 5.87 | 6.02 | 6.15 | 6.29 | 6.43 | 6.58 | 6.73 | 6.88 | 7.02 |  |  | Total | 0 | 0 | 0 | 0 | -0.01 | 0.01 | 0.02 | 0.04 | 0.06 | 0.07 | 0.1 | 0.12
[16 empty] | TV | [12 empty] | TV | [14 empty] | TV | bar: 0.92
Rama | 2019 | 2020 | 2021 | 2022 | 2023 | 2024 | 2025 | 2026 | 2027 | 2028 | 2029 | 2030 |  |  | Rama | 2019 | 2020 | 2021 | 2022 | 2023 | 2024 | 2025 | 2026 | 2027 | 2028 | 2029 | 2030 | Rama | 2019 | 2020 | 2021 | 2022 | 2023 | 2024 | 2025 | 2026 | 2027 | 2028 | 2029 | 2030 |  |  | Rama | 2019 | 2020 | 2021 | 2022 | 2023 | 2024 | 2025 | 2026 | 2027 | 2028 | 2029 | 2030
Convencional CRT | 11.95 | 10.85 | 10.77 | 10.65 | 10.5 | 10.33 | 10.16 | 10.07 | 9.98 | 9.89 | 9.78 | 9.66 |  |  | Convencional CRT | 2.52 | 2.45 | 2.42 | 2.39 | 2.35 | 2.31 | 2.27 | 2.25 | 2.23 | 2.21 | 2.19 | 2.17 | Convencional CRT | 14.47 | 13.3 | 13.19 | 13.04 | 12.85 | 12.64 | 12.43 | 12.32 | 12.21 | 12.1 | 11.97 | 11.83 |  |  | Convencional CRT | 0 | 0 | 0 | 0 | 0 | 0 | 0 | 0 | 0 | 0 | 0 | 0
LED LCD | 2.74 | 3.2 | 3.37 | 3.53 | 3.69 | 3.86 | 4.02 | 4.17 | 4.32 | 4.48 | 4.64 | 4.8 |  |  | LCD Plasma LED | 0.33 | 0.38 | 0.4 | 0.42 | 0.43 | 0.45 | 0.46 | 0.47 | 0.47 | 0.48 | 0.49 | 0.49 | LCD Plasma LED | 3.07 | 3.58 | 3.77 | 3.95 | 4.12 | 4.31 | 4.48 | 4.64 | 4.79 | 4.96 | 5.13 | 5.29 |  |  | LCD Plasma LED | 0 | 0 | 0 | 0 | 0 | 0 | 0 | 0 | 0 | 0 | 0 | 0
Total | 14.69 | 14.05 | 14.14 | 14.19 | 14.19 | 14.19 | 14.18 | 14.24 | 14.31 | 14.37 | 14.42 | 14.46 |  |  | Total | 2.86 | 2.83 | 2.82 | 2.8 | 2.78 | 2.75 | 2.73 | 2.71 | 2.7 | 2.69 | 2.67 | 2.66 | Total | 17.55 | 16.88 | 16.96 | 16.99 | 16.97 | 16.94 | 16.91 | 16.95 | 17.01 | 17.06 | 17.09 | 17.12 |  |  | Total | 0 | 0 | 0 | 0 | 0 | 0 | 0 | 0 | 0 | 0 | 0 | 0
| 0.92: Otros |  |  |  | Otros | [12 empty] | Otros | [14 empty] | Otros
Rama | 2019 | 2020 | 2021 | 2022 | 2023 | 2024 | 2025 | 2026 | 2027 | 2028 | 2029 | 2030 |  |  | Rama | 2019 | 2020 | 2021 | 2022 | 2023 | 2024 | 2025 | 2026 | 2027 | 2028 | 2029 | 2030 | Rama | 2019 | 2020 | 2021 | 2022 | 2023 | 2024 | 2025 | 2026 | 2027 | 2028 | 2029 | 2030 |  |  | Rama | 2019 | 2020 | 2021 | 2022 | 2023 | 2024 | 2025 | 2026 | 2027 | 2028 | 2029 | 2030
All others | 4.38 | 4.47 | 4.57 | 4.66 | 4.74 | 4.82 | 4.9 | 4.98 | 5.07 | 5.16 | 5.25 | 5.33 |  |  | All others | 0.8 | 0.81 | 0.81 | 0.81 | 0.81 | 0.8 | 0.8 | 0.8 | 0.8 | 0.79 | 0.79 | 0.79 | All others | 5.18 | 5.28 | 5.38 | 5.47 | 5.55 | 5.62 | 5.7 | 5.78 | 5.87 | 5.95 | 6.04 | 6.12 |  |  | All others | 0 | 0 | 0 | 0 | 0 | 0 | 0 | 0 | 0 | 0 | 0 | 0
Total | 4.38 | 4.47 | 4.57 | 4.66 | 4.74 | 4.82 | 4.9 | 4.98 | 5.07 | 5.16 | 5.25 | 5.33 |  |  | Total | 0.8 | 0.81 | 0.81 | 0.81 | 0.81 | 0.8 | 0.8 | 0.8 | 0.8 | 0.79 | 0.79 | 0.79 | Total | 5.18 | 5.28 | 5.38 | 5.47 | 5.55 | 5.62 | 5.7 | 5.78 | 5.87 | 5.95 | 6.04 | 6.12 |  |  | Total | 0 | 0 | 0 | 0 | 0 | 0 | 0 | 0 | 0 | 0 | 0 | 0
[29 empty] | Total | [14 empty] | Total
[28 empty] | Rama | 2019 | 2020 | 2021 | 2022 | 2023 | 2024 | 2025 | 2026 | 2027 | 2028 | 2029 | 2030 |  |  | Rama | 2019 | 2020 | 2021 | 2022 | 2023 | 2024 | 2025 | 2026 | 2027 | 2028 | 2029 | 2030
[28 empty] | All others | 251.53 | 248.91 | 244.51 | 237.97 | 234.72 | 230.89 | 227.08 | 223.23 | 218.43 | 210.67 | 205.7 | 197.47 |  |  | All others | 0 | 0.97 | 10.34 | 21.19 | 28.26 | 35.85 | 43.64 | 51.79 | 61.11 | 73.49 | 83.08 | 95.8
Rama | 2019 | 2020 | 2021 | 2022 | 2023 | 2024 | 2025 | 2026 | 2027 | 2028 | 2029 | 2030
Leña | 0 | 0 | 4.16 | 9.26 | 14.74 | 20.15 | 25.56 | 30.94 | 36.3 | 41.63 | 46.91 | 52.15 | 0
AMI | 0 | 0 | 0.64582 | 1.0676 | 1.8734 | 2.866 | 3.7624 | 4.2153 | 4.5293 | 4.7822 | 5.0528 | 5.3135 | 0
Cocción urbana | 0 | 0 | 3.99 | 4.99 | 6.04 | 7.06 | 8.24 | 9.48 | 10.78 | 12.03 | 13.44 | 14.9 | 0
Iluminación | 0 | 0 | 0.7 | 4.39 | 4.52 | 4.8 | 4.93 | 5.05 | 5.18 | 8.16 | 8.28 | 8.39 | 0
Neveras | 0 | 0 | 1.5 | 2.55 | 2.97 | 3.84 | 4.68 | 5.9 | 8.2 | 10.8 | 13.33 | 19.04 | 0
Total EE Sector residencial PROURE | 0 | 0 | 10.9958 | 22.2576 | 30.1434 | 38.716 | 47.1724 | 55.5853 | 64.9893 | 77.4022 | 87.0128 | 99.7935
Tendencial | 1309.45 | 1244.92 | 1281.22 | 1330.98 | 1366.64 | 1403.12 | 1440.21 | 1478.38 | 1517.11 | 1556.33 | 1595.7 | 1636.03
PROURE ahorro residencial | 1309.45 | 1244.92 | 1270.2242 | 1308.7224 | 1336.4966 | 1364.404 | 1393.0376 | 1422.7947 | 1452.1207 | 1478.9278 | 1508.6872 | 1536.2365
Total demanda Actualización | 1309.4132 | 1255.6914 | 1286.3624 | 1326.7688 | 1353.0526 | 1379.4845 | 1404.8971 | 1430.1436 | 1455.2288 | 1479.3412 | 1501.8128 | 1523.1332
Total demanda Modernización | 1309.4132 | 1240.8915 | 1269.3662 | 1307.7785 | 1330.8671 | 1353.5758 | 1374.302 | 1394.33 | 1412.8864 | 1428.7505 | 1441.1663 | 1450.4747
Total demanda Inflexión | 1309.4132 | 1249.9947 | 1281.8663 | 1301.1863 | 1317.5924 | 1332.2145 | 1343.511 | 1352.7544 | 1359.1814 | 1361.7925 | 1361.4693 | 1359.6115
Total demanda Disrrupción | 1309.4132 | 1249.6426 | 1279.5931 | 1290.9231 | 1292.8508 | 1289.8128 | 1280.3717 | 1268.2135 | 1253.2897 | 1237.9809 | 1226.0146 | 1219.5047
534.0684
|  | total | 14605.72 | 3.657%
|  | residencial | 2735.22 | 19.53%
Año | 2019 | 2020 | 2021 | 2022 | 2023 | 2024 | 2025 | 2026 | 2027 | 2028 | 2029 | 2030
Tendencial | 251.53 | 249.88 | 254.85 | 259.16 | 262.98 | 266.74 | 270.72 | 275.02 | 279.54 | 284.16 | 288.78 | 293.27 | 2735.22
Leña | 251.53 | 249.88 | 250.69 | 249.9 | 248.24 | 246.59 | 245.16 | 244.08 | 243.24 | 242.53 | 241.87 | 241.12 | 2453.42
AMI | 251.53 | 249.88 | 250.0442 | 248.8324 | 246.3666 | 243.724 | 241.3976 | 239.8647 | 238.7107 | 237.7478 | 236.8172 | 235.8065 | 2419.3116
Cocción urbana | 251.53 | 249.88 | 246.0542 | 243.8424 | 240.3266 | 236.664 | 233.1576 | 230.3847 | 227.9307 | 225.7178 | 223.3772 | 220.9065 | 2328.3616
Iluminación | 251.53 | 249.88 | 245.3542 | 239.4524 | 235.8066 | 231.864 | 228.2276 | 225.3347 | 222.7507 | 217.5578 | 215.0972 | 212.5165 | 2273.9616
Neveras | 251.53 | 249.88 | 243.8542 | 236.9024 | 232.8366 | 228.024 | 223.5476 | 219.4347 | 214.5507 | 206.7578 | 201.7672 | 193.4765 | 2201.1516
PROURE | 251.53 | 247.61 | 242.95 | 235.54 | 230.57 | 224.67 | 219.21 | 214.59 | 209.37 | 201.29 | 196 | 187.41 | 2161.6
Actualización residencial | 252.0649 | 249.9977 | 251.8823 | 252.2245 | 252.6886 | 253.582 | 254.3612 | 255.5903 | 256.9536 | 258.0917 | 258.7237 | 258.6585 | 2552.7563 | 18.1%
Modernización residencial | 252.0649 | 249.7645 | 250.694 | 249.7824 | 248.9899 | 248.321 | 247.1605 | 246.0353 | 244.4627 | 241.9437 | 238.1274 | 232.8615 | 2448.3784 | 13.27%
Inflexión residencial | 252.0649 | 245.1708 | 243.0693 | 236.6667 | 229.6327 | 221.9704 | 213.1572 | 203.8292 | 193.6559 | 182.4784 | 170.567 | 158.5967 | 2053.6235 | -4.995%
Disrupción residencial | 252.0649 | 244.7938 | 241.2129 | 232.4386 | 222.409 | 210.6237 | 196.3261 | 181.6323 | 165.6029 | 149.8972 | 136.2435 | 125.508 | 1861.8942 | -13.86%
Rama | 2019 | 2020 | 2021 | 2022 | 2023 | 2024 | 2025 | 2026 | 2027 | 2028 | 2029 | 2030
Leña | 0 | 0 | -4.16 | -9.26 | -14.74 | -20.15 | -25.56 | -30.94 | -36.3 | -41.63 | -46.91 | -52.15
AMI | 0 | 0 | -0.64582 | -1.0676 | -1.8734 | -2.866 | -3.7624 | -4.2153 | -4.5293 | -4.7822 | -5.0528 | -5.3135
Cocción urbana | 0 | 0 | -3.99 | -4.99 | -6.04 | -7.06 | -8.24 | -9.48 | -10.78 | -12.03 | -13.44 | -14.9
Iluminación | 0 | 0 | -0.7 | -4.39 | -4.52 | -4.8 | -4.93 | -5.05 | -5.18 | -8.16 | -8.28 | -8.39
Neveras | 0 | 0 | -1.5 | -2.55 | -2.97 | -3.84 | -4.68 | -5.9 | -8.2 | -10.8 | -13.33 | -19.04
Total EE Sector residencial PROURE | 0 | 0 | -10.9958 | -22.2576 | -30.1434 | -38.716 | -47.1724 | -55.5853 | -64.9893 | -77.4022 | -87.0128 | -99.7935

## Resultados_AMI_PÉRDIDAS
CONSUMO (PJ) | [12 empty] | AHORRO (PJ)
Base | [13 empty] | Pérdidas
Entrada | 2019 | 2020 | 2021 | 2022 | 2023 | 2024 | 2025 | 2026 | 2027 | 2028 | 2029 | 2030 |  | 2019 | 2020 | 2021 | 2022 | 2023 | 2024 | 2025 | 2026 | 2027 | 2028 | 2029 | 2030
Electricity_SIN | 242.04 | 230.12 | 236.38 | 246.62 | 253.69 | 260.91 | 268.32 | 276.16 | 284.11 | 292.22 | 300.37 | 308.73 | Base | 19.76 | 23.95 | 24.56 | 25.6 | 26.3 | 27.01 | 27.74 | 28.51 | 29.29 | 30.09 | 30.89 | 31.71
Total | 242.04 | 230.12 | 236.38 | 246.62 | 253.69 | 260.91 | 268.32 | 276.16 | 284.11 | 292.22 | 300.37 | 308.73 | Proure | 19.76 | 22.69 | 23.08 | 23.37 | 22.59 | 21.52 | 20.64 | 20.58 | 20.81 | 21.14 | 21.45 | 21.78 | 0.016805 | 0.018277 | 0.01975 | 0.021222 | 0.022695
salida | 2019 | 2020 | 2021 | 2022 | 2023 | 2024 | 2025 | 2026 | 2027 | 2028 | 2029 | 2030
Electricity_SIN | 222.28 | 206.17 | 211.82 | 221.02 | 227.39 | 233.9 | 240.58 | 247.65 | 254.82 | 262.13 | 269.48 | 277.02
Total | 222.28 | 206.17 | 211.82 | 221.02 | 227.39 | 233.9 | 240.58 | 247.65 | 254.82 | 262.13 | 269.48 | 277.02 |  | Ahorro
[13 empty] | Ahorro | 2019 | 2020 | 2021 | 2022 | 2023 | 2024 | 2025 | 2026 | 2027 | 2028 | 2029 | 2030
Pérdidas | 2019 | 2020 | 2021 | 2022 | 2023 | 2024 | 2025 | 2026 | 2027 | 2028 | 2029 | 2030 | Electricidad SIN | 0 | 1.26 | 1.48 | 2.23 | 3.71 | 5.49 | 7.1 | 7.93 | 8.48 | 8.95 | 9.44 | 9.93
Electricidad_Base | 19.76 | 23.95 | 24.56 | 25.6 | 26.3 | 27.01 | 27.74 | 28.51 | 29.29 | 30.09 | 30.89 | 31.71 |  |  | 5.26% | 6.03% | 8.71% | 14.11% | 20.33% | 25.59% | 27.81% | 28.95% | 29.74% | 30.56% | 31.32%
PROURE AMI | [12 empty] | %participación demanda 2010 - 2019 SUI
Entrada | 2019 | 2020 | 2021 | 2022 | 2023 | 2024 | 2025 | 2026 | 2027 | 2028 | 2029 | 2030 | Residencial | Ahorro 2019: 0.38907
Electricity_SIN | 242.04 | 228.86 | 234.9 | 244.39 | 249.98 | 255.42 | 261.22 | 268.23 | 275.63 | 283.27 | 290.93 | 298.8 | Comercial | Ahorro 2019: 0.25599
Total | 242.04 | 228.86 | 234.9 | 244.39 | 249.98 | 255.42 | 261.22 | 268.23 | 275.63 | 283.27 | 290.93 | 298.8 |  | Ahorro 2019: Pérdidas por sector de consumo AMI
[14 empty] | 2019 | 2020 | 2021 | 2022 | 2023 | 2024 | 2025 | 2026 | 2027 | 2028 | 2029 | 2030
Salida | 2019 | 2020 | 2021 | 2022 | 2023 | 2024 | 2025 | 2026 | 2027 | 2028 | 2029 | 2030 | Residencial | 0 | 0.49023 | 0.57582 | 0.86763 | 1.4434 | 2.136 | 2.7624 | 3.0853 | 3.2993 | 3.4822 | 3.6728 | 3.8635
Electricity_SIN | 222.28 | 206.17 | 211.82 | 221.02 | 227.39 | 233.9 | 240.58 | 247.65 | 254.82 | 262.13 | 269.48 | 277.02 | Comercial | 0 | 0.32255 | 0.37887 | 0.57086 | 0.94972 | 1.4054 | 1.8175 | 2.03 | 2.1708 | 2.2911 | 2.4165 | 2.542
Total | 222.28 | 206.17 | 211.82 | 221.02 | 227.39 | 233.9 | 240.58 | 247.65 | 254.82 | 262.13 | 269.48 | 277.02
Pérdidas | 2019 | 2020 | 2021 | 2022 | 2023 | 2024 | 2025 | 2026 | 2027 | 2028 | 2029 | 2030
Electricidad_Proure | 19.76 | 22.69 | 23.08 | 23.37 | 22.59 | 21.52 | 20.64 | 20.58 | 20.81 | 21.14 | 21.45 | 21.78
Iluminación suavizado
Rama | 2019 | 2020 | 2021 | 2022 | 2023 | 2024 | 2025 | 2026 | 2027 | 2028 | 2029 | 2030 | Urbano | 2019 | 2020 | 2021 | 2022 | 2023 | 2024 | 2025 | 2026 | 2027 | 2028 | 2029 | 2030
[13 empty] | Neveras | 242.04 | 230.12 | 236.38 | 246.62 | 253.69 | 260.91 | 268.32 | 276.16 | 284.11 | 292.22 | 300.37 | 308.73
Rama | 2019 | 2020 | 2021 | 2022 | 2023 | 2024 | 2025 | 2026 | 2027 | 2028 | 2029 | 2030 | Rural | 2019 | 2020 | 2021 | 2022 | 2023 | 2024 | 2025 | 2026 | 2027 | 2028 | 2029 | 2030
[13 empty] | Neveras | 222.28 | 206.17 | 211.82 | 221.02 | 227.39 | 233.9 | 240.58 | 247.65 | 254.82 | 262.13 | 269.48 | 277.02
Total | 2019 | 2020 | 2021 | 2022 | 2023 | 2024 | 2025 | 2026 | 2027 | 2028 | 2029 | 2030 |  | 2019 | 2020 | 2021 | 2022 | 2023 | 2024 | 2025 | 2026 | 2027 | 2028 | 2029 | 2030
| 0 | 0 | 0 | 0 | 0 | 0 | 0 | 0 | 0 | 0 | 0 | 0 |  | 19.76 | 23.95 | 24.56 | 25.6 | 26.3 | 27.01 | 27.74 | 28.51 | 29.29 | 30.09 | 30.89 | 31.71

## Emisiones BASE
Emisiones Mton CO2
Base
| Urbano | [13 empty] | Rural | [12 empty] | TOTAL
| Cocción | [13 empty] | Cocción | [12 empty] | Cocción
Rama | 2019 | 2020 | 2021 | 2022 | 2023 | 2024 | 2025 | 2026 | 2027 | 2028 | 2029 | 2030 |  | Rama | 2019 | 2020 | 2021 | 2022 | 2023 | 2024 | 2025 | 2026 | 2027 | 2028 | 2029 | 2030 | Rama | 2019 | 2020 | 2021 | 2022 | 2023 | 2024 | 2025 | 2026 | 2027 | 2028 | 2029 | 2030
Electricidad_SIN | [13 empty] | Electricidad_SIN | [12 empty] | Electricidad_SIN | 0 | 0 | 0 | 0 | 0 | 0 | 0 | 0 | 0 | 0 | 0 | 0
Gas Natural | 2.81 | 2.92 | 3.01 | 3.1 | 3.18 | 3.27 | 3.35 | 3.44 | 3.54 | 3.64 | 3.73 | 3.83 |  | Gas Natural | 0.03 | 0.02 | 0.02 | 0.02 | 0.02 | 0.02 | 0.02 | 0.02 | 0.02 | 0.02 | 0.02 | 0.02 | Gas Natural | 2.84 | 2.94 | 3.03 | 3.12 | 3.2 | 3.29 | 3.37 | 3.46 | 3.56 | 3.66 | 3.75 | 3.85
Lena | [13 empty] | Lena | [12 empty] | Lena | 0 | 0 | 0 | 0 | 0 | 0 | 0 | 0 | 0 | 0 | 0 | 0
GLP | 0.71 | 0.74 | 0.76 | 0.78 | 0.81 | 0.83 | 0.85 | 0.87 | 0.9 | 0.92 | 0.94 | 0.97 |  | GLP | 0.51 | 0.48 | 0.48 | 0.48 | 0.48 | 0.48 | 0.47 | 0.47 | 0.47 | 0.47 | 0.47 | 0.47 | GLP | 1.22 | 1.22 | 1.24 | 1.26 | 1.29 | 1.31 | 1.32 | 1.34 | 1.37 | 1.39 | 1.41 | 1.44
Carbon | [13 empty] | Carbon | [12 empty] | Carbon | 0 | 0 | 0 | 0 | 0 | 0 | 0 | 0 | 0 | 0 | 0 | 0
Kerosene | [13 empty] | Kerosene | [12 empty] | Kerosene | 0 | 0 | 0 | 0 | 0 | 0 | 0 | 0 | 0 | 0 | 0 | 0
Total | 3.52 | 3.65 | 3.77 | 3.88 | 3.99 | 4.09 | 4.2 | 4.32 | 4.43 | 4.56 | 4.68 | 4.8 |  | Total | 0.53 | 0.5 | 0.5 | 0.5 | 0.5 | 0.5 | 0.5 | 0.5 | 0.5 | 0.49 | 0.49 | 0.49 | Total | 4.05 | 4.15 | 4.27 | 4.38 | 4.49 | 4.59 | 4.7 | 4.82 | 4.93 | 5.05 | 5.17 | 5.29
| Calentamiento de agua | [13 empty] | Calentamiento de agua | [12 empty] | Calentamiento de agua
Rama | 2019 | 2020 | 2021 | 2022 | 2023 | 2024 | 2025 | 2026 | 2027 | 2028 | 2029 | 2030 |  | Rama | 2019 | 2020 | 2021 | 2022 | 2023 | 2024 | 2025 | 2026 | 2027 | 2028 | 2029 | 2030 | Rama | 2019 | 2020 | 2021 | 2022 | 2023 | 2024 | 2025 | 2026 | 2027 | 2028 | 2029 | 2030
Gas natural tanques y de paso | 0.01 | 0.01 | 0.01 | 0.01 | 0.01 | 0.01 | 0.01 | 0.01 | 0.01 | 0.01 | 0.01 | 0.01 |  | Gas natural tanques y de paso | 0 | 0 | 0 | 0 | 0 | 0 | 0 | 0 | 0 | 0 | 0 | 0 | Gas natural tanques y de paso | 0.01 | 0.01 | 0.01 | 0.01 | 0.01 | 0.01 | 0.01 | 0.01 | 0.01 | 0.01 | 0.01 | 0.01
Total | [13 empty] | Electricidad | 0 | 0 | 0 | 0 | 0 | 0 | 0 | 0 | 0 | 0 | 0 | 0 | Electricidad | 0 | 0 | 0 | 0 | 0 | 0 | 0 | 0 | 0 | 0 | 0 | 0
Total | 0.01 | 0.01 | 0.01 | 0.01 | 0.01 | 0.01 | 0.01 | 0.01 | 0.01 | 0.01 | 0.01 | 0.01 |  | Total | [12 empty] | Total | 0.01 | 0.01 | 0.01 | 0.01 | 0.01 | 0.01 | 0.01 | 0.01 | 0.01 | 0.01 | 0.01 | 0.01
| Iluminación | [13 empty] | Iluminación | [12 empty] | Iluminación
Rama | 2019 | 2020 | 2021 | 2022 | 2023 | 2024 | 2025 | 2026 | 2027 | 2028 | 2029 | 2030 |  | Rama | 2019 | 2020 | 2021 | 2022 | 2023 | 2024 | 2025 | 2026 | 2027 | 2028 | 2029 | 2030 | Rama | 2019 | 2020 | 2021 | 2022 | 2023 | 2024 | 2025 | 2026 | 2027 | 2028 | 2029 | 2030
Iluminacion Bombillos UE | [13 empty] | Iluminacion UE | [12 empty] | Iluminacion UE | 0 | 0 | 0 | 0 | 0 | 0 | 0 | 0 | 0 | 0 | 0 | 0
Total | [13 empty] | Total | [12 empty] | Total | 0 | 0 | 0 | 0 | 0 | 0 | 0 | 0 | 0 | 0 | 0 | 0
| Refrigeración | [13 empty] | Refrigeración | [12 empty] | Refrigeración
Rama | 2019 | 2020 | 2021 | 2022 | 2023 | 2024 | 2025 | 2026 | 2027 | 2028 | 2029 | 2030 |  | Rama | 2019 | 2020 | 2021 | 2022 | 2023 | 2024 | 2025 | 2026 | 2027 | 2028 | 2029 | 2030 | Rama | 2019 | 2020 | 2021 | 2022 | 2023 | 2024 | 2025 | 2026 | 2027 | 2028 | 2029 | 2030
Aire Acondicionado | [13 empty] | Aire Acondicionado | [12 empty] | Aire Acondicionado | 0 | 0 | 0 | 0 | 0 | 0 | 0 | 0 | 0 | 0 | 0 | 0
Neveras | [13 empty] | Neveras | [12 empty] | Neveras | 0 | 0 | 0 | 0 | 0 | 0 | 0 | 0 | 0 | 0 | 0 | 0
Total | [13 empty] | Total | [12 empty] | Total | 0 | 0 | 0 | 0 | 0 | 0 | 0 | 0 | 0 | 0 | 0 | 0
| Fuerza motriz | [13 empty] | Fuerza motriz | [12 empty] | Fuerza motriz
Rama | 2019 | 2020 | 2021 | 2022 | 2023 | 2024 | 2025 | 2026 | 2027 | 2028 | 2029 | 2030 |  | Rama | 2019 | 2020 | 2021 | 2022 | 2023 | 2024 | 2025 | 2026 | 2027 | 2028 | 2029 | 2030 | Rama | 2019 | 2020 | 2021 | 2022 | 2023 | 2024 | 2025 | 2026 | 2027 | 2028 | 2029 | 2030
Lavadora | [13 empty] | Lavadora | [12 empty] | Lavadora | 0 | 0 | 0 | 0 | 0 | 0 | 0 | 0 | 0 | 0 | 0 | 0
Ventiladores | [13 empty] | Ventiladores | [12 empty] | Ventiladores | 0 | 0 | 0 | 0 | 0 | 0 | 0 | 0 | 0 | 0 | 0 | 0
Total | [13 empty] | Total | [12 empty] | Total | 0 | 0 | 0 | 0 | 0 | 0 | 0 | 0 | 0 | 0 | 0 | 0
| TV | [13 empty] | TV | [12 empty] | TV
Rama | 2019 | 2020 | 2021 | 2022 | 2023 | 2024 | 2025 | 2026 | 2027 | 2028 | 2029 | 2030 |  | Rama | 2019 | 2020 | 2021 | 2022 | 2023 | 2024 | 2025 | 2026 | 2027 | 2028 | 2029 | 2030 | Rama | 2019 | 2020 | 2021 | 2022 | 2023 | 2024 | 2025 | 2026 | 2027 | 2028 | 2029 | 2030
Convencional CRT | [13 empty] | Convencional CRT | [12 empty] | Convencional CRT | 0 | 0 | 0 | 0 | 0 | 0 | 0 | 0 | 0 | 0 | 0 | 0
LED LCD | [13 empty] | LCD Plasma LED | [12 empty] | LCD Plasma LED | 0 | 0 | 0 | 0 | 0 | 0 | 0 | 0 | 0 | 0 | 0 | 0
Total | [13 empty] | Total | [12 empty] | Total | 0 | 0 | 0 | 0 | 0 | 0 | 0 | 0 | 0 | 0 | 0 | 0
| Otros | [13 empty] | Otros | [12 empty] | Otros
Rama | 2019 | 2020 | 2021 | 2022 | 2023 | 2024 | 2025 | 2026 | 2027 | 2028 | 2029 | 2030 |  | Rama | 2019 | 2020 | 2021 | 2022 | 2023 | 2024 | 2025 | 2026 | 2027 | 2028 | 2029 | 2030 | Rama | 2019 | 2020 | 2021 | 2022 | 2023 | 2024 | 2025 | 2026 | 2027 | 2028 | 2029 | 2030
All others | [13 empty] | All others | [12 empty] | All others | 0 | 0 | 0 | 0 | 0 | 0 | 0 | 0 | 0 | 0 | 0 | 0
Total | [13 empty] | Total | [12 empty] | Total | 0 | 0 | 0 | 0 | 0 | 0 | 0 | 0 | 0 | 0 | 0 | 0
| Total | [13 empty] | Total | [12 empty] | Total
Rama | 2019 | 2020 | 2021 | 2022 | 2023 | 2024 | 2025 | 2026 | 2027 | 2028 | 2029 | 2030 |  | Rama | 2019 | 2020 | 2021 | 2022 | 2023 | 2024 | 2025 | 2026 | 2027 | 2028 | 2029 | 2030 | Rama | 2019 | 2020 | 2021 | 2022 | 2023 | 2024 | 2025 | 2026 | 2027 | 2028 | 2029 | 2030
All others | 3.53 | 3.66 | 3.78 | 3.89 | 4 | 4.1 | 4.21 | 4.33 | 4.44 | 4.57 | 4.69 | 4.81 |  | All others | 0.53 | 0.5 | 0.5 | 0.5 | 0.5 | 0.5 | 0.5 | 0.5 | 0.5 | 0.49 | 0.49 | 0.49 | All others | 4.06 | 4.16 | 4.28 | 4.39 | 4.5 | 4.6 | 4.71 | 4.83 | 4.94 | 5.06 | 5.18 | 5.3
PROURE
| Urbano | [13 empty] | Rural | [12 empty] | TOTAL | [14 empty] | Ahorros
| Cocción | [13 empty] | Cocción | [12 empty] | Cocción | [14 empty] | Ahorro Cocción | [12 empty] | Ahorro Cocción Urbana | [12 empty] | Ahorro Cocción Rural
Rama | 2019 | 2020 | 2021 | 2022 | 2023 | 2024 | 2025 | 2026 | 2027 | 2028 | 2029 | 2030 |  | Rama | 2019 | 2020 | 2021 | 2022 | 2023 | 2024 | 2025 | 2026 | 2027 | 2028 | 2029 | 2030 | Rama | 2019 | 2020 | 2021 | 2022 | 2023 | 2024 | 2025 | 2026 | 2027 | 2028 | 2029 | 2030 |  |  | Rama | 2019 | 2020 | 2021 | 2022 | 2023 | 2024 | 2025 | 2026 | 2027 | 2028 | 2029 | 2030 | Rama | 2019 | 2020 | 2021 | 2022 | 2023 | 2024 | 2025 | 2026 | 2027 | 2028 | 2029 | 2030 | Rama | 2019 | 2020 | 2021 | 2022 | 2023 | 2024 | 2025 | 2026 | 2027 | 2028 | 2029 | 2030
Electricidad_SIN | [13 empty] | Electricidad_SIN | [12 empty] | Electricidad_SIN | 0 | 0 | 0 | 0 | 0 | 0 | 0 | 0 | 0 | 0 | 0 | 0 | 0% | 0% | Electricidad_SIN | 0 | 0 | 0 | 0 | 0 | 0 | 0 | 0 | 0 | 0 | 0 | 0 | Electricidad_SIN | 0 | 0 | 0 | 0 | 0 | 0 | 0 | 0 | 0 | 0 | 0 | 0 | Electricidad_SIN | 0 | 0 | 0 | 0 | 0 | 0 | 0 | 0 | 0 | 0 | 0 | 0
Gas Natural | 2.81 | 2.86 | 2.7 | 2.78 | 2.87 | 2.95 | 3.03 | 3.12 | 3.22 | 3.31 | 3.41 | 3.5 |  | Gas Natural | 0.03 | 0.02 | 0.02 | 0.02 | 0.02 | 0.02 | 0.02 | 0.02 | 0.02 | 0.02 | 0.02 | 0.02 | Gas Natural | 2.84 | 2.88 | 2.72 | 2.8 | 2.89 | 2.97 | 3.05 | 3.14 | 3.24 | 3.33 | 3.43 | 3.52 | 70.12% | 69.02% | Gas Natural | 0 | 0.06 | 0.31 | 0.32 | 0.31 | 0.32 | 0.32 | 0.32 | 0.32 | 0.33 | 0.32 | 0.33 | Gas Natural | 0 | 0.06 | 0.31 | 0.32 | 0.31 | 0.32 | 0.32 | 0.32 | 0.32 | 0.33 | 0.32 | 0.33 | Gas Natural | 0 | 0 | 0 | 0 | 0 | 0 | 0 | 0 | 0 | 0 | 0 | 0
Lena | [13 empty] | Lena | [12 empty] | Lena | 0 | 0 | 0 | 0 | 0 | 0 | 0 | 0 | 0 | 0 | 0 | 0 | 0% | 0% | Lena | 0 | 0 | 0 | 0 | 0 | 0 | 0 | 0 | 0 | 0 | 0 | 0 | Lena | 0 | 0 | 0 | 0 | 0 | 0 | 0 | 0 | 0 | 0 | 0 | 0 | Lena | 0 | 0 | 0 | 0 | 0 | 0 | 0 | 0 | 0 | 0 | 0 | 0
GLP | 0.71 | 0.82 | 0.83 | 0.84 | 0.86 | 0.87 | 0.88 | 0.89 | 0.91 | 0.92 | 0.93 | 0.95 |  | GLP | 0.51 | 0.48 | 0.49 | 0.51 | 0.52 | 0.54 | 0.55 | 0.57 | 0.58 | 0.59 | 0.61 | 0.62 | GLP | 1.22 | 1.3 | 1.32 | 1.35 | 1.38 | 1.41 | 1.43 | 1.46 | 1.49 | 1.51 | 1.54 | 1.57 | 30.12% | 30.78% | GLP | 0 | -0.08 | -0.08 | -0.09 | -0.09 | -0.1 | -0.11 | -0.12 | -0.12 | -0.12 | -0.13 | -0.13 | GLP | 0 | -0.08 | -0.07 | -0.06 | -0.05 | -0.04 | -0.03 | -0.02 | -0.01 | 0 | 0.01 | 0.02 | GLP | 0 | 0 | -0.01 | -0.03 | -0.04 | -0.06 | -0.08 | -0.1 | -0.11 | -0.12 | -0.14 | -0.15
Carbon | [13 empty] | Carbon | [12 empty] | Carbon | 0 | 0 | 0 | 0 | 0 | 0 | 0 | 0 | 0 | 0 | 0 | 0 | 0% | 0% | Carbon | 0 | 0 | 0 | 0 | 0 | 0 | 0 | 0 | 0 | 0 | 0 | 0 | Carbon | 0 | 0 | 0 | 0 | 0 | 0 | 0 | 0 | 0 | 0 | 0 | 0 | Carbon | 0 | 0 | 0 | 0 | 0 | 0 | 0 | 0 | 0 | 0 | 0 | 0
Kerosene | [13 empty] | Kerosene | [12 empty] | Kerosene | 0 | 0 | 0 | 0 | 0 | 0 | 0 | 0 | 0 | 0 | 0 | 0 | 0% | 0% | Kerosene | 0 | 0 | 0 | 0 | 0 | 0 | 0 | 0 | 0 | 0 | 0 | 0 | Kerosene | 0 | 0 | 0 | 0 | 0 | 0 | 0 | 0 | 0 | 0 | 0 | 0 | Kerosene | 0 | 0 | 0 | 0 | 0 | 0 | 0 | 0 | 0 | 0 | 0 | 0
Total | 3.52 | 3.68 | 3.53 | 3.63 | 3.72 | 3.82 | 3.91 | 4.02 | 4.12 | 4.23 | 4.34 | 4.45 |  | Total | 0.53 | 0.5 | 0.52 | 0.53 | 0.55 | 0.56 | 0.58 | 0.59 | 0.6 | 0.62 | 0.63 | 0.65 | Total | 4.05 | 4.18 | 4.05 | 4.16 | 4.27 | 4.38 | 4.49 | 4.61 | 4.72 | 4.85 | 4.97 | 5.1 |  |  | Total | 0 | -0.03 | 0.22 | 0.22 | 0.22 | 0.21 | 0.21 | 0.21 | 0.21 | 0.2 | 0.2 | 0.19 | Total | 0 | -0.03 | 0.24 | 0.25 | 0.27 | 0.27 | 0.29 | 0.3 | 0.31 | 0.33 | 0.34 | 0.35 | Total | 0 | 0 | -0.02 | -0.03 | -0.05 | -0.06 | -0.08 | -0.09 | -0.1 | -0.13 | -0.14 | -0.16
60000
| Calentamiento de agua | [13 empty] | Calentamiento de agua | [12 empty] | Calentamiento de agua | [14 empty] | Calentamiento de agua
Rama | 2019 | 2020 | 2021 | 2022 | 2023 | 2024 | 2025 | 2026 | 2027 | 2028 | 2029 | 2030 |  | Rama | 2019 | 2020 | 2021 | 2022 | 2023 | 2024 | 2025 | 2026 | 2027 | 2028 | 2029 | 2030 | Rama | 2019 | 2020 | 2021 | 2022 | 2023 | 2024 | 2025 | 2026 | 2027 | 2028 | 2029 | 2030 |  |  | Rama | 2019 | 2020 | 2021 | 2022 | 2023 | 2024 | 2025 | 2026 | 2027 | 2028 | 2029 | 2030
Gas natural tanques y de paso | 0.01 | 0.01 | 0.01 | 0.01 | 0.01 | 0.01 | 0.01 | 0.01 | 0.01 | 0.01 | 0.01 | 0.01 |  | Gas natural tanques y de paso | [12 empty] | Gas natural tanques y de paso | 0.01 | 0.01 | 0.01 | 0.01 | 0.01 | 0.01 | 0.01 | 0.01 | 0.01 | 0.01 | 0.01 | 0.01 |  |  | Gas natural tanques y de paso | 0 | 0 | 0 | 0 | 0 | 0 | 0 | 0 | 0 | 0 | 0 | 0
Electricidad | [13 empty] | Electricidad | [12 empty] | Electricidad | 0 | 0 | 0 | 0 | 0 | 0 | 0 | 0 | 0 | 0 | 0 | 0 |  |  | Electricidad | 0 | 0 | 0 | 0 | 0 | 0 | 0 | 0 | 0 | 0 | 0 | 0
Total | 0.01 | 0.01 | 0.01 | 0.01 | 0.01 | 0.01 | 0.01 | 0.01 | 0.01 | 0.01 | 0.01 | 0.01 |  | Total | [12 empty] | Total | 0.01 | 0.01 | 0.01 | 0.01 | 0.01 | 0.01 | 0.01 | 0.01 | 0.01 | 0.01 | 0.01 | 0.01 |  |  | Total | 0 | 0 | 0 | 0 | 0 | 0 | 0 | 0 | 0 | 0 | 0 | 0
| Iluminación | [13 empty] | Iluminación | [12 empty] | Iluminación | [14 empty] | Ahorro Iluminación
Rama | 2019 | 2020 | 2021 | 2022 | 2023 | 2024 | 2025 | 2026 | 2027 | 2028 | 2029 | 2030 |  | Rama | 2019 | 2020 | 2021 | 2022 | 2023 | 2024 | 2025 | 2026 | 2027 | 2028 | 2029 | 2030 | Rama | 2019 | 2020 | 2021 | 2022 | 2023 | 2024 | 2025 | 2026 | 2027 | 2028 | 2029 | 2030 |  |  | Rama | 2019 | 2020 | 2021 | 2022 | 2023 | 2024 | 2025 | 2026 | 2027 | 2028 | 2029 | 2030
Iluminacion Bombillos UE | [13 empty] | Iluminacion UE | [12 empty] | Iluminacion UE | 0 | 0 | 0 | 0 | 0 | 0 | 0 | 0 | 0 | 0 | 0 | 0 |  |  | Iluminacion UE | 0 | 0 | 0 | 0 | 0 | 0 | 0 | 0 | 0 | 0 | 0 | 0
Total | [13 empty] | Total | [12 empty] | Total | 0 | 0 | 0 | 0 | 0 | 0 | 0 | 0 | 0 | 0 | 0 | 0 |  |  | Total | 0 | 0 | 0 | 0 | 0 | 0 | 0 | 0 | 0 | 0 | 0 | 0
| Refrigeración | [13 empty] | Refrigeración | [12 empty] | Refrigeración | [14 empty] | Ahorro Refrigeración
Rama | 2019 | 2020 | 2021 | 2022 | 2023 | 2024 | 2025 | 2026 | 2027 | 2028 | 2029 | 2030 |  | Rama | 2019 | 2020 | 2021 | 2022 | 2023 | 2024 | 2025 | 2026 | 2027 | 2028 | 2029 | 2030 | Rama | 2019 | 2020 | 2021 | 2022 | 2023 | 2024 | 2025 | 2026 | 2027 | 2028 | 2029 | 2030 |  |  | Rama | 2019 | 2020 | 2021 | 2022 | 2023 | 2024 | 2025 | 2026 | 2027 | 2028 | 2029 | 2030
Aire Acondicionado | [13 empty] | Aire Acondicionado | [12 empty] | Aire Acondicionado | 0 | 0 | 0 | 0 | 0 | 0 | 0 | 0 | 0 | 0 | 0 | 0 |  |  | Aire Acondicionado | 0 | 0 | 0 | 0 | 0 | 0 | 0 | 0 | 0 | 0 | 0 | 0
Neveras | [13 empty] | Neveras | [12 empty] | Neveras | 0 | 0 | 0 | 0 | 0 | 0 | 0 | 0 | 0 | 0 | 0 | 0 |  |  | Neveras | 0 | 0 | 0 | 0 | 0 | 0 | 0 | 0 | 0 | 0 | 0 | 0
Total | [13 empty] | Total | [12 empty] | Total | 0 | 0 | 0 | 0 | 0 | 0 | 0 | 0 | 0 | 0 | 0 | 0 |  |  | Total | 0 | 0 | 0 | 0 | 0 | 0 | 0 | 0 | 0 | 0 | 0 | 0
| Fuerza motriz | [13 empty] | Fuerza motriz | [12 empty] | Fuerza motriz | [14 empty] | Fuerza motriz
Rama | 2019 | 2020 | 2021 | 2022 | 2023 | 2024 | 2025 | 2026 | 2027 | 2028 | 2029 | 2030 |  | Rama | 2019 | 2020 | 2021 | 2022 | 2023 | 2024 | 2025 | 2026 | 2027 | 2028 | 2029 | 2030 | Rama | 2019 | 2020 | 2021 | 2022 | 2023 | 2024 | 2025 | 2026 | 2027 | 2028 | 2029 | 2030 |  |  | Rama | 2019 | 2020 | 2021 | 2022 | 2023 | 2024 | 2025 | 2026 | 2027 | 2028 | 2029 | 2030
Lavadora | [13 empty] | Lavadora | [12 empty] | Lavadora | 0 | 0 | 0 | 0 | 0 | 0 | 0 | 0 | 0 | 0 | 0 | 0 |  |  | Lavadora | 0 | 0 | 0 | 0 | 0 | 0 | 0 | 0 | 0 | 0 | 0 | 0
Ventiladores | [13 empty] | Ventiladores | [12 empty] | Ventiladores | 0 | 0 | 0 | 0 | 0 | 0 | 0 | 0 | 0 | 0 | 0 | 0 |  |  | Ventiladores | 0 | 0 | 0 | 0 | 0 | 0 | 0 | 0 | 0 | 0 | 0 | 0
Total | [13 empty] | Total | [12 empty] | Total | 0 | 0 | 0 | 0 | 0 | 0 | 0 | 0 | 0 | 0 | 0 | 0 |  |  | Total | 0 | 0 | 0 | 0 | 0 | 0 | 0 | 0 | 0 | 0 | 0 | 0
| TV | [13 empty] | TV | [12 empty] | TV | [14 empty] | TV
Rama | 2019 | 2020 | 2021 | 2022 | 2023 | 2024 | 2025 | 2026 | 2027 | 2028 | 2029 | 2030 |  | Rama | 2019 | 2020 | 2021 | 2022 | 2023 | 2024 | 2025 | 2026 | 2027 | 2028 | 2029 | 2030 | Rama | 2019 | 2020 | 2021 | 2022 | 2023 | 2024 | 2025 | 2026 | 2027 | 2028 | 2029 | 2030 |  |  | Rama | 2019 | 2020 | 2021 | 2022 | 2023 | 2024 | 2025 | 2026 | 2027 | 2028 | 2029 | 2030
Convencional CRT | [13 empty] | Convencional CRT | [12 empty] | Convencional CRT | 0 | 0 | 0 | 0 | 0 | 0 | 0 | 0 | 0 | 0 | 0 | 0 |  |  | Convencional CRT | 0 | 0 | 0 | 0 | 0 | 0 | 0 | 0 | 0 | 0 | 0 | 0
LED LCD | [13 empty] | LCD Plasma LED | [12 empty] | LCD Plasma LED | 0 | 0 | 0 | 0 | 0 | 0 | 0 | 0 | 0 | 0 | 0 | 0 |  |  | LCD Plasma LED | 0 | 0 | 0 | 0 | 0 | 0 | 0 | 0 | 0 | 0 | 0 | 0
Total | [13 empty] | Total | [12 empty] | Total | 0 | 0 | 0 | 0 | 0 | 0 | 0 | 0 | 0 | 0 | 0 | 0 |  |  | Total | 0 | 0 | 0 | 0 | 0 | 0 | 0 | 0 | 0 | 0 | 0 | 0
| Otros | [13 empty] | Otros | [12 empty] | Otros | [14 empty] | Otros
Rama | 2019 | 2020 | 2021 | 2022 | 2023 | 2024 | 2025 | 2026 | 2027 | 2028 | 2029 | 2030 |  | Rama | 2019 | 2020 | 2021 | 2022 | 2023 | 2024 | 2025 | 2026 | 2027 | 2028 | 2029 | 2030 | Rama | 2019 | 2020 | 2021 | 2022 | 2023 | 2024 | 2025 | 2026 | 2027 | 2028 | 2029 | 2030 |  |  | Rama | 2019 | 2020 | 2021 | 2022 | 2023 | 2024 | 2025 | 2026 | 2027 | 2028 | 2029 | 2030
All others | [13 empty] | All others | [12 empty] | All others | 0 | 0 | 0 | 0 | 0 | 0 | 0 | 0 | 0 | 0 | 0 | 0 |  |  | All others | 0 | 0 | 0 | 0 | 0 | 0 | 0 | 0 | 0 | 0 | 0 | 0
Total | [13 empty] | Total | [12 empty] | Total | 0 | 0 | 0 | 0 | 0 | 0 | 0 | 0 | 0 | 0 | 0 | 0 |  |  | Total | 0 | 0 | 0 | 0 | 0 | 0 | 0 | 0 | 0 | 0 | 0 | 0
[28 empty] | Total | [14 empty] | Total
[27 empty] | Rama | 2019 | 2020 | 2021 | 2022 | 2023 | 2024 | 2025 | 2026 | 2027 | 2028 | 2029 | 2030 |  |  | Rama | 2019 | 2020 | 2021 | 2022 | 2023 | 2024 | 2025 | 2026 | 2027 | 2028 | 2029 | 2030
[27 empty] | All others | 4.06 | 4.19 | 4.06 | 4.17 | 4.28 | 4.39 | 4.5 | 4.62 | 4.73 | 4.86 | 4.98 | 5.11 |  |  | All others | 0 | -0.03 | 0.22 | 0.22 | 0.22 | 0.21 | 0.21 | 0.21 | 0.21 | 0.2 | 0.2 | 0.19
293.27
Emisiones | [27 empty] | Total 2030: -0.98258
| 2020 | 2021 | 2022 | 2023 | 2024 | 2025 | 2026 | 2027 | 2028 | 2029 | 2030
Leña | 0 | 14609.6163 | 33250.3395 | 51680.3226 | 69438.4546 | 87657.6978 | 105982.3076 | 124412.2908 | 142842.2739 | 160600.4059 | 177686.6868 | 968160.3958 | 0
Cocción urbana | 0 | -180741.1673 | -184929.8568 | -190040.7619 | -195718.1316 | -202528.4703 | -209088.4378 | -215437.6719 | -222880.2306 | -229545.5715 | -235749.7946 | -2066660.094 | 0
Iluminación | 0 | -32277.7778 | -202427.7778 | -208422.2222 | -221333.3333 | -227327.7778 | -232861.1111 | -238855.5556 | -376266.6667 | -381800 | -386872.2222 | -2508444.444 | 9.3132e-10
Neveras | 0 | -69166.6667 | -117583.3333 | -136950 | -177066.6667 | -215800 | -272055.5556 | -378111.1111 | -498000 | -614661.1111 | -877955.5556 | -3357350 | 0
AMI | 0 | -29779.6438 | -49229.4257 | -86386.8473 | -132154.1816 | -173488.3061 | -194373.3241 | -208851.6827 | -220511.4719 | -232991.1813 | -245009.7796 | -1572775.844 | -2.3283e-10
Total | 0 | -297355.6392 | -520920.0541 | -570119.5088 | -656833.8586 | -731486.8564 | -802396.1209 | -916843.7305 | -1174816.095 | -1298397.458 | -1567900.665

## Elasticidad
| KW/H | GWh
| Precio Bolsa | Demanda Nacional EE SIN | Cálculo | Variacion
2021-03-03 | 78,72 | 3891 | 45915 | 4,59%
2021-04-03 | 82,15 | 3694 | 41771 | 4,18%
2021-05-03 | 70,12 | 3887 | 51494 | 5,15%
2021-06-03 | 66,09 | 3642 | 51190 | 5,12%
2021-07-03 | 69,72 | 3903 | 52002 | 5,20%
2021-08-03 | 66,63 | 3887 | 54191 | 5,42%
2021-09-03 | 63,1 | 3836 | 56472 | 5,65%
2021-10-03 | 56,06 | 3942 | 65320 | 6,53%
2021-11-03 | 65,22 | 3810 | 54266 | 5,43%
2021-12-03 | 53,22 | 3964 | 69190 | 6,92%
2021-01-04 | 60,49 | 3810 | 58509 | 5,85%
2021-02-04 | 72,87 | 3744 | 47728 | 4,77%
2021-03-04 | 74,87 | 4028 | 49976 | 5,00%
2021-04-04 | 72,59 | 3791 | 48513 | 4,85%
2021-05-04 | 72,36 | 3931 | 50465 | 5,05%
2021-06-04 | 52,79 | 3836 | 67501 | 6,75%
2021-07-04 | 55,75 | 3937 | 65600 | 6,56%
2021-08-04 | 57,32 | 4027 | 65262 | 6,53%
2021-09-04 | 61,51 | 3900 | 58898 | 5,89%
2021-10-04 | 73,82 | 3999 | 50322 | 5,03%
2021-11-04 | 69,9 | 3921 | 52108 | 5,21%
2021-12-04 | 70,12 | 4087 | 54143 | 5,41%
2021-01-05 | 84,96 | 3947 | 43155 | 4,32%
2021-02-05 | 76,35 | 3709 | 45126 | 4,51%
2021-03-05 | 70,4 | 4089 | 53954 | 5,40%
2021-04-05 | 70,88 | 4056 | 53157 | 5,32%
2021-05-05 | 71,51 | 4111 | 53403 | 5,34%
2021-06-05 | 61,57 | 4004 | 60410 | 6,04%
2021-07-05 | 81,09 | 4090 | 46853 | 4,69%
2021-08-05 | 88,33 | 4196 | 44128 | 4,41%
2021-09-05 | 91,01 | 4136 | 42216 | 4,22%
2021-10-05 | 83,74 | 4167 | 46225 | 4,62%
2021-11-05 | 58,93 | 4084 | 64377 | 6,44%
2021-12-05 | 81,72 | 4241 | 48208 | 4,82%
2021-01-06 | 81,27 | 4097 | 46829 | 4,68%
2021-02-06 | 77,94 | 3881 | 46256 | 4,63%
2021-03-06 | 66,88 | 4269 | 59294 | 5,93%
2021-04-06 | 54,34 | 4040 | 69063 | 6,91%
2021-05-06 | 54,24 | 4287 | 73420 | 7,34%
2021-06-06 | 52,89 | 4152 | 72923 | 7,29%
2021-07-06 | 63,26 | 4325 | 63510 | 6,35%
2021-08-06 | 68,77 | 4369 | 59015 | 5,90%
2021-09-06 | 106,15 | 4282 | 37472 | 3,75%
2021-10-06 | 134,31 | 4428 | 30625 | 3,06%
2021-11-06 | 82,56 | 4272 | 48067 | 4,81%
2021-12-06 | 64,61 | 4413 | 63448 | 6,34%
2021-01-07 | 87,86 | 4309 | 45558 | 4,56%
2021-02-07 | 107,31 | 4067 | 35206 | 3,52%
2021-03-07 | 101,09 | 4511 | 41452 | 4,15%
2021-04-07 | 89,72 | 4243 | 43931 | 4,39%
2021-05-07 | 76,06 | 4475 | 54654 | 5,47%
2021-06-07 | 74,18 | 4315 | 54035 | 5,40%
2021-07-07 | 79,42 | 4468 | 52260 | 5,23%
2021-08-07 | 82,09 | 4508 | 51013 | 5,10%
2021-09-07 | 74,42 | 4415 | 55109 | 5,51%
2021-10-07 | 79,47 | 4542 | 53092 | 5,31%
2021-11-07 | 60,9 | 4454 | 67938 | 6,79%
2021-12-07 | 84,56 | 4547 | 49951 | 5,00%
2021-01-08 | 94,93 | 4418 | 43232 | 4,32%
2021-02-08 | 100,78 | 4315 | 39773 | 3,98%
2021-03-08 | 87,99 | 4364 | 46072 | 4,61%
2021-04-08 | 101,4 | 4471 | 40959 | 4,10%
2021-05-08 | 95,11 | 4513 | 44078 | 4,41%
2021-06-08 | 71,89 | 4378 | 56571 | 5,66%
2021-07-08 | 60,73 | 4595 | 70285 | 7,03%
2021-08-08 | 69,6 | 4547 | 60687 | 6,07%
2021-09-08 | 73,41 | 4544 | 57500 | 5,75%
2021-10-08 | 72,85 | 4683 | 59714 | 5,97%
2021-11-08 | 79,77 | 4460 | 51937 | 5,19%
2021-12-08 | 101,85 | 4584 | 41809 | 4,18%
2021-01-09 | 127,64 | 4465 | 32495 | 3,25%
2021-02-09 | 115,83 | 4177 | 33499 | 3,35%
2021-03-09 | 106,93 | 4560 | 39614 | 3,96%
2021-04-09 | 89,53 | 4406 | 45715 | 4,57%
2021-05-09 | 117,39 | 4587 | 36298 | 3,63%
2021-06-09 | 122,6 | 4414 | 33445 | 3,34%
2021-07-09 | 124,11 | 4653 | 34826 | 3,48%
2021-08-09 | 126,97 | 4649 | 34013 | 3,40%
2021-09-09 | 184,1 | 4681 | 23619 | 2,36%
2021-10-09 | 188,6 | 4737 | 23332 | 2,33%
2021-11-09 | 152,94 | 4608 | 27988 | 2,80%
2021-12-09 | 193,33 | 4741 | 22780 | 2,28%
2021-01-10 | 150,88 | 4577 | 28179 | 2,82%
2021-02-10 | 197,47 | 4409 | 20741 | 2,07%
2021-03-10 | 192,48 | 4890 | 23600 | 2,36%
2021-04-10 | 194,51 | 4611 | 22021 | 2,20%
2021-05-10 | 148,77 | 4786 | 29884 | 2,99%
2021-06-10 | 90,21 | 4587 | 47234 | 4,72%
2021-07-10 | 81,75 | 4707 | 53486 | 5,35%
2021-08-10 | 83,9 | 4772 | 52835 | 5,28%
2021-09-10 | 111,76 | 4665 | 38775 | 3,88%
2021-10-10 | 123,75 | 4819 | 36174 | 3,62%
2021-11-10 | 89,93 | 4616 | 47681 | 4,77% | Anual | Elasticidad (ABS)
2021-12-10 | 65,59 | 4707 | 66664 | 6,67% | 2003 | 6,9%
2021-01-11 | 92,82 | 4667 | 46707 | 4,67% | 2004 | 5,4%
2021-02-11 | 104,79 | 4359 | 38641 | 3,86% | 2005 | 4,8%
2021-03-11 | 80,58 | 4801 | 55346 | 5,53% | 2006 | 6,3%
2021-04-11 | 75,05 | 4587 | 56776 | 5,68% | 2007 | 5,0%
2021-05-11 | 57,08 | 4855 | 79011 | 7,90% | 2008 | 4,2%
2021-06-11 | 60,42 | 4689 | 72091 | 7,21% | 2009 | 2,3%
2021-07-11 | 54,68 | 4817 | 81834 | 8,18% | 2010 | 6,7%
2021-08-11 | 88,94 | 5040 | 52640 | 5,26% | 2011 | 8,3%
2021-09-11 | 90,72 | 4834 | 49498 | 4,95% | 2012 | 2,6%
2021-10-11 | 73,45 | 4883 | 61756 | 6,18% | 2013 | 3,0%
2021-11-11 | 70,31 | 4791 | 63298 | 6,33% | 2014 | 2,9%
2021-12-11 | 54,25 | 4876 | 83492 | 8,35% | 2015 | 0,8%
2021-01-12 | 54,71 | 4807 | 81619 | 8,16% | 2016 | 4,8%
2021-02-12 | 77,76 | 4632 | 55334 | 5,53% | 2017 | 5,5%
2021-03-12 | 117,83 | 5115 | 40325 | 4,03% | 2018 | 2,9%
2021-04-12 | 56,17 | 4701 | 77744 | 7,77% | 2019 | 1,8%
2021-05-12 | 44,42 | 5003 | 104625 | 10,46% | 2020 | 3,5%
2021-06-12 | 87,1 | 4894 | 52195 | 5,22%
2021-07-12 | 78,99 | 5034 | 59200 | 5,92% | Promedio 3 años | 2,8%
2021-08-12 | 139,1 | 5104 | 34085 | 3,41%
2021-09-12 | 184,59 | 4999 | 25157 | 2,52%
2021-10-12 | 197,4 | 5041 | 23722 | 2,37%
2021-11-12 | 166,59 | 4961 | 27663 | 2,77%
2021-12-12 | 180,01 | 5034 | 25978 | 2,60%
2021-01-13 | 183,85 | 5025 | 25390 | 2,54%
2021-02-13 | 179,56 | 4610 | 23849 | 2,38%
2021-03-13 | 136,96 | 5033 | 34136 | 3,41%
2021-04-13 | 229,9 | 5106 | 20631 | 2,06%
2021-05-13 | 138,26 | 5163 | 34689 | 3,47%
2021-06-13 | 140,87 | 4955 | 32674 | 3,27%
2021-07-13 | 233,84 | 5206 | 20681 | 2,07%
2021-08-13 | 148,78 | 5196 | 32442 | 3,24%
2021-09-13 | 142,49 | 5085 | 33150 | 3,32%
2021-10-13 | 211,16 | 5249 | 23091 | 2,31%
2021-11-13 | 207,94 | 5086 | 22721 | 2,27%
2021-12-13 | 162,54 | 5176 | 29581 | 2,96%
2021-01-14 | 157,62 | 5167 | 30452 | 3,05%
2021-02-14 | 185,56 | 4902 | 24540 | 2,45%
2021-03-14 | 150,83 | 5317 | 32746 | 3,27%
2021-04-14 | 372,88 | 5169 | 12877 | 1,29%
2021-05-14 | 381,74 | 5411 | 13167 | 1,32%
2021-06-14 | 335,01 | 5218 | 14469 | 1,45%
2021-07-14 | 186,05 | 5513 | 27526 | 2,75%
2021-08-14 | 198,97 | 5419 | 25300 | 2,53%
2021-09-14 | 176,11 | 5346 | 28199 | 2,82%
2021-10-14 | 205,68 | 5461 | 24664 | 2,47%
2021-11-14 | 164,23 | 5251 | 29701 | 2,97%
2021-12-14 | 173,34 | 5397 | 28923 | 2,89%
2021-01-15 | 185,86 | 5310 | 26539 | 2,65%
2021-02-15 | 163,3 | 5048 | 28715 | 2,87%
2021-03-15 | 203,74 | 5533 | 25227 | 2,52%
2021-04-15 | 162,8 | 5278 | 30116 | 3,01%
2021-05-15 | 262,92 | 5623 | 19867 | 1,99%
2021-06-15 | 185,01 | 5414 | 27184 | 2,72%
2021-07-15 | 201,21 | 5669 | 26172 | 2,62%
2021-08-15 | 179,52 | 5691 | 29448 | 2,94%
2021-09-15 | 464,38 | 5701 | 11404 | 1,14%
2021-10-15 | 1120,83 | 5763 | 4776 | 0,48%
2021-11-15 | 767,47 | 5441 | 6586 | 0,66%
2021-12-15 | 633,54 | 5703 | 8362 | 0,84%
2021-01-16 | 558,47 | 5584 | 9288 | 0,93%
2021-02-16 | 654,22 | 5463 | 7757 | 0,78%
2021-03-16 | 839,66 | 5567 | 6159 | 0,62%
2021-04-16 | 337,48 | 5397 | 14856 | 1,49%
2021-05-16 | 133,92 | 5549 | 38490 | 3,85%
2021-06-16 | 168,66 | 5401 | 29747 | 2,97%
2021-07-16 | 120,52 | 5488 | 42300 | 4,23%
2021-08-16 | 197,11 | 5762 | 27155 | 2,72%
2021-09-16 | 147,32 | 5542 | 34945 | 3,49%
2021-10-16 | 181,28 | 5587 | 28629 | 2,86%
2021-11-16 | 160,24 | 5428 | 31467 | 3,15%
2021-12-16 | 107 | 5548 | 48165 | 4,82%
2021-01-17 | 107,96 | 5428 | 46705 | 4,67%
2021-02-17 | 154,25 | 5189 | 31249 | 3,12%
2021-03-17 | 112,69 | 5608 | 46228 | 4,62%
2021-04-17 | 91,45 | 5451 | 55370 | 5,54%
2021-05-17 | 67,18 | 5682 | 78568 | 7,86%
2021-06-17 | 61,5 | 5493 | 82969 | 8,30%
2021-07-17 | 66,85 | 5665 | 78719 | 7,87%
2021-08-17 | 89,69 | 5769 | 59750 | 5,98%
2021-09-17 | 120,72 | 5624 | 43276 | 4,33%
2021-10-17 | 131,5 | 5740 | 40548 | 4,05%
2021-11-17 | 121,71 | 5573 | 42535 | 4,25%
2021-12-17 | 96,06 | 5672 | 54850 | 5,48%
2021-01-18 | 121,17 | 5619 | 43077 | 4,31%
2021-02-18 | 133,31 | 5239 | 36506 | 3,65%
2021-03-18 | 170,53 | 5790 | 31540 | 3,15%
2021-04-18 | 110,59 | 5607 | 47097 | 4,71%
2021-05-18 | 68,36 | 5799 | 78801 | 7,88%
2021-06-18 | 68,2 | 5697 | 77597 | 7,76%
2021-07-18 | 76,45 | 5918 | 71909 | 7,19%
2021-08-18 | 88,81 | 6019 | 62957 | 6,30%
2021-09-18 | 96,62 | 5813 | 55888 | 5,59%
2021-10-18 | 112,24 | 5934 | 49111 | 4,91%
2021-11-18 | 99,33 | 5819 | 54419 | 5,44%
2021-12-18 | 187,15 | 5872 | 29146 | 2,91%
2021-01-19 | 288,32 | 5832 | 18790 | 1,88%
2021-02-19 | 306,23 | 5509 | 16711 | 1,67%
2021-03-19 | 265,72 | 6022 | 21052 | 2,11%
2021-04-19 | 190,79 | 5835 | 28410 | 2,84%
2021-05-19 | 171,05 | 6104 | 33149 | 3,31%
2021-06-19 | 115,54 | 5883 | 47299 | 4,73%
2021-07-19 | 123,57 | 6147 | 46210 | 4,62%
2021-08-19 | 147,25 | 6257 | 39472 | 3,95%
2021-09-19 | 285,38 | 6050 | 19693 | 1,97%
2021-10-19 | 327,72 | 6092 | 17268 | 1,73%
2021-11-19 | 235,11 | 5979 | 23623 | 2,36%
2021-12-19 | 315,68 | 6213 | 18283 | 1,83%
2021-01-20 | 318,37 | 6119 | 17854 | 1,79%
2021-02-20 | 427,19 | 5988 | 13021 | 1,30%
2021-03-20 | 324,14 | 5993 | 17175 | 1,72%
2021-04-20 | 235,14 | 5201 | 20547 | 2,05%
2021-05-20 | 355,15 | 5642 | 14757 | 1,48%
2021-06-20 | 294,13 | 5568 | 17585 | 1,76%
2021-07-20 | 146,63 | 5927 | 37549 | 3,75%
2021-08-20 | 149,37 | 5990 | 37252 | 3,73%
2021-09-20 | 141,85 | 5881 | 38513 | 3,85%
2021-10-20 | 190,85 | 6125 | 29812 | 2,98%
2021-11-20 | 176,42 | 5874 | 30929 | 3,09%
2021-12-20 | 161,32 | 6115 | 35212 | 3,52%
2021-01-21 | 173,66 | 5938 | 31763 | 3,18%
2021-02-21 | 263,76 | 5668 | 19962 | 2,00%
2021-03-21 | 156,09 | 6233 | 37094 | 3,71%
2021-04-21 | 154,86 | 6004 | 36015 | 3,60%

## Leña eficiente
Leña eficiente (PJ)
| 2019 | 2020 | 2021 | 2022 | 2023 | 2024 | 2025 | 2026 | 2027 | 2028 | 2029 | 2030
Electricidad_SIN | 0,57 | 0,54 | 0,58 | 0,62 | 0,67 | 0,72 | 0,77 | 0,82 | 0,87 | 0,92 | 0,97 | 1,02
Gas Natural | 0,46 | 0,44 | 0,44 | 0,44 | 0,44 | 0,44 | 0,44 | 0,44 | 0,44 | 0,44 | 0,44 | 0,44
Lena | 87.52 | 83.46 | 78.59 | 73.08 | 67.02 | 61 | 55.01 | 49.12 | 43.26 | 37.46 | 31.67 | 25.87
GLP | 7,53 | 7,09 | 7,33 | 7,57 | 7,79 | 7,99 | 8,2 | 8,41 | 8,63 | 8,85 | 9,06 | 9,26
Carbon | 0 | 0 | 0 | 0 | 0 | 0 | 0 | 0 | 0 | 0 | 0 | 0
Kerosene | 0 | 0 | 0 | 0 | 0 | 0 | 0 | 0 | 0 | 0 | 0 | 0
Total | 96,09 | 91,53 | 86,93 | 81,71 | 75,92 | 70,15 | 64,42 | 58,79 | 53,2 | 47,66 | 42,13 | 36,58
Leña ineficiente (PJ)
Rama | 2019 | 2020 | 2021 | 2022 | 2023 | 2024 | 2025 | 2026 | 2027 | 2028 | 2029 | 2030
Electricidad_SIN | 0,57 | 0,54 | 0,58 | 0,62 | 0,67 | 0,72 | 0,77 | 0,82 | 0,87 | 0,92 | 0,97 | 1,02
Gas Natural | 0,46 | 0,44 | 0,44 | 0,44 | 0,44 | 0,44 | 0,44 | 0,44 | 0,44 | 0,44 | 0,44 | 0,44
Lena | 87,52 | 83,46 | 79,45 | 74,8 | 69,9 | 65,01 | 60,16 | 55,4 | 50,67 | 45,99 | 41,32 | 36,62
GLP | 7,53 | 7,09 | 7,33 | 7,57 | 7,79 | 7,99 | 8,2 | 8,41 | 8,63 | 8,85 | 9,06 | 9,26
Carbon | 0 | 0 | 0 | 0 | 0 | 0 | 0 | 0 | 0 | 0 | 0 | 0
Kerosene | 0 | 0 | 0 | 0 | 0 | 0 | 0 | 0 | 0 | 0 | 0 | 0
Total | 96,09 | 91,53 | 87,79 | 83,43 | 78,79 | 74,16 | 69,57 | 65,07 | 60,61 | 56,19 | 51,78 | 47,33
Ahorro leña (PJ)
Rama | 2019 | 2020 | 2021 | 2022 | 2023 | 2024 | 2025 | 2026 | 2027 | 2028 | 2029 | 2030
Electricidad_SIN | 0 | 0 | 0 | 0 | 0 | 0 | 0 | 0 | 0 | 0 | 0 | 0
Gas Natural | 0 | 0 | 0 | 0 | 0 | 0 | 0 | 0 | 0 | 0 | 0 | 0
Lena | 0 | 0 | 0.86 | 1.72 | 2.88 | 4.01 | 5.15 | 6.28 | 7.41 | 8.53 | 9.65 | 10.75
GLP | 0 | 0 | 0 | 0 | 0 | 0 | 0 | 0 | 0 | 0 | 0 | 0
Carbon | 0 | 0 | 0 | 0 | 0 | 0 | 0 | 0 | 0 | 0 | 0 | 0
Kerosene | 0 | 0 | 0 | 0 | 0 | 0 | 0 | 0 | 0 | 0 | 0 | 0
Total | 0 | 0 | 0,86 | 1,72 | 2,87 | 4,01 | 5,15 | 6,28 | 7,41 | 8,53 | 9,65 | 10,75

## CU año 2020 Nivel 1
MERCADO | COD_MERCADO | EMPRESA | COD_SUI | FECHA | NIVEL | G | T | C | OTROS_RESTRC | D | PR | CU | CU_OPCION_TARIFARIA
ANTIOQUIA_NUEVO | 704 | EMPRESAS PUBLICAS DE MEDELLIN E.S.P. | 564 | 2020-01-01 | I | 210.5 | 33.62 | 45.6 | -0.25 | 191.79 | 38.93 | 520.2
ANTIOQUIA_NUEVO | 704 | EMPRESAS PUBLICAS DE MEDELLIN E.S.P. | 564 | 2020-02-01 | I | 228.24 | 35.41 | 46.02 | 2.03 | 206.68 | 48.96 | 567.36
ANTIOQUIA_NUEVO | 704 | EMPRESAS PUBLICAS DE MEDELLIN E.S.P. | 564 | 2020-03-01 | I | 252.78 | 38.39 | 47.61 | 0.52 | 211.27 | 53.04 | 603.62 | 573.03
ANTIOQUIA_NUEVO | 704 | EMPRESAS PUBLICAS DE MEDELLIN E.S.P. | 564 | 2020-04-01 | I | 229.13 | 38.79 | 49.4 | 7.59 | 222.32 | 49.09 | 596.32 | 567.36
ANTIOQUIA_NUEVO | 704 | EMPRESAS PUBLICAS DE MEDELLIN E.S.P. | 564 | 2020-05-01 | I | 216.57 | 43.93 | 46.92 | 5.11 | 215.93 | 48.65 | 577.1 | 567.36
ANTIOQUIA_NUEVO | 704 | EMPRESAS PUBLICAS DE MEDELLIN E.S.P. | 564 | 2020-06-01 | I | 221.4 | 43.1 | 48.55 | 4.55 | 206.4 | 48.92 | 572.92 | 567.36
ANTIOQUIA_NUEVO | 704 | EMPRESAS PUBLICAS DE MEDELLIN E.S.P. | 564 | 2020-07-01 | I | 222.3 | 34.33 | 52.03 | 6.41 | 217.22 | 48.93 | 581.22 | 567.36
ANTIOQUIA_NUEVO | 704 | EMPRESAS PUBLICAS DE MEDELLIN E.S.P. | 564 | 2020-08-01 | I | 214.87 | 38.1 | 50.71 | 19.9 | 216.88 | 49.4 | 589.85 | 567.36
ANTIOQUIA_NUEVO | 704 | EMPRESAS PUBLICAS DE MEDELLIN E.S.P. | 564 | 2020-09-01 | I | 215.18 | 36.43 | 51.49 | 21.8 | 218.65 | 49.65 | 593.19 | 567.36
ANTIOQUIA_NUEVO | 704 | EMPRESAS PUBLICAS DE MEDELLIN E.S.P. | 564 | 2020-10-01 | I | 214.98 | 38.71 | 50.83 | 29.9 | 210.59 | 47.9 | 592.31 | 567.36
ANTIOQUIA_NUEVO | 704 | EMPRESAS PUBLICAS DE MEDELLIN E.S.P. | 564 | 2020-11-01 | I | 218.61 | 40.62 | 50.25 | 26.02 | 210.23 | 49.18 | 594.91 | 567.36
ANTIOQUIA_NUEVO | 704 | EMPRESAS PUBLICAS DE MEDELLIN E.S.P. | 564 | 2020-12-01 | I | 216.46 | 31.34 | 50.32 | 21.42 | 211.37 | 48.64 | 579.54 | 570.2
ARAUCA | 159 | EMPRESA DE ENERGIA DE ARAUCA | 599 | 2020-01-01 | I | 240.19 | 34.09 | 115.71 | -0.29 | 181.28 | 44.16 | 615.15 | 612.28
ARAUCA | 159 | EMPRESA DE ENERGIA DE ARAUCA | 599 | 2020-02-01 | I | 215.41 | 35.41 | 113.49 | 3.07 | 179.2 | 40 | 586.61
ARAUCA | 159 | EMPRESA DE ENERGIA DE ARAUCA | 599 | 2020-03-01 | I | 237.28 | 38.39 | 92.94 | 0.58 | 173.67 | 43.63 | 586.51
ARAUCA | 159 | EMPRESA DE ENERGIA DE ARAUCA | 599 | 2020-04-01 | I | 230.14 | 38.79 | 86.72 | 10.94 | 177.39 | 42.51 | 586.51
ARAUCA | 159 | EMPRESA DE ENERGIA DE ARAUCA | 599 | 2020-05-01 | I | 213.2 | 43.92 | 90.25 | 13.19 | 184.61 | 41.32 | 586.51
ARAUCA | 159 | EMPRESA DE ENERGIA DE ARAUCA | 599 | 2020-06-01 | I | 214.59 | 43.1 | 100.19 | 2.03 | 185.52 | 41.07 | 586.51
ARAUCA | 159 | EMPRESA DE ENERGIA DE ARAUCA | 599 | 2020-07-01 | I | 212.7 | 34.33 | 103.81 | 6.96 | 188.04 | 40.65 | 586.51
ARAUCA | 159 | EMPRESA DE ENERGIA DE ARAUCA | 599 | 2020-08-01 | I | 209.83 | 38.1 | 84.04 | 27.72 | 185.52 | 41.29 | 586.51
ARAUCA | 159 | EMPRESA DE ENERGIA DE ARAUCA | 599 | 2020-09-01 | I | 208.61 | 36.43 | 80.56 | 29.19 | 191.24 | 40.48 | 586.51
ARAUCA | 159 | EMPRESA DE ENERGIA DE ARAUCA | 599 | 2020-10-01 | I | 205.64 | 38.71 | 66.16 | 42.33 | 194.57 | 39.09 | 586.51
ARAUCA | 159 | EMPRESA DE ENERGIA DE ARAUCA | 599 | 2020-11-01 | I | 211.74 | 40.61 | 67.02 | 36.33 | 190.1 | 40.68 | 586.51
ARAUCA | 159 | EMPRESA DE ENERGIA DE ARAUCA | 599 | 2020-12-01 | I | 208.81 | 31.33 | 83.83 | 29.57 | 193.09 | 39.85 | 586.51
BAJO_PUTUMAYO | 601 | EMPRESA DE ENERGIA DEL BAJO PUTUMAYO S.A. E.S.P. | 2371 | 2020-01-01 | I | 236.49 | 33.62 | 82.85 | -0.15 | 218.5 | 43.37 | 614.7
BAJO_PUTUMAYO | 601 | EMPRESA DE ENERGIA DEL BAJO PUTUMAYO S.A. E.S.P. | 2371 | 2020-02-01 | I | 227.95 | 35.41 | 90.25 | 2.23 | 211.95 | 41.89 | 609.7
BAJO_PUTUMAYO | 601 | EMPRESA DE ENERGIA DEL BAJO PUTUMAYO S.A. E.S.P. | 2371 | 2020-03-01 | I | 235.59 | 38.39 | 81.66 | 0.38 | 206.45 | 43.3 | 605.8
BAJO_PUTUMAYO | 601 | EMPRESA DE ENERGIA DEL BAJO PUTUMAYO S.A. E.S.P. | 2371 | 2020-04-01 | I | 220.76 | 38.79 | 85.21 | 8.28 | 212.75 | 40.89 | 606.7
BAJO_PUTUMAYO | 601 | EMPRESA DE ENERGIA DEL BAJO PUTUMAYO S.A. E.S.P. | 2371 | 2020-05-01 | I | 219.14 | 43.93 | 89.85 | 6.71 | 221 | 42.15 | 622.8 | 605.8
BAJO_PUTUMAYO | 601 | EMPRESA DE ENERGIA DEL BAJO PUTUMAYO S.A. E.S.P. | 2371 | 2020-06-01 | I | 219.15 | 43.1 | 95.62 | 1.16 | 218.57 | 41.78 | 619.4 | 605.8
BAJO_PUTUMAYO | 601 | EMPRESA DE ENERGIA DEL BAJO PUTUMAYO S.A. E.S.P. | 2371 | 2020-07-01 | I | 219.15 | 34.33 | 98.94 | 5.15 | 212.06 | 41.65 | 611.3 | 605.8
BAJO_PUTUMAYO | 601 | EMPRESA DE ENERGIA DEL BAJO PUTUMAYO S.A. E.S.P. | 2371 | 2020-08-01 | I | 218.73 | 38.09 | 98.24 | 19.64 | 217.51 | 42.76 | 635 | 605.8
BAJO_PUTUMAYO | 601 | EMPRESA DE ENERGIA DEL BAJO PUTUMAYO S.A. E.S.P. | 2371 | 2020-09-01 | I | 220.16 | 36.43 | 98.27 | 21.35 | 224.21 | 42.36 | 642.8 | 605.8
BAJO_PUTUMAYO | 601 | EMPRESA DE ENERGIA DEL BAJO PUTUMAYO S.A. E.S.P. | 2371 | 2020-10-01 | I | 220.51 | 38.71 | 97.48 | 32.85 | 222.86 | 41.48 | 653.9 | 605.8
BAJO_PUTUMAYO | 601 | EMPRESA DE ENERGIA DEL BAJO PUTUMAYO S.A. E.S.P. | 2371 | 2020-11-01 | I | 211.96 | 40.62 | 95.21 | 27.03 | 215.73 | 40.66 | 631.2 | 605.8
BAJO_PUTUMAYO | 601 | EMPRESA DE ENERGIA DEL BAJO PUTUMAYO S.A. E.S.P. | 2371 | 2020-12-01 | I | 211.14 | 31.34 | 89.97 | 22.32 | 218.15 | 40.19 | 613.1 | 627.48
BOGOTA | 176 | CODENSA S.A. ESP | 2103 | 2020-01-01 | I | 231.59 | 33.62 | 47.89 | -65 | 181.28 | 41.04 | 535.38
BOGOTA | 176 | CODENSA S.A. ESP | 2103 | 2020-02-01 | I | 227.92 | 35.41 | 48.29 | 2.03 | 179.2 | 40.36 | 533.2
BOGOTA | 176 | CODENSA S.A. ESP | 2103 | 2020-03-01 | I | 254.61 | 38.39 | 49.07 | 0.73 | 173.67 | 44.62 | 561.12
BOGOTA | 176 | CODENSA S.A. ESP | 2103 | 2020-04-01 | I | 241.47 | 38.79 | 51.74 | 5.32 | 177.39 | 42.56 | 557.31
BOGOTA | 176 | CODENSA S.A. ESP | 2103 | 2020-05-01 | I | 216.72 | 43.92 | 52.24 | 11.89 | 184.61 | 40.25 | 549.66 | 549.66
BOGOTA | 176 | CODENSA S.A. ESP | 2103 | 2020-06-01 | I | 216.69 | 43.1 | 51.54 | 1.76 | 185.52 | 39.79 | 538.41 | 538.41
BOGOTA | 176 | CODENSA S.A. ESP | 2103 | 2020-07-01 | I | 214.23 | 34.33 | 54.06 | 5.67 | 188.04 | 39.79 | 536.13 | 536.13
BOGOTA | 176 | CODENSA S.A. ESP | 2103 | 2020-08-01 | I | 214.05 | 38.1 | 51.68 | 18.91 | 185.52 | 48.82 | 557.09 | 536.13
BOGOTA | 176 | CODENSA S.A. ESP | 2103 | 2020-09-01 | I | 215.64 | 36.42 | 50.96 | 21.54 | 191.24 | 47.61 | 563.43 | 536.13
BOGOTA | 176 | CODENSA S.A. ESP | 2103 | 2020-10-01 | I | 214.04 | 38.71 | 55.41 | 30 | 194.57 | 46.57 | 579.33 | 536.13
BOGOTA | 176 | CODENSA S.A. ESP | 2103 | 2020-11-01 | I | 216.63 | 40.62 | 55.22 | 25.62 | 190.1 | 47.45 | 575.66 | 536.11
BOGOTA | 176 | CODENSA S.A. ESP | 2103 | 2020-12-01 | I | 215.24 | 31.33 | 55.1 | 21.33 | 193.46 | 46.39 | 562.86 | 538.8
BOYACA | 158 | EMPRESA DE ENERGIA DE BOYACA S.A. ESP | 500 | 2020-01-01 | I | 212.94 | 33.62 | 85.62 | -218 | 181.26 | 39.78 | 552.91
BOYACA | 158 | EMPRESA DE ENERGIA DE BOYACA S.A. ESP | 500 | 2020-02-01 | I | 210.07 | 35.41 | 85.9 | 2.32 | 179.2 | 39.19 | 552.11
BOYACA | 158 | EMPRESA DE ENERGIA DE BOYACA S.A. ESP | 500 | 2020-03-01 | I | 229.39 | 38.39 | 87.9 | 0.44 | 173.67 | 42.3 | 572.13
BOYACA | 158 | EMPRESA DE ENERGIA DE BOYACA S.A. ESP | 500 | 2020-04-01 | I | 229.39 | 38.39 | 87.9 | 0.44 | 173.67 | 42.3 | 576.55 | 572.13
BOYACA | 158 | EMPRESA DE ENERGIA DE BOYACA S.A. ESP | 500 | 2020-05-01 | I | 216.82 | 43.93 | 90.47 | 6.82 | 184.61 | 41.79 | 584.48 | 572.13
BOYACA | 158 | EMPRESA DE ENERGIA DE BOYACA S.A. ESP | 500 | 2020-06-01 | I | 210.88 | 43.1 | 83.87 | 1.8 | 185.52 | 40.36 | 565.55
BOYACA | 158 | EMPRESA DE ENERGIA DE BOYACA S.A. ESP | 500 | 2020-07-01 | I | 212.85 | 34.33 | 100.4 | 7.16 | 188.04 | 45 | 587.8 | 572.13
BOYACA | 158 | EMPRESA DE ENERGIA DE BOYACA S.A. ESP | 500 | 2020-08-01 | I | 218.16 | 38.09 | 96.06 | 14.65 | 185.52 | 49.79 | 602.29 | 572.13
BOYACA | 158 | EMPRESA DE ENERGIA DE BOYACA S.A. ESP | 500 | 2020-09-01 | I | 217.45 | 36.43 | 89.64 | 26.85 | 191.24 | 48.93 | 610.55 | 572.13
BOYACA | 158 | EMPRESA DE ENERGIA DE BOYACA S.A. ESP | 500 | 2020-10-01 | I | 217.74 | 38.71 | 96.96 | 37.41 | 194.57 | 48.08 | 633.48 | 572.13
BOYACA | 158 | EMPRESA DE ENERGIA DE BOYACA S.A. ESP | 500 | 2020-11-01 | I | 222.78 | 40.61 | 93.58 | 20.17 | 190.1 | 49.54 | 616.82 | 572.13
BOYACA | 158 | EMPRESA DE ENERGIA DE BOYACA S.A. ESP | 500 | 2020-12-01 | I | 221.4 | 31.34 | 90.1 | 26.72 | 193.46 | 48.95 | 611.99 | 574.99
CALDAS | 162 | CENTRAL HIDROELECTRICA DE CALDAS S.A. E.S.P | 502 | 2020-01-01 | I | 211.08 | 33.62 | 74.45 | -0.24 | 191.79 | 34.85 | 545.57
CALDAS | 162 | CENTRAL HIDROELECTRICA DE CALDAS S.A. E.S.P | 502 | 2020-02-01 | I | 233.88 | 35.41 | 77.33 | 2.25 | 206.67 | 47.36 | 602.93
CALDAS | 162 | CENTRAL HIDROELECTRICA DE CALDAS S.A. E.S.P | 502 | 2020-03-01 | I | 258.08 | 38.39 | 77.2 | 0.73 | 211.27 | 51.15 | 636.85
CALDAS | 162 | CENTRAL HIDROELECTRICA DE CALDAS S.A. E.S.P | 502 | 2020-04-01 | I | 240.57 | 38.79 | 79.59 | 5.25 | 222.32 | 48.4 | 634.89 | 608.96
CALDAS | 162 | CENTRAL HIDROELECTRICA DE CALDAS S.A. E.S.P | 502 | 2020-05-01 | I | 220.7 | 43.92 | 79.52 | 12.31 | 215.8 | 47.03 | 619.43 | 602.5
CALDAS | 162 | CENTRAL HIDROELECTRICA DE CALDAS S.A. E.S.P | 502 | 2020-06-01 | I | 233.72 | 43.1 | 82.05 | 1.34 | 206.39 | 48.41 | 615.04 | 602.93
CALDAS | 162 | CENTRAL HIDROELECTRICA DE CALDAS S.A. E.S.P | 502 | 2020-07-01 | I | 223.78 | 34.33 | 81.22 | 5.73 | 217.21 | 47.6 | 609.89 | 602.93
CALDAS | 162 | CENTRAL HIDROELECTRICA DE CALDAS S.A. E.S.P | 502 | 2020-08-01 | I | 211.78 | 38.09 | 82.5 | 19.56 | 216.88 | 47.82 | 616.65 | 602.93
CALDAS | 162 | CENTRAL HIDROELECTRICA DE CALDAS S.A. E.S.P | 502 | 2020-09-01 | I | 212.79 | 36.43 | 80.9 | 21.76 | 218.64 | 46.53 | 617.06 | 602.93
CALDAS | 162 | CENTRAL HIDROELECTRICA DE CALDAS S.A. E.S.P | 502 | 2020-10-01 | I | 211.44 | 38.71 | 81.11 | 30.21 | 210.58 | 45.55 | 617.63 | 602.93
CALDAS | 162 | CENTRAL HIDROELECTRICA DE CALDAS S.A. E.S.P | 502 | 2020-11-01 | I | 218.27 | 40.61 | 79.42 | 25.76 | 210.22 | 47.03 | 621.34 | 602.93
CALDAS | 162 | CENTRAL HIDROELECTRICA DE CALDAS S.A. E.S.P | 502 | 2020-12-01 | I | 217.16 | 31.33 | 80.95 | 21.64 | 210.98 | 46.12 | 608.2 | 605.95
CALI | 165 | EMPRESAS MUNICIPALES DE CALI E.I.C.E E.S.P | 2438 | 2020-01-01 | I | 255 | 33.62 | 44.35 | -35 | 186.21 | 46.39 | 565.55
CALI | 165 | EMPRESAS MUNICIPALES DE CALI E.I.C.E E.S.P | 2438 | 2020-02-01 | I | 247.18 | 35.41 | 44.15 | 2.15 | 192.53 | 45 | 566.44
CALI | 165 | EMPRESAS MUNICIPALES DE CALI E.I.C.E E.S.P | 2438 | 2020-03-01 | I | 275.73 | 38.39 | 44.34 | 0.37 | 189.32 | 49.66 | 597.85
CALI | 165 | EMPRESAS MUNICIPALES DE CALI E.I.C.E E.S.P | 2438 | 2020-04-01 | I | 253.77 | 38.79 | 46.31 | 7.6 | 200.03 | 46.17 | 592.68
CALI | 165 | EMPRESAS MUNICIPALES DE CALI E.I.C.E E.S.P | 2438 | 2020-05-01 | I | 234.28 | 43.92 | 44.24 | 8.75 | 220.77 | 44.68 | 596.64 | 576.68
CALI | 165 | EMPRESAS MUNICIPALES DE CALI E.I.C.E E.S.P | 2438 | 2020-06-01 | I | 235.78 | 43.1 | 45.86 | 1.54 | 196 | 44.42 | 566.71 | 566.71
CALI | 165 | EMPRESAS MUNICIPALES DE CALI E.I.C.E E.S.P | 2438 | 2020-07-01 | I | 235.78 | 43.1 | 45.86 | 1.54 | 196 | 44.42 | 566.71 | 566.71
CALI | 165 | EMPRESAS MUNICIPALES DE CALI E.I.C.E E.S.P | 2438 | 2020-08-01 | I | 232.52 | 38.09 | 49 | 23.23 | 196.01 | 45.13 | 584.01 | 566.72
CALI | 165 | EMPRESAS MUNICIPALES DE CALI E.I.C.E E.S.P | 2438 | 2020-09-01 | I | 233.82 | 36.42 | 49.06 | 23.75 | 201.9 | 44.68 | 589.65 | 566.71
CALI | 165 | EMPRESAS MUNICIPALES DE CALI E.I.C.E E.S.P | 2438 | 2020-10-01 | I | 236.09 | 38.71 | 49.53 | 32.94 | 211.62 | 42.1 | 611 | 566.71
CALI | 165 | EMPRESAS MUNICIPALES DE CALI E.I.C.E E.S.P | 2438 | 2020-11-01 | I | 235.98 | 40.62 | 48.95 | 28.02 | 209.76 | 42.63 | 605.97 | 556.71
CALI | 165 | EMPRESAS MUNICIPALES DE CALI E.I.C.E E.S.P | 2.438 | 2020-12-01 | I | 235.99 | 31.34 | 48.41 | 22.17 | 204.11 | 42.65 | 585.05 | 569.55
CAQUETA | 171 | ELECTRIFICADORA DEL CAQUETA S.A. ESP | 1032 | 2020-01-01 | I | 243.47 | 33.62 | 99.88 | -0.45 | 218.5 | 44.5 | 639.48
CAQUETA | 171 | ELECTRIFICADORA DEL CAQUETA S.A. ESP | 1032 | 2020-02-01 | I | 227.28 | 35.41 | 103.46 | 2.37 | 211.95 | 41.78 | 621.96
CAQUETA | 171 | ELECTRIFICADORA DEL CAQUETA S.A. ESP | 1032 | 2020-03-01 | I | 247.03 | 38.39 | 98.23 | 0.41 | 206.45 | 45.1 | 635.71
CAQUETA | 171 | ELECTRIFICADORA DEL CAQUETA S.A. ESP | 1032 | 2020-04-01 | I | 266.84 | 38.79 | 97.92 | 8.55 | 212.75 | 48.24 | 673.12
CAQUETA | 171 | ELECTRIFICADORA DEL CAQUETA S.A. ESP | 1032 | 2020-05-01 | I | 210.81 | 43.92 | 102.95 | 10.17 | 221 | 40.79 | 629.65
CAQUETA | 171 | ELECTRIFICADORA DEL CAQUETA S.A. ESP | 1032 | 2020-06-01 | I | 199.32 | 43.1 | 111.13 | 1.66 | 218.57 | 38.48 | 612.29
CAQUETA | 171 | ELECTRIFICADORA DEL CAQUETA S.A. ESP | 1032 | 2020-07-01 | I | 186.39 | 34.33 | 127.84 | 6.15 | 212.06 | 36.17 | 602.96
CAQUETA | 171 | ELECTRIFICADORA DEL CAQUETA S.A. ESP | 1032 | 2020-08-01 | I | 186.39 | 34.33 | 127.84 | 6.15 | 212.06 | 36.17 | 602.96
CAQUETA | 171 | ELECTRIFICADORA DEL CAQUETA S.A. ESP | 1032 | 2020-09-01 | I | 186.39 | 34.33 | 127.84 | 6.15 | 212.06 | 36.17 | 602.96
CAQUETA | 171 | ELECTRIFICADORA DEL CAQUETA S.A. ESP | 1032 | 2020-10-01 | I | 186.39 | 34.33 | 127.84 | 6.15 | 212.06 | 36.17 | 602.96
CAQUETA | 171 | ELECTRIFICADORA DEL CAQUETA S.A. ESP | 1032 | 2020-11-01 | I | 217.19 | 40.61 | 107.17 | 29.41 | 215.72 | 41.52 | 651.65 | 602.96
CAQUETA | 171 | ELECTRIFICADORA DEL CAQUETA S.A. ESP | 1032 | 2020-12-01 | I | 198.6 | 31.34 | 109.14 | 24.78 | 218.14 | 38.06 | 620.09 | 605.71
CARTAGO | 168 | EMPRESA DE ENERGIA DE PEREIRA S.A. E.S.P. | 2073 | 2020-04-01 | I | 265.25 | 38.79 | 51.15 | 0.67 | 189.33 | 48.02 | 592.81
CARTAGO | 168 | EMPRESA DE ENERGIA DE PEREIRA S.A. E.S.P. | 2073 | 2020-05-01 | I | 227.92 | 43.93 | 48.31 | 9.05 | 163.28 | 43.66 | 536.15
CARTAGO | 168 | EMPRESA DE ENERGIA DE PEREIRA S.A. E.S.P. | 2073 | 2020-06-01 | I | 275.16 | 43.1 | 41.85 | 4.08 | 196 | 50.82 | 611.01 | 535.15
CARTAGO | 168 | EMPRESA DE ENERGIA DE PEREIRA S.A. E.S.P. | 2073 | 2020-07-01 | I | 245.29 | 34.33 | 53.79 | 5.93 | 164.11 | 89.17 | 592.62 | 536.15
CARTAGO | 168 | EMPRESA DE ENERGIA DE PEREIRA S.A. E.S.P. | 2073 | 2020-08-01 | I | 208.76 | 38.1 | 51.64 | 19.54 | 196.02 | 74.78 | 589.25 | 573.64
CARTAGO | 168 | EMPRESA DE ENERGIA DE PEREIRA S.A. E.S.P. | 2073 | 2020-09-01 | I | 209.17 | 36.43 | 50.77 | 21.99 | 201.9 | 72.96 | 593.22 | 573.64
CARTAGO | 168 | EMPRESA DE ENERGIA DE PEREIRA S.A. E.S.P. | 2073 | 2020-10-01 | I | 213.41 | 38.71 | 51.54 | 31.07 | 211.62 | 73.33 | 619.68 | 573.64
CARTAGO | 168 | EMPRESA DE ENERGIA DE PEREIRA S.A. E.S.P. | 2073 | 2020-11-01 | I | 221.34 | 40.62 | 51.82 | 26.04 | 209.76 | 82.18 | 631.77 | 536.15
CARTAGO | 168 | EMPRESA DE ENERGIA DE PEREIRA S.A. E.S.P. | 2073 | 2020-12-01 | I | 218.31 | 31.34 | 51.06 | 22.26 | 204.12 | 79.44 | 606.52 | 576.51
CARTAGO | 168 | EMPRESAS MUNICIPALES DE CARTAGO S.A. E.S.P. | 617 | 2020-01-01 | I | 217.19 | 33.62 | 52.83 | -0.19 | 186.21 | 40.25 | 529.92
CARTAGO | 168 | EMPRESAS MUNICIPALES DE CARTAGO S.A. E.S.P. | 617 | 2020-02-01 | I | 284.58 | 35.41 | 46.71 | 2.79 | 192.54 | 51.05 | 613.09
CARTAGO | 168 | EMPRESAS MUNICIPALES DE CARTAGO S.A. E.S.P. | 617 | 2020-03-01 | I | 285.78 | 38.4 | 51.15 | 0.51 | 189.33 | 51.31 | 616.47
CASANARE | 703 | EMPRESA DE ENERGIA DE CASANARE SA ESP | 3370 | 2020-01-01 | I | 231.2 | 33.62 | 55.94 | -0.36 | 218.5 | 42.56 | 581.47
CASANARE | 703 | EMPRESA DE ENERGIA DE CASANARE SA ESP | 3370 | 2020-02-01 | I | 257.54 | 35.41 | 54.36 | 3.11 | 211.95 | 46.73 | 609.12
CASANARE | 703 | EMPRESA DE ENERGIA DE CASANARE SA ESP | 3370 | 2020-03-01 | I | 294.49 | 38.39 | 54.97 | 0.66 | 206.45 | 52.77 | 647.76
CASANARE | 703 | EMPRESA DE ENERGIA DE CASANARE SA ESP | 3370 | 2020-04-01 | I | 276.04 | 38.79 | 57.43 | 8.5 | 212.15 | 48.82 | 643.35
CASANARE | 703 | EMPRESA DE ENERGIA DE CASANARE SA ESP | 3370 | 2020-05-01 | I | 236.65 | 43.92 | 51.74 | 11.03 | 221 | 45.11 | 609.48 | 609.48
CASANARE | 703 | EMPRESA DE ENERGIA DE CASANARE SA ESP | 3370 | 2020-06-01 | I | 241.18 | 43.1 | 52.69 | 2.15 | 218.57 | 45.33 | 603.06 | 603.06
CASANARE | 703 | EMPRESA DE ENERGIA DE CASANARE SA ESP | 3370 | 2020-07-01 | I | 233.55 | 34.33 | 60.75 | 5.82 | 212.06 | 44.12 | 590.66 | 590.66
CASANARE | 703 | EMPRESA DE ENERGIA DE CASANARE SA ESP | 3370 | 2020-08-01 | I | 219.76 | 38.1 | 56.06 | 31.66 | 217.51 | 42.98 | 606.09 | 590.66
CASANARE | 703 | EMPRESA DE ENERGIA DE CASANARE SA ESP | 3370 | 2020-09-01 | I | 223.14 | 36.41 | 62.43 | 33.2 | 224.21 | 42.9 | 622.33 | 590.66
CASANARE | 703 | EMPRESA DE ENERGIA DE CASANARE SA ESP | 3370 | 2020-10-01 | I | 220.67 | 38.71 | 61.56 | 34.52 | 222.86 | 41.53 | 619.87 | 590.66
CASANARE | 703 | EMPRESA DE ENERGIA DE CASANARE SA ESP | 3370 | 2020-11-01 | I | 234.4 | 40.62 | 57.71 | 36.9 | 215.72 | 44.42 | 629.78 | 590.66
CASANARE | 703 | EMPRESA DE ENERGIA DE CASANARE SA ESP | 3370 | 2020-12-01 | I | 220.71 | 31.34 | 59.58 | 31.27 | 218.14 | 41.83 | 602.69 | 594.14
CAUCA | 172 | COMPA?IA ENERGETICA DE OCCIDENTE S.A.S. ESP. | 23.442 | 2020-01-01 | I | 237.09 | 33.62 | 125.96 | -0.47 | 186.21 | 48.89 | 631.3
CAUCA | 172 | COMPA?IA ENERGETICA DE OCCIDENTE S.A.S. ESP. | 23442 | 2020-02-01 | I | 254.91 | 35.41 | 129.19 | 2.31 | 192.53 | 51.54 | 665.93
CAUCA | 172 | COMPA?IA ENERGETICA DE OCCIDENTE S.A.S. ESP. | 23442 | 2020-03-01 | I | 279.29 | 38.39 | 132.74 | 0.47 | 189.32 | 54.71 | 694.94
CAUCA | 172 | COMPA?IA ENERGETICA DE OCCIDENTE S.A.S. ESP. | 23442 | 2020-04-01 | I | 281 | 38.79 | 137.82 | 8.24 | 200.03 | 55.26 | 721.16 | 694.24
CAUCA | 172 | COMPA?IA ENERGETICA DE OCCIDENTE S.A.S. ESP. | 23442 | 2020-05-01 | I | 230.15 | 43.92 | 141.17 | 9.61 | 200.77 | 49.3 | 674.99 | 694.94
CAUCA | 172 | COMPA?IA ENERGETICA DE OCCIDENTE S.A.S. ESP. | 23442 | 2020-06-01 | I | 266.78 | 43.1 | 135.04 | 1.44 | 196 | 54.22 | 696.6 | 694.94
CAUCA | 172 | COMPA?IA ENERGETICA DE OCCIDENTE S.A.S. ESP. | 23442 | 2020-07-01 | I | 240.9 | 34.33 | 140.57 | 5.83 | 200.7 | 50.57 | 672.86 | 680.76
CAUCA | 172 | COMPA?IA ENERGETICA DE OCCIDENTE S.A.S. ESP. | 23442 | 2020-08-01 | I | 197.53 | 38.1 | 135.46 | 20.46 | 196.01 | 44.98 | 632.55
CAUCA | 172 | COMPA?IA ENERGETICA DE OCCIDENTE S.A.S. ESP. | 23442 | 2020-09-01 | I | 197.52 | 36.42 | 131.27 | 21.75 | 201.9 | 44.39 | 633.28
CAUCA | 172 | COMPA?IA ENERGETICA DE OCCIDENTE S.A.S. ESP. | 23442 | 2020-10-01 | I | 194.09 | 38.71 | 130.17 | 29.94 | 211.62 | 43.03 | 647.57
CAUCA | 172 | COMPA?IA ENERGETICA DE OCCIDENTE S.A.S. ESP. | 23442 | 2020-11-01 | I | 212.87 | 40.61 | 132.34 | 25.13 | 209.76 | 46.37 | 667.1
CAUCA | 172 | COMPA?IA ENERGETICA DE OCCIDENTE S.A.S. ESP. | 23442 | 2020-12-01 | I | 206.5 | 31.33 | 129.97 | 21.64 | 204.11 | 41.33 | 634.91
CHOCO | 157 | EMPRESA DISTRIBUIDORA DEL PACIFICO S.A. E.S.P | 3226 | 2020-01-01 | I | 216.26 | 33.62 | 124.43 | 0.27 | 93.86 | 7.88 | 476.32
CHOCO | 157 | EMPRESA DISTRIBUIDORA DEL PACIFICO S.A. E.S.P | 3226 | 2020-02-01 | I | 233.5 | 35.41 | 128.51 | 2.8 | 144.19 | 42.82 | 587.24
CHOCO | 157 | EMPRESA DISTRIBUIDORA DEL PACIFICO S.A. E.S.P | 3226 | 2020-03-01 | I | 252.01 | 38.4 | 125.14 | 0.64 | 145.85 | 45.89 | 607.93
CHOCO | 157 | EMPRESA DISTRIBUIDORA DEL PACIFICO S.A. E.S.P | 3226 | 2020-04-01 | I | 241.58 | 38.79 | 125.32 | 9.58 | 146.85 | 44.23 | 606.35
CHOCO | 157 | EMPRESA DISTRIBUIDORA DEL PACIFICO S.A. E.S.P | 3226 | 2020-05-01 | I | 222.14 | 43.93 | 127.2 | 10.94 | 151.27 | 42.67 | 598.14
CHOCO | 157 | EMPRESA DISTRIBUIDORA DEL PACIFICO S.A. E.S.P | 3226 | 2020-06-01 | I | 234.02 | 43.1 | 128.8 | 1.78 | 147.33 | 44.1 | 599.1 | 598.14
CHOCO | 157 | EMPRESA DISTRIBUIDORA DEL PACIFICO S.A. E.S.P | 3226 | 2020-07-01 | I | 226.11 | 34.33 | 134.25 | 6.49 | 152.33 | 42.53 | 596.34 | 597.33
CHOCO | 157 | EMPRESA DISTRIBUIDORA DEL PACIFICO S.A. E.S.P | 3226 | 2020-08-01 | I | 209.95 | 38.1 | 131.95 | 23.77 | 149.59 | 41.28 | 594.64 | 594.66
CHOCO | 157 | EMPRESA DISTRIBUIDORA DEL PACIFICO S.A. E.S.P | 3226 | 2020-09-01 | I | 211.28 | 36.43 | 138.3 | 24.61 | 150.4 | 40.89 | 601.9 | 594.86
CHOCO | 157 | EMPRESA DISTRIBUIDORA DEL PACIFICO S.A. E.S.P | 3226 | 2020-10-01 | I | 217.18 | 38.71 | 132.12 | 35 | 151.11 | 40.94 | 615.05 | 594.66
CHOCO | 157 | EMPRESA DISTRIBUIDORA DEL PACIFICO S.A. E.S.P | 3226 | 2020-11-01 | I | 217.21 | 40.62 | 134.33 | 31.13 | 150.84 | 41.52 | 615.66 | 594.56
CHOCO | 157 | EMPRESA DISTRIBUIDORA DEL PACIFICO S.A. E.S.P | 3226 | 2020-12-01 | I | 212.72 | 31.34 | 134.94 | 25.8 | 151.36 | 40.47 | 596.63 | 566.12
COSTA_CARIBE | 442 | AIRE | 48307 | 2020-11-01 | I | 214.11 | 40.62 | 90.48 | 31.95 | 140.09 | 41.09 | 558.34
COSTA_CARIBE | 442 | AIRE | 48307 | 2020-12-01 | I | 212.28 | 31.34 | 88.68 | 25.54 | 141.99 | 40.45 | 540.29
COSTA_CARIBE | 442 | CARIBEMAR DE LA COSTA S.A.S. E.S.P. | 48305 | 2020-10-01 | I | 219.97 | 38.71 | 72.2 | 25.55 | 136.19 | 41.45 | 534.06
COSTA_CARIBE | 442 | CARIBEMAR DE LA COSTA S.A.S. E.S.P. | 48305 | 2020-11-01 | I | 214.12 | 40.62 | 84.69 | 29.85 | 140.09 | 41.16 | 550.52 | 539.4
COSTA_CARIBE | 442 | CARIBEMAR DE LA COSTA S.A.S. E.S.P. | 48305 | 2020-12-01 | I | 212.33 | 31.34 | 87.49 | 27.35 | 141.99 | 40.48 | 540.98 | 544.8
COSTA_CARIBE | 442 | Caribesol De La Costa S.A.S. E.S.P | 48307 | 2020-10-01 | I | 219.97 | 38.71 | 72.2 | 25.55 | 136.19 | 41.45 | 534.06
COSTA_CARIBE | 442 | ELECTRIFICADORA DEL CARIBE S.A. ESP | 2249 | 2020-01-01 | I | 233.49 | 33.62 | 66.09 | 0.12 | 132.97 | 43.05 | 509.34
COSTA_CARIBE | 442 | ELECTRIFICADORA DEL CARIBE S.A. ESP | 2249 | 2020-02-01 | I | 263.21 | 35.41 | 68.12 | 2.77 | 122.24 | 47.86 | 540.31
COSTA_CARIBE | 442 | ELECTRIFICADORA DEL CARIBE S.A. ESP | 2249 | 2020-03-01 | I | 282.24 | 38.4 | 69.65 | 0.94 | 111.08 | 50.88 | 553.19
COSTA_CARIBE | 442 | ELECTRIFICADORA DEL CARIBE S.A. ESP | 2249 | 2020-04-01 | I | 283.15 | 38.79 | 73.55 | 6.29 | 120.27 | 51.04 | 573.09 | 553.19
COSTA_CARIBE | 442 | ELECTRIFICADORA DEL CARIBE S.A. ESP | 2249 | 2020-05-01 | I | 254.81 | 43.93 | 76.06 | 14.57 | 136 | 48.2 | 573.58 | 553.19
COSTA_CARIBE | 442 | ELECTRIFICADORA DEL CARIBE S.A. ESP | 2249 | 2020-06-01 | I | 281.12 | 43.1 | 75.62 | 2.26 | 134.17 | 51.95 | 588.22 | 553.19
COSTA_CARIBE | 442 | ELECTRIFICADORA DEL CARIBE S.A. ESP | 2249 | 2020-07-01 | I | 249.56 | 34.33 | 79.24 | 7.46 | 136.25 | 47.48 | 554.33 | 553.19
COSTA_CARIBE | 442 | ELECTRIFICADORA DEL CARIBE S.A. ESP | 2249 | 2020-08-01 | I | 200.01 | 38.1 | 76.56 | 23.99 | 134.57 | 40.22 | 513.45 | 553.19
COSTA_CARIBE | 442 | ELECTRIFICADORA DEL CARIBE S.A. ESP | 2249 | 2020-09-01 | I | 200.07 | 36.43 | 72.2 | 25.55 | 134.42 | 40.43 | 509.08 | 546.42
EPSAU | 561 | CELSIA COLOMBIA S.A. E.S.P | 536 | 2020-01-01 | I | 212.52 | 33.62 | 84.47 | -0.22 | 186.21 | 42.83 | 559.43
EPSAU | 561 | CELSIA COLOMBIA S.A. E.S.P | 536 | 2020-02-01 | I | 234.84 | 35.41 | 83.11 | 2.52 | 192.54 | 46.31 | 594.73
EPSAU | 561 | CELSIA COLOMBIA S.A. E.S.P | 536 | 2020-03-01 | I | 235.4 | 38.4 | 83.24 | 0.68 | 189.33 | 46.52 | 593.57
EPSAU | 561 | CELSIA COLOMBIA S.A. E.S.P | 536 | 2020-04-01 | I | 236.65 | 38.79 | 81.52 | 4.95 | 200.03 | 46.56 | 608.4 | 593.57
EPSAU | 561 | CELSIA COLOMBIA S.A. E.S.P | 536 | 2020-05-01 | I | 233.72 | 43.93 | 83.66 | 8.61 | 200.78 | 47.65 | 618.35 | 593.57
EPSAU | 561 | CELSIA COLOMBIA S.A. E.S.P | 536 | 2020-06-01 | I | 232.08 | 43.1 | 86.02 | 4.63 | 196 | 46.91 | 608.73 | 593.57
EPSAU | 561 | CELSIA COLOMBIA S.A. E.S.P | 536 | 2020-07-01 | I | 231.54 | 34.33 | 88.5 | 5.45 | 200.71 | 46.77 | 607.3 | 593.57
EPSAU | 561 | CELSIA COLOMBIA S.A. E.S.P | 536 | 2020-08-01 | I | 231.62 | 38.1 | 86.74 | 20.25 | 196.02 | 47.96 | 620.68 | 593.57
EPSAU | 561 | CELSIA COLOMBIA S.A. E.S.P | 536 | 2020-09-01 | I | 233.24 | 36.43 | 90.32 | 21.28 | 201.9 | 47.52 | 630.69 | 593.57
EPSAU | 561 | CELSIA COLOMBIA S.A. E.S.P | 536 | 2020-10-01 | I | 233.79 | 38.71 | 86.53 | 31.12 | 211.62 | 46.6 | 648.37 | 593.57
EPSAU | 561 | CELSIA COLOMBIA S.A. E.S.P | 536 | 2020-11-01 | I | 235.86 | 40.62 | 88.62 | 24.79 | 209.76 | 47.51 | 647.16 | 593.57
EPSAU | 561 | CELSIA COLOMBIA S.A. E.S.P | 536 | 2020-12-01 | I | 235.75 | 31.34 | 85.16 | 21.65 | 204.19 | 45.07 | 623.09 | 596.53
GUAVIARE | 681 | EMPRESA DE ENERGIA ELECTRICA DEL DEPARTAMENTO DEL GUAVIARE SA ESP | 3076 | 2020-01-01 | I | 220.29 | 33.62 | 117.71 | -327 | 152.73 | 40.76 | 564.41
GUAVIARE | 681 | EMPRESA DE ENERGIA ELECTRICA DEL DEPARTAMENTO DEL GUAVIARE SA ESP | 3076 | 2020-02-01 | I | 223.01 | 35.41 | 111.12 | 2.4 | 152.96 | 41.11 | 566.03
GUAVIARE | 681 | EMPRESA DE ENERGIA ELECTRICA DEL DEPARTAMENTO DEL GUAVIARE SA ESP | 3076 | 2020-03-01 | I | 286.02 | 38.39 | 111.25 | 0.55 | 154.62 | 51.35 | 642.21 | 571.69
GUAVIARE | 681 | EMPRESA DE ENERGIA ELECTRICA DEL DEPARTAMENTO DEL GUAVIARE SA ESP | 3076 | 2020-04-01 | I | 287.37 | 38.79 | 115.69 | 8.3 | 155.69 | 51.56 | 657.25 | 571.69
GUAVIARE | 681 | EMPRESA DE ENERGIA ELECTRICA DEL DEPARTAMENTO DEL GUAVIARE SA ESP | 3076 | 2020-05-01 | I | 285.55 | 43.92 | 105.66 | 9.38 | 159.85 | 53.05 | 657.44 | 571.69
GUAVIARE | 681 | EMPRESA DE ENERGIA ELECTRICA DEL DEPARTAMENTO DEL GUAVIARE SA ESP | 3076 | 2020-06-01 | I | 285.68 | 43.1 | 115.49 | 1.45 | 157.28 | 52.49 | 655.01 | 571.69
GUAVIARE | 681 | EMPRESA DE ENERGIA ELECTRICA DEL DEPARTAMENTO DEL GUAVIARE SA ESP | 3076 | 2020-07-01 | I | 285.61 | 34.34 | 119.71 | 6.09 | 161.11 | 52.8 | 659.7 | 571.69
GUAVIARE | 681 | EMPRESA DE ENERGIA ELECTRICA DEL DEPARTAMENTO DEL GUAVIARE SA ESP | 3076 | 2020-08-01 | I | 220.16 | 38.1 | 125.99 | 20.32 | 158.39 | 43.02 | 606.01 | 571.69
GUAVIARE | 681 | EMPRESA DE ENERGIA ELECTRICA DEL DEPARTAMENTO DEL GUAVIARE SA ESP | 3076 | 2020-09-01 | I | 219.44 | 36.43 | 120.59 | 24.78 | 159.26 | 42.26 | 602.78 | 571.69
GUAVIARE | 681 | EMPRESA DE ENERGIA ELECTRICA DEL DEPARTAMENTO DEL GUAVIARE SA ESP | 3076 | 2020-10-01 | I | 218.11 | 38.71 | 128.8 | 32.05 | 159.97 | 40.88 | 618.54 | 571.69
GUAVIARE | 681 | EMPRESA DE ENERGIA ELECTRICA DEL DEPARTAMENTO DEL GUAVIARE SA ESP | 3076 | 2020-11-01 | I | 221.26 | 40.59 | 119.26 | 29.14 | 159.76 | 42.2 | 612.24 | 571.69
GUAVIARE | 681 | EMPRESA DE ENERGIA ELECTRICA DEL DEPARTAMENTO DEL GUAVIARE SA ESP | 3076 | 2020-12-01 | I | 219.63 | 31.34 | 120.89 | 25.27 | 160.53 | 41.62 | 599.31 | 574.55
HUILA | 170 | ELECTRIFICADORA DEL HUILA S.A. E.S.P. | 1014 | 2020-01-01 | I | 225.72 | 33.62 | 90.23 | -0.16 | 181.28 | 41.66 | 572.37
HUILA | 170 | ELECTRIFICADORA DEL HUILA S.A. E.S.P. | 1014 | 2020-02-01 | I | 255.33 | 35.41 | 89.28 | 2.5 | 179.2 | 46.35 | 608.09
HUILA | 170 | ELECTRIFICADORA DEL HUILA S.A. E.S.P. | 1014 | 2020-03-01 | I | 292.35 | 38.39 | 92.55 | 0.72 | 173.67 | 52.39 | 650.1 | 611.74
HUILA | 170 | ELECTRIFICADORA DEL HUILA S.A. E.S.P. | 1014 | 2020-04-01 | I | 293.3 | 38.79 | 99.95 | 5.09 | 177.39 | 52.52 | 667.07 | 611.74
HUILA | 170 | ELECTRIFICADORA DEL HUILA S.A. E.S.P. | 1014 | 2020-05-01 | I | 257.18 | 43.92 | 97.6 | 13.01 | 184.61 | 48.46 | 644.81 | 611.74
HUILA | 170 | ELECTRIFICADORA DEL HUILA S.A. E.S.P. | 1014 | 2020-06-01 | I | 239.38 | 38.4 | 103.11 | 1.76 | 185.52 | 44.35 | 612.55 | 611.74
HUILA | 170 | ELECTRIFICADORA DEL HUILA S.A. E.S.P. | 1014 | 2020-07-01 | I | 229.74 | 34.33 | 105.84 | 5.49 | 188.04 | 43.47 | 606.92 | 611.74
HUILA | 170 | ELECTRIFICADORA DEL HUILA S.A. E.S.P. | 1014 | 2020-08-01 | I | 229.07 | 38.1 | 104.11 | 18.78 | 185.52 | 44.56 | 620.14 | 611.74
HUILA | 170 | ELECTRIFICADORA DEL HUILA S.A. E.S.P. | 1014 | 2020-09-01 | I | 230.66 | 36.42 | 101.81 | 22.88 | 191.24 | 44.14 | 627.16 | 611.74
HUILA | 170 | ELECTRIFICADORA DEL HUILA S.A. E.S.P. | 1014 | 2020-10-01 | I | 231.02 | 38.71 | 102.44 | 32.42 | 194.57 | 43.21 | 642.38 | 611.74
HUILA | 170 | ELECTRIFICADORA DEL HUILA S.A. E.S.P. | 1014 | 2020-11-01 | I | 232 | 40.62 | 101.59 | 27.82 | 190.1 | 43.97 | 636.11 | 611.74
HUILA | 170 | ELECTRIFICADORA DEL HUILA S.A. E.S.P. | 1014 | 2020-12-01 | I | 232.4 | 31.33 | 100.16 | 21.73 | 193.49 | 43.8 | 623 | 614.8
META | 175 | ELECTRIFICADORA DEL META S.A. E.S.P. | 600 | 2020-01-01 | I | 211.5 | 33.62 | 62.8 | -0.23 | 218.5 | 39.35 | 565.55
META | 175 | ELECTRIFICADORA DEL META S.A. E.S.P. | 600 | 2020-02-01 | I | 250.11 | 35.41 | 61.19 | 2.4 | 211.84 | 45.5 | 606.48
META | 175 | ELECTRIFICADORA DEL META S.A. E.S.P. | 600 | 2020-03-01 | I | 276.88 | 38.4 | 62.91 | 0.52 | 206.46 | 49.91 | 635.08
META | 175 | ELECTRIFICADORA DEL META S.A. E.S.P. | 600 | 2020-04-01 | I | 274.83 | 38.79 | 19.11 | 0.52 | 205.45 | 49.58 | 588.89
META | 175 | ELECTRIFICADORA DEL META S.A. E.S.P. | 600 | 2020-05-01 | I | 230.86 | 43.92 | 62.16 | 10.15 | 221 | 44.14 | 612.23
META | 175 | ELECTRIFICADORA DEL META S.A. E.S.P. | 600 | 2020-06-01 | I | 233.19 | 43.1 | 69.85 | 1.56 | 218.57 | 44.03 | 610.3
META | 175 | ELECTRIFICADORA DEL META S.A. E.S.P. | 600 | 2020-07-01 | I | 233.79 | 34.33 | 69.38 | 6.31 | 212.06 | 44.14 | 600.02
META | 175 | ELECTRIFICADORA DEL META S.A. E.S.P. | 600 | 2020-08-01 | I | 233.79 | 34.33 | 69.38 | 6.31 | 212.06 | 44.14 | 600.02
META | 175 | ELECTRIFICADORA DEL META S.A. E.S.P. | 600 | 2020-09-01 | I | 225.67 | 36.42 | 75.75 | 25.53 | 224.21 | 43.56 | 631.14 | 600.02
META | 175 | ELECTRIFICADORA DEL META S.A. E.S.P. | 600 | 2020-10-01 | I | 224.12 | 38.71 | 75.18 | 35.51 | 222.86 | 42.08 | 638.46 | 600.02
META | 175 | ELECTRIFICADORA DEL META S.A. E.S.P. | 600 | 2020-11-01 | I | 229.66 | 40.61 | 74.81 | 30.59 | 215.72 | 43.58 | 634.97 | 600.02
META | 175 | ELECTRIFICADORA DEL META S.A. E.S.P. | 600 | 2020-12-01 | I | 227.59 | 31.33 | 75.01 | 23.9 | 218.14 | 42.98 | 618.95 | 603.92
NARINO | 173 | CENTRALES ELECTRICAS DE NARI?O S.A. E.S.P. | 520 | 2020-01-01 | I | 216.92 | 33.62 | 114.41 | -0.54 | 186.21 | 40.19 | 590.81
NARINO | 173 | CENTRALES ELECTRICAS DE NARI?O S.A. E.S.P. | 520 | 2020-02-01 | I | 229.07 | 35.41 | 112.31 | 2.45 | 192.54 | 40.84 | 612.63
NARINO | 173 | CENTRALES ELECTRICAS DE NARI?O S.A. E.S.P. | 520 | 2020-03-01 | I | 250.3 | 38.4 | 113.9 | 0.48 | 189.33 | 44.3 | 636.7
NARINO | 173 | CENTRALES ELECTRICAS DE NARI?O S.A. E.S.P. | 520 | 2020-04-01 | I | 238.65 | 38.79 | 112.75 | 9.04 | 200.03 | 42.28 | 641.54 | 590.44
NARINO | 173 | CENTRALES ELECTRICAS DE NARI?O S.A. E.S.P. | 520 | 2020-05-01 | I | 219.13 | 43.93 | 120.98 | 10.32 | 200.78 | 40.72 | 635.85 | 590.44
NARINO | 173 | CENTRALES ELECTRICAS DE NARI?O S.A. E.S.P. | 520 | 2020-06-01 | I | 219 | 43.1 | 118.02 | 1.59 | 196 | 40.27 | 617.99 | 590.44
NARINO | 173 | CENTRALES ELECTRICAS DE NARI?O S.A. E.S.P. | 520 | 2020-07-01 | I | 219.1 | 34.33 | 118.55 | 5.4 | 200.71 | 40.16 | 618.26 | 590.44
NARINO | 173 | CENTRALES ELECTRICAS DE NARI?O S.A. E.S.P. | 520 | 2020-08-01 | I | 218.92 | 38.1 | 111.35 | 21.05 | 196.02 | 41.28 | 626.72 | 590.44
NARINO | 173 | CENTRALES ELECTRICAS DE NARI?O S.A. E.S.P. | 520 | 2020-09-01 | I | 220.81 | 36.43 | 122.06 | 22.8 | 201.9 | 40.89 | 644.89 | 590.44
NARINO | 173 | CENTRALES ELECTRICAS DE NARI?O S.A. E.S.P. | 520 | 2020-10-01 | I | 221.66 | 38.71 | 120.91 | 32.91 | 211.62 | 40.07 | 665.89 | 590.44
NARINO | 173 | CENTRALES ELECTRICAS DE NARI?O S.A. E.S.P. | 520 | 2020-11-01 | I | 218.74 | 40.62 | 124.27 | 28.69 | 209.76 | 40.15 | 662.22 | 590.44
NARINO | 173 | CENTRALES ELECTRICAS DE NARI?O S.A. E.S.P. | 520 | 2020-12-01 | I | 212.85 | 31.34 | 123.46 | 25.23 | 204.12 | 38.94 | 635.94 | 593.39
NORTE_DE_SANTANDER | 161 | CENTRALES ELECTRICAS DEL NORTE DE SANTANDER S.A. ESP | 604 | 2020-01-01 | I | 220.64 | 33.62 | 55.12 | -0.27 | 191.79 | 37.98 | 538.9
NORTE_DE_SANTANDER | 161 | CENTRALES ELECTRICAS DEL NORTE DE SANTANDER S.A. ESP | 604 | 2020-02-01 | I | 231.1 | 35.41 | 55.3 | 2.69 | 206.68 | 65.27 | 596.46
NORTE_DE_SANTANDER | 161 | CENTRALES ELECTRICAS DEL NORTE DE SANTANDER S.A. ESP | 604 | 2020-03-01 | I | 250.2 | 38.4 | 59.29 | 0.55 | 211.27 | 69.58 | 629.28 | 629.28
NORTE_DE_SANTANDER | 161 | CENTRALES ELECTRICAS DEL NORTE DE SANTANDER S.A. ESP | 604 | 2020-04-01 | I | 235.39 | 38.79 | 60.08 | 8.27 | 222.32 | 66.15 | 631 | 596.46
NORTE_DE_SANTANDER | 161 | CENTRALES ELECTRICAS DEL NORTE DE SANTANDER S.A. ESP | 604 | 2020-05-01 | I | 219.92 | 43.93 | 59.32 | 7.52 | 215.93 | 64.91 | 611.53 | 596.46
NORTE_DE_SANTANDER | 161 | CENTRALES ELECTRICAS DEL NORTE DE SANTANDER S.A. ESP | 604 | 2020-06-01 | I | 226.76 | 43.1 | 61.67 | 4.75 | 206.4 | 65.61 | 608.28 | 596.46
NORTE_DE_SANTANDER | 161 | CENTRALES ELECTRICAS DEL NORTE DE SANTANDER S.A. ESP | 604 | 2020-07-01 | I | 220.84 | 34.33 | 60.79 | 5.87 | 217.11 | 63.81 | 602.76 | 596.46
NORTE_DE_SANTANDER | 161 | CENTRALES ELECTRICAS DEL NORTE DE SANTANDER S.A. ESP | 604 | 2020-08-01 | I | 211.19 | 38.1 | 58.51 | 21 | 216.88 | 61.73 | 607.41 | 596.46
NORTE_DE_SANTANDER | 161 | CENTRALES ELECTRICAS DEL NORTE DE SANTANDER S.A. ESP | 604 | 2020-09-01 | I | 213.73 | 36.43 | 60.47 | 30.47 | 218.65 | 62.5 | 622.25 | 596.46
NORTE_DE_SANTANDER | 161 | CENTRALES ELECTRICAS DEL NORTE DE SANTANDER S.A. ESP | 604 | 2020-10-01 | I | 212.39 | 38.71 | 60.33 | 31.92 | 210.59 | 60.53 | 614.47 | 596.46
NORTE_DE_SANTANDER | 161 | CENTRALES ELECTRICAS DEL NORTE DE SANTANDER S.A. ESP | 604 | 2020-11-01 | I | 218.58 | 40.62 | 60.02 | 27.47 | 210.23 | 63.36 | 620.28 | 596.46
NORTE_DE_SANTANDER | 161 | CENTRALES ELECTRICAS DEL NORTE DE SANTANDER S.A. ESP | 604 | 2020-12-01 | I | 215.59 | 31.34 | 59.6 | 22.25 | 211.37 | 61.31 | 601.44 | 597.06
PEREIRA | 163 | EMPRESA DE ENERGIA DE PEREIRA S.A. E.S.P. | 2073 | 2020-01-01 | I | 252.07 | 33.62 | 69.79 | -0.33 | 191.79 | 45.94 | 592.89
PEREIRA | 163 | EMPRESA DE ENERGIA DE PEREIRA S.A. E.S.P. | 2073 | 2020-02-01 | I | 241.74 | 35.41 | 68.3 | 2.51 | 168.58 | 44.15 | 560.7
PEREIRA | 163 | EMPRESA DE ENERGIA DE PEREIRA S.A. E.S.P. | 2073 | 2020-03-01 | I | 285.3 | 38.4 | 88.59 | 0.67 | 211.27 | 48.03 | 672.27
PEREIRA | 163 | EMPRESA DE ENERGIA DE PEREIRA S.A. E.S.P. | 2073 | 2020-04-01 | I | 246.65 | 38.79 | 70.62 | 4.92 | 221.79 | 45.08 | 627.85
PEREIRA | 163 | EMPRESA DE ENERGIA DE PEREIRA S.A. E.S.P. | 2073 | 2020-05-01 | I | 228.02 | 43.93 | 68.7 | 9.05 | 216.47 | 36.81 | 602.97 | 602.97
PEREIRA | 163 | EMPRESA DE ENERGIA DE PEREIRA S.A. E.S.P. | 2073 | 2020-06-01 | I | 275.21 | 43.1 | 73.32 | 4.06 | 206.4 | 54.37 | 656.48 | 602.97
PEREIRA | 163 | EMPRESA DE ENERGIA DE PEREIRA S.A. E.S.P. | 2073 | 2020-07-01 | I | 245.39 | 34.33 | 75.67 | 5.93 | 179.61 | 50.93 | 591.85 | 563.53
PEREIRA | 163 | EMPRESA DE ENERGIA DE PEREIRA S.A. E.S.P. | 2073 | 2020-08-01 | I | 209.01 | 38.1 | 75.54 | 19.94 | 216.88 | 47.59 | 607.06 | 602.97
PEREIRA | 163 | EMPRESA DE ENERGIA DE PEREIRA S.A. E.S.P. | 2073 | 2020-09-01 | I | 209.43 | 36.43 | 72.39 | 21.99 | 218.65 | 46.31 | 605.19 | 602.97
PEREIRA | 163 | EMPRESA DE ENERGIA DE PEREIRA S.A. E.S.P. | 2073 | 2020-10-01 | I | 213.64 | 38.71 | 71.89 | 31.07 | 210.59 | 46.08 | 611.98 | 602.97
PEREIRA | 163 | EMPRESA DE ENERGIA DE PEREIRA S.A. E.S.P. | 2073 | 2020-11-01 | I | 221.5 | 40.62 | 72.55 | 26.04 | 210.23 | 47.71 | 618.64 | 602.97
PEREIRA | 163 | EMPRESA DE ENERGIA DE PEREIRA S.A. E.S.P. | 2073 | 2020-12-01 | I | 218.5 | 31.34 | 72.3 | 22.26 | 211.37 | 46.77 | 602.53 | 605.99
POPAYAN | 301 | EMPRESA MUNICIPAL DE ENERGIA ELECTRICA S.A-E.S.P | 694 | 2020-01-01 | I | 176.93 | 33.62 | 50.54 | -0.33 | 186.21 | 29.02 | 476
POPAYAN | 301 | EMPRESA MUNICIPAL DE ENERGIA ELECTRICA S.A-E.S.P | 694 | 2020-02-01 | I | 181.79 | 35.41 | 52.36 | 2.4 | 192.53 | 34.66 | 499.17
POPAYAN | 301 | EMPRESA MUNICIPAL DE ENERGIA ELECTRICA S.A-E.S.P | 694 | 2020-03-01 | I | 181.94 | 38.39 | 51.13 | 0.43 | 189.33 | 34.86 | 496.09
POPAYAN | 301 | EMPRESA MUNICIPAL DE ENERGIA ELECTRICA S.A-E.S.P | 694 | 2020-04-01 | I | 183.16 | 38.79 | 47.29 | 6.43 | 200.03 | 35.14 | 510.85
POPAYAN | 301 | EMPRESA MUNICIPAL DE ENERGIA ELECTRICA S.A-E.S.P | 694 | 2020-05-01 | I | 179.77 | 43.93 | 42.09 | 10.78 | 200.77 | 35.94 | 513.3
POPAYAN | 301 | EMPRESA MUNICIPAL DE ENERGIA ELECTRICA S.A-E.S.P | 694 | 2020-06-01 | I | 181.98 | 43.1 | 68.26 | 1.54 | 196 | 29.74 | 520.62
POPAYAN | 301 | EMPRESA MUNICIPAL DE ENERGIA ELECTRICA S.A-E.S.P | 694 | 2020-07-01 | I | 182.07 | 34.33 | 57.05 | 5.33 | 200.7 | 30.57 | 510.1
POPAYAN | 301 | EMPRESA MUNICIPAL DE ENERGIA ELECTRICA S.A-E.S.P | 694 | 2020-08-01 | I | 182.22 | 38.09 | 45.05 | 19.9 | 196.01 | 36.67 | 517.96
POPAYAN | 301 | EMPRESA MUNICIPAL DE ENERGIA ELECTRICA S.A-E.S.P | 694 | 2020-09-01 | I | 183.37 | 36.42 | 39.8 | 19.32 | 201.9 | 37.83 | 518.66
POPAYAN | 301 | EMPRESA MUNICIPAL DE ENERGIA ELECTRICA S.A-E.S.P | 694 | 2020-10-01 | I | 183.62 | 38.71 | 40.42 | 20.89 | 211.62 | 34.69 | 529.97
POPAYAN | 301 | EMPRESA MUNICIPAL DE ENERGIA ELECTRICA S.A-E.S.P | 694 | 2020-11-01 | I | 183.62 | 38.71 | 40.42 | 20.89 | 211.62 | 34.69 | 529.97
POPAYAN | 301 | EMPRESA MUNICIPAL DE ENERGIA ELECTRICA S.A-E.S.P | 694 | 2020-12-01 | I | 178.5 | 34.24 | 18.3 | 19.36 | 204.11 | 35.03 | 489.56
PUTUMAYO | 461 | EMPRESA DE ENERGIA DEL PUTUMAYO S.A. ESP | 2016 | 2020-01-01 | I | 261.36 | 33.62 | 78.46 | -0.5 | 218.5 | 47.45 | 638.9
PUTUMAYO | 461 | EMPRESA DE ENERGIA DEL PUTUMAYO S.A. ESP | 2016 | 2020-02-01 | I | 250.09 | 35.41 | 78.53 | 2.32 | 211.95 | 45.48 | 623.8
PUTUMAYO | 461 | EMPRESA DE ENERGIA DEL PUTUMAYO S.A. ESP | 2016 | 2020-03-01 | I | 263.84 | 38.4 | 70.2 | 0.46 | 206.45 | 47.85 | 627.27
PUTUMAYO | 461 | EMPRESA DE ENERGIA DEL PUTUMAYO S.A. ESP | 2016 | 2020-04-01 | I | 250.91 | 38.79 | 70.51 | 7.83 | 212.75 | 46.36 | 627.17 | 626.77
PUTUMAYO | 461 | EMPRESA DE ENERGIA DEL PUTUMAYO S.A. ESP | 2016 | 2020-05-01 | I | 235.39 | 43.92 | 74.79 | 11.48 | 221 | 44.82 | 631.43 | 626.77
PUTUMAYO | 461 | EMPRESA DE ENERGIA DEL PUTUMAYO S.A. ESP | 2016 | 2020-06-01 | I | 235.1 | 43.1 | 86.02 | 1.41 | 218.57 | 44.37 | 628.58 | 626.77
PUTUMAYO | 461 | EMPRESA DE ENERGIA DEL PUTUMAYO S.A. ESP | 2016 | 2020-07-01 | I | 238.91 | 34.33 | 82.89 | 6.25 | 212.06 | 44.96 | 619.42 | 626.77
PUTUMAYO | 461 | EMPRESA DE ENERGIA DEL PUTUMAYO S.A. ESP | 2016 | 2020-08-01 | I | 233.52 | 38.1 | 80.27 | 20.78 | 217.51 | 45.28 | 635.48 | 626.77
PUTUMAYO | 461 | EMPRESA DE ENERGIA DEL PUTUMAYO S.A. ESP | 2016 | 2020-09-01 | I | 236.51 | 36.43 | 79.29 | 22.33 | 224.21 | 45.12 | 643.91 | 626.77
PUTUMAYO | 461 | EMPRESA DE ENERGIA DEL PUTUMAYO S.A. ESP | 2016 | 2020-10-01 | I | 234.28 | 38.71 | 79.52 | 33.02 | 222.86 | 43.73 | 652.14 | 626.77
PUTUMAYO | 461 | EMPRESA DE ENERGIA DEL PUTUMAYO S.A. ESP | 2016 | 2020-11-01 | I | 238.47 | 40.61 | 79.53 | 26.81 | 215.72 | 45.01 | 646.18 | 626.77
PUTUMAYO | 461 | EMPRESA DE ENERGIA DEL PUTUMAYO S.A. ESP | 2016 | 2020-12-01 | I | 236.59 | 31.33 | 76.18 | 23.5 | 218.14 | 44.49 | 630.26 | 626.77
QUINDIO | 164 | EMPRESA DE ENERGIA DEL QUINDIO S.A.E.S.P. | 523 | 2020-01-01 | I | 207.21 | 33.62 | 68.04 | -0.44 | 191.79 | 35.2 | 535.42
QUINDIO | 164 | EMPRESA DE ENERGIA DEL QUINDIO S.A.E.S.P. | 523 | 2020-02-01 | I | 235.38 | 35.41 | 67.08 | 2.53 | 206.67 | 39.28 | 586.37
QUINDIO | 164 | EMPRESA DE ENERGIA DEL QUINDIO S.A.E.S.P. | 523 | 2020-03-01 | I | 252.41 | 38.39 | 70.1 | 0.43 | 211.27 | 41.87 | 614.48 | 592.24
QUINDIO | 164 | EMPRESA DE ENERGIA DEL QUINDIO S.A.E.S.P. | 523 | 2020-04-01 | I | 241.15 | 38.79 | 67.2 | 7.97 | 222.32 | 40.21 | 617.66 | 586.37
QUINDIO | 164 | EMPRESA DE ENERGIA DEL QUINDIO S.A.E.S.P. | 523 | 2020-05-01 | I | 220.54 | 43.92 | 71.28 | 6.73 | 215.93 | 38.74 | 597.16 | 586.37
QUINDIO | 164 | EMPRESA DE ENERGIA DEL QUINDIO S.A.E.S.P. | 523 | 2020-06-01 | I | 237.3 | 43.1 | 74.31 | 4.29 | 206.39 | 49.02 | 614.43 | 586.37
QUINDIO | 164 | EMPRESA DE ENERGIA DEL QUINDIO S.A.E.S.P. | 523 | 2020-07-01 | I | 193.32 | 33.31 | 65.22 | 20.35 | 191.23 | 33.42 | 537.56
QUINDIO | 164 | EMPRESA DE ENERGIA DEL QUINDIO S.A.E.S.P. | 523 | 2020-08-01 | I | 211.67 | 38.09 | 72.01 | 19.94 | 216.88 | 46.8 | 605.42 | 586.37
QUINDIO | 164 | EMPRESA DE ENERGIA DEL QUINDIO S.A.E.S.P. | 523 | 2020-09-01 | I | 212.81 | 36.42 | 75.74 | 20.52 | 218.64 | 47.29 | 611.45 | 586.37
QUINDIO | 164 | EMPRESA DE ENERGIA DEL QUINDIO S.A.E.S.P. | 523 | 2020-10-01 | I | 214.28 | 38.71 | 71.01 | 30.63 | 210.59 | 45.87 | 611.11 | 586.37
QUINDIO | 164 | EMPRESA DE ENERGIA DEL QUINDIO S.A.E.S.P. | 523 | 2020-11-01 | I | 218.49 | 40.62 | 74.57 | 25.56 | 210.22 | 47.06 | 616.53 | 586.37
QUINDIO | 164 | EMPRESA DE ENERGIA DEL QUINDIO S.A.E.S.P. | 523 | 2020-12-01 | I | 216.16 | 31.33 | 71.91 | 20.88 | 210.98 | 46.61 | 597.89 | 589.3
RUITOQUE | 303 | RUITOQUE S.A. E.S.P. | 1737 | 2020-01-01 | I | 251.49 | 33.62 | 42.95 | -0.32 | 191.79 | 44.84 | 564.38
RUITOQUE | 303 | RUITOQUE S.A. E.S.P. | 1737 | 2020-02-01 | I | 224.3 | 35.41 | 40.64 | 1.83 | 206.68 | 40.43 | 549.29
RUITOQUE | 303 | RUITOQUE S.A. E.S.P. | 1737 | 2020-03-01 | I | 243.1 | 35.41 | 38.27 | 0.42 | 211.27 | 43.51 | 574.96
RUITOQUE | 303 | RUITOQUE S.A. E.S.P. | 1737 | 2020-04-01 | I | 222.07 | 38.79 | 43.31 | 7.05 | 222.32 | 40.21 | 573.75
RUITOQUE | 303 | RUITOQUE S.A. E.S.P. | 1737 | 2020-05-01 | I | 215.25 | 43.93 | 42.23 | 9.36 | 215.93 | 40.74 | 567.43 | 567.43
RUITOQUE | 303 | RUITOQUE S.A. E.S.P. | 1737 | 2020-06-01 | I | 222.32 | 43.1 | 44.31 | 1.29 | 206.4 | 41.38 | 558.79 | 558.79
RUITOQUE | 303 | RUITOQUE S.A. E.S.P. | 1737 | 2020-07-01 | I | 222.27 | 34.33 | 42.11 | 5.34 | 217.22 | 41.35 | 562.62 | 558.79
RUITOQUE | 303 | RUITOQUE S.A. E.S.P. | 1737 | 2020-08-01 | I | 210.14 | 38.1 | 43.68 | 17.69 | 216.88 | 40.49 | 566.98 | 558.79
RUITOQUE | 303 | RUITOQUE S.A. E.S.P. | 1737 | 2020-09-01 | I | 209.24 | 36.43 | 43.58 | 19.51 | 218.65 | 39.72 | 567.13 | 558.79
RUITOQUE | 303 | RUITOQUE S.A. E.S.P. | 1737 | 2020-10-01 | I | 206.05 | 38.71 | 42.17 | 27.86 | 210.59 | 33.6 | 558.98 | 558.79
RUITOQUE | 303 | RUITOQUE S.A. E.S.P. | 1737 | 2020-11-01 | I | 215.57 | 40.62 | 41.58 | 23.6 | 210.23 | 35.82 | 567.42 | 558.79
RUITOQUE | 303 | RUITOQUE S.A. E.S.P. | 1737 | 2020-12-01 | I | 211.33 | 31.34 | 51.55 | 20.13 | 211.37 | 35.04 | 560.75 | 562.15
SANTANDER | 160 | ELECTRIFICADORA DE SANTANDER S.A. E.S.P. | 524 | 2020-01-01 | I | 219.07 | 33.62 | 53.36 | -0.54 | 191.79 | 44.54 | 541.86
SANTANDER | 160 | ELECTRIFICADORA DE SANTANDER S.A. E.S.P. | 524 | 2020-02-01 | I | 233.23 | 35.41 | 53.49 | 2.72 | 206.7 | 52.42 | 583.97
SANTANDER | 160 | ELECTRIFICADORA DE SANTANDER S.A. E.S.P. | 524 | 2020-03-01 | I | 253.74 | 38.39 | 55.43 | 0.76 | 211.27 | 56.23 | 615.84 | 589.81
SANTANDER | 160 | ELECTRIFICADORA DE SANTANDER S.A. E.S.P. | 524 | 2020-04-01 | I | 239.04 | 38.79 | 56.78 | 5.35 | 222.32 | 53.45 | 615.77 | 589.81
SANTANDER | 160 | ELECTRIFICADORA DE SANTANDER S.A. E.S.P. | 524 | 2020-05-01 | I | 217.24 | 43.92 | 54.81 | 12.52 | 215.93 | 51.28 | 595.72 | 583.97
SANTANDER | 160 | ELECTRIFICADORA DE SANTANDER S.A. E.S.P. | 524 | 2020-06-01 | I | 230.63 | 43.1 | 57.16 | 1.69 | 206.39 | 53.15 | 592.14 | 583.97
SANTANDER | 160 | ELECTRIFICADORA DE SANTANDER S.A. E.S.P. | 524 | 2020-07-01 | I | 218.25 | 34.33 | 58.52 | 5.99 | 217.21 | 51.18 | 585.5 | 583.97
SANTANDER | 160 | ELECTRIFICADORA DE SANTANDER S.A. E.S.P. | 524 | 2020-08-01 | I | 211.95 | 38.09 | 58.52 | 20.65 | 216.88 | 52.33 | 598.44 | 583.97
SANTANDER | 160 | ELECTRIFICADORA DE SANTANDER S.A. E.S.P. | 524 | 2020-09-01 | I | 213.41 | 36.42 | 58.74 | 22.42 | 218.64 | 50.98 | 600.64 | 583.97
SANTANDER | 160 | ELECTRIFICADORA DE SANTANDER S.A. E.S.P. | 524 | 2020-10-01 | I | 213.69 | 38.71 | 60.05 | 32.64 | 210.59 | 50.15 | 605.85 | 583.97
SANTANDER | 160 | ELECTRIFICADORA DE SANTANDER S.A. E.S.P. | 524 | 2020-11-01 | I | 218.31 | 40.61 | 60.92 | 26.54 | 210.22 | 51.62 | 608.26 | 583.97
SANTANDER | 160 | ELECTRIFICADORA DE SANTANDER S.A. E.S.P. | 524 | 2020-12-01 | I | 216.75 | 31.34 | 59.87 | 23.09 | 211.36 | 50.27 | 592.71 | 586.89
SIBUNDOY | 481 | EMPRESA DE ENERGIA DEL VALLE DE SIBUNDOY S.A. E.S.P. | 1846 | 2020-01-01 | I | 218.63 | 33.62 | 155.94 | -0.31 | 218.5 | 40.48 | 666.87
SIBUNDOY | 481 | EMPRESA DE ENERGIA DEL VALLE DE SIBUNDOY S.A. E.S.P. | 1846 | 2020-02-01 | I | 223.44 | 35.41 | 150.72 | 2.81 | 211.95 | 41.19 | 665.54
SIBUNDOY | 481 | EMPRESA DE ENERGIA DEL VALLE DE SIBUNDOY S.A. E.S.P. | 1846 | 2020-03-01 | I | 224.25 | 38.39 | 151.71 | 0.71 | 206.45 | 41.53 | 663.07
SIBUNDOY | 481 | EMPRESA DE ENERGIA DEL VALLE DE SIBUNDOY S.A. E.S.P. | 1846 | 2020-04-01 | I | 225.06 | 38.79 | 143.54 | 5.58 | 212.75 | 41.59 | 667.34
SIBUNDOY | 481 | EMPRESA DE ENERGIA DEL VALLE DE SIBUNDOY S.A. E.S.P. | 1846 | 2020-05-01 | I | 223.39 | 43.93 | 147.3 | 13.68 | 221 | 42.81 | 692.12
SIBUNDOY | 481 | EMPRESA DE ENERGIA DEL VALLE DE SIBUNDOY S.A. E.S.P. | 1846 | 2020-06-01 | I | 223.44 | 43.1 | 159.56 | 1.47 | 218.57 | 42.36 | 688.53
SIBUNDOY | 481 | EMPRESA DE ENERGIA DEL VALLE DE SIBUNDOY S.A. E.S.P. | 1846 | 2020-07-01 | I | 223.43 | 34.33 | 152.42 | 6.04 | 212.06 | 42.33 | 670.64
SIBUNDOY | 481 | EMPRESA DE ENERGIA DEL VALLE DE SIBUNDOY S.A. E.S.P. | 1846 | 2020-08-01 | I | 223.11 | 38.09 | 151.3 | 19.75 | 217.51 | 43.49 | 693.28
SIBUNDOY | 481 | EMPRESA DE ENERGIA DEL VALLE DE SIBUNDOY S.A. E.S.P. | 1846 | 2020-09-01 | I | 224.51 | 36.42 | 147.27 | 24.43 | 224.21 | 43.07 | 699.24
SIBUNDOY | 481 | EMPRESA DE ENERGIA DEL VALLE DE SIBUNDOY S.A. E.S.P. | 1846 | 2020-10-01 | I | 224.84 | 38.71 | 160.4 | 31.72 | 222.86 | 42.17 | 720.39
SIBUNDOY | 481 | EMPRESA DE ENERGIA DEL VALLE DE SIBUNDOY S.A. E.S.P. | 1846 | 2020-11-01 | I | 226.33 | 40.62 | 146.36 | 26.76 | 215.72 | 42.98 | 698.78
SIBUNDOY | 481 | EMPRESA DE ENERGIA DEL VALLE DE SIBUNDOY S.A. E.S.P. | 1846 | 2020-12-01 | I | 226.02 | 31.33 | 146.89 | 24.45 | 218.14 | 42.68 | 689.55
TOLIMA | 169 | CELSIA TOLIMA S.A. E.S.P. | 44278 | 2020-01-01 | I | 240.8 | 33.62 | 69.97 | -0.62 | 212.81 | 44.11 | 600.74
TOLIMA | 169 | CELSIA TOLIMA S.A. E.S.P. | 44278 | 2020-02-01 | I | 248.27 | 35.41 | 71.05 | 3.1 | 306.86 | 83.53 | 748.2 | 604.34
TOLIMA | 169 | CELSIA TOLIMA S.A. E.S.P. | 44278 | 2020-03-01 | I | 284.51 | 38.39 | 72.78 | 0.77 | 302.13 | 91.11 | 789.71 | 607.97
TOLIMA | 169 | CELSIA TOLIMA S.A. E.S.P. | 44.278 | 2020-04-01 | I | 251.6 | 38.79 | 75.16 | 5.46 | 319.02 | 80.46 | 770.51 | 607.97
TOLIMA | 169 | CELSIA TOLIMA S.A. E.S.P. | 44278 | 2020-05-01 | I | 225.98 | 43.93 | 74.91 | 10.55 | 328.09 | 75.4 | 758.87 | 607.97
TOLIMA | 169 | CELSIA TOLIMA S.A. E.S.P. | 44278 | 2020-06-01 | I | 250.16 | 43.1 | 77.84 | 4.77 | 338.34 | 84.66 | 798.92 | 607.97
TOLIMA | 169 | CELSIA TOLIMA S.A. E.S.P. | 44278 | 2020-07-01 | I | 222.24 | 34.33 | 81.03 | 6.41 | 340.9 | 76.82 | 761.76 | 607.97
TOLIMA | 169 | CELSIA TOLIMA S.A. E.S.P. | 44278 | 2020-08-01 | I | 216.5 | 38.1 | 80.74 | 21.89 | 337.04 | 74.71 | 768.98 | 607.97
TOLIMA | 169 | CELSIA TOLIMA S.A. E.S.P. | 44278 | 2020-09-01 | I | 217.16 | 36.43 | 80.53 | 24.24 | 344.28 | 74.09 | 776.73 | 607.97
TOLIMA | 169 | CELSIA TOLIMA S.A. E.S.P. | 44278 | 2020-10-01 | I | 213.97 | 38.71 | 79.82 | 34.26 | 344.8 | 72.31 | 783.87 | 607.97
TOLIMA | 169 | CELSIA TOLIMA S.A. E.S.P. | 44278 | 2020-11-01 | I | 219.58 | 40.62 | 79.66 | 28.21 | 348.87 | 74.5 | 791.43 | 607.97
TOLIMA | 169 | CELSIA TOLIMA S.A. E.S.P. | 44278 | 2020-12-01 | I | 220.16 | 31.34 | 77.07 | 22.99 | 343.49 | 73.73 | 768.78 | 611.01
TULUA | 166 | COMPA?IA DE ELECTRICIDAD DE TULUA S.A. E.S.P. | 637 | 2020-01-01 | I | 212.36 | 34.09 | 55.61 | 0.79 | 198.34 | 35.77 | 536.86
TULUA | 166 | COMPA?IA DE ELECTRICIDAD DE TULUA S.A. E.S.P. | 637 | 2020-02-01 | I | 234.09 | 35.41 | 55.94 | 2.35 | 192.54 | 48.8 | 569.13
TULUA | 166 | COMPA?IA DE ELECTRICIDAD DE TULUA S.A. E.S.P. | 637 | 2020-03-01 | I | 235.54 | 38.4 | 57.16 | 0.65 | 189.33 | 43.19 | 564.26
TULUA | 166 | COMPA?IA DE ELECTRICIDAD DE TULUA S.A. E.S.P. | 637 | 2020-04-01 | I | 236.72 | 38.79 | 54.87 | 5.21 | 200.03 | 43.22 | 578.85 | 564.22
TULUA | 166 | COMPA?IA DE ELECTRICIDAD DE TULUA S.A. E.S.P. | 637 | 2020-05-01 | I | 234.36 | 43.93 | 54.49 | 9.48 | 200.78 | 44.37 | 587.4 | 564.26
TULUA | 166 | COMPA?IA DE ELECTRICIDAD DE TULUA S.A. E.S.P. | 637 | 2020-06-01 | I | 234.04 | 43.1 | 58.21 | 4.12 | 196 | 43.87 | 579.33 | 564.26
TULUA | 166 | COMPA?IA DE ELECTRICIDAD DE TULUA S.A. E.S.P. | 637 | 2020-07-01 | I | 234.4 | 34.33 | 58.59 | 5.58 | 200.71 | 43.92 | 577.53 | 564.26
TULUA | 166 | COMPA?IA DE ELECTRICIDAD DE TULUA S.A. E.S.P. | 637 | 2020-08-01 | I | 234.86 | 38.1 | 59.23 | 18.85 | 196.02 | 45.13 | 592.18 | 564.26
TULUA | 166 | COMPA?IA DE ELECTRICIDAD DE TULUA S.A. E.S.P. | 637 | 2020-09-01 | I | 236.4 | 36.43 | 57.74 | 20.48 | 201.9 | 44.69 | 597.65 | 564.26
TULUA | 166 | COMPA?IA DE ELECTRICIDAD DE TULUA S.A. E.S.P. | 637 | 2020-10-01 | I | 237.01 | 38.71 | 57.48 | 30.02 | 211.62 | 43.75 | 618.6 | 584.25
TULUA | 166 | COMPA?IA DE ELECTRICIDAD DE TULUA S.A. E.S.P. | 637 | 2020-11-01 | I | 238.87 | 40.62 | 59.02 | 23.97 | 209.76 | 44.59 | 616.83 | 564.26
TULUA | 166 | COMPA?IA DE ELECTRICIDAD DE TULUA S.A. E.S.P. | 637 | 2020-12-01 | I | 238.15 | 31.34 | 56.32 | 21.47 | 204.14 | 44.41 | 595.81 | 567.08
[6 empty] | 228.1678 | 37.6855 | 80.6024 | 10.948 | 201.4251 | 46.3871 | 607.1532
[6 empty] | 37.58% | 6.207% | 13.28% | 1.803% | 33.18% | 7.64%

## Refrigeración
[13 empty] | Hogares | [12 empty] | CONSUMO (PJ) | [12 empty] | AHORRO (PJ)
Consumo promedio actual |  | 69 | kWh-mes | 71.9 | * Estudio corpoema - UPME(2018) | Consumo energia electrica sector Residencial (PJ) | 89
Consumo con nevera eficiente |  | 32 | kWh-mes | 33.5 | * Estudio corpoema - UPME(2018) | Fuente | BECO 2019 https://www1.upme.gov.co/InformacionCifras/Paginas/modelos-analiticos.aspx | [5 empty] | Total | 2019 | 2020 | 2021 | 2022 | 2023 | 2024 | 2025 | 2026 | 2027 | 2028 | 2029 | 2030 | Base
Ahorro |  | 37 | kWh-mes | 53.41% | * Corpoema y coindice con NAMA | [7 empty] | Urbanos | 12467198 | 12793465 | 13079634 | 13330306 | 13556569 | 13777053 | 14005863 | 14247337 | 14497317 | 14751901 | 15003847 | 15247572 | Urbano | 2019 | 2020 | 2021 | 2022 | 2023 | 2024 | 2025 | 2026 | 2027 | 2028 | 2029 | 2030
[6 empty] | % energia por refrigeracion | 40% | 44.36% |  |  |  |  | Rurales | 2978345 | 2994600 | 2999984 | 2996163 | 2986124 | 2974263 | 2963681 | 2955210 | 2947889 | 2940885 | 2932773 | 2922556 | Neveras | 30.34 | 30.6 | 31.54 | 32.41 | 33.23 | 34.04 | 34.88 | 35.77 | 36.68 | 37.62 | 38.56 | 39.49
Consumo total por refigeración |  | 36 | PJ |  | * BECO 2019 | Consumo asociado a refrigeracion (PJ) | 36 | 39.4762
[6 empty] | Fuente | BECO 2019 https://www1.upme.gov.co/InformacionCifras/Paginas/modelos-analiticos.aspx | Estimación de consumos de subsistencia UPME – CORPOEMA 2019. Tabla 42. Consumo de subsistencia – Energía Eléctrica, Tenencia de equipos 2018 |  |  |  |  | Con nevera | 2019 | 2020 | 2021 | 2022 | 2023 | 2024 | 2025 | 2026 | 2027 | 2028 | 2029 | 2030
Número de neveras en el país |  | 13 | millones de neveras |  | * NAMA Refiregeración CAEM | [7 empty] | Urbanos | 10846463 | 11219869 | 11575476 | 11890633 | 12187355 | 12482010 | 12801358 | 13121797 | 13453510 | 13793027 | 14148627 | 14485193 | Rural | 2019 | 2020 | 2021 | 2022 | 2023 | 2024 | 2025 | 2026 | 2027 | 2028 | 2029 | 2030
Velocidad de adquisición |  | 1 | millon de nevera al año |  | * ANDI - Encuesta de 2019 | [7 empty] | Rurales | 1885293 | 1910555 | 1931990 | 1944510 | 1952925 | 1960039 | 1970848 | 1979991 | 1989825 | 2002742 | 2011882 | 2019486 | Neveras | 1.32 | 1.33 | 1.35 | 1.36 | 1.36 | 1.37 | 1.37 | 1.38 | 1.39 | 1.4 | 1.4 | 1.41
Neveras a reponer | +de 15 años |  |  |  | * supuesto | % ahorro por reemplazo | 53.45% | 53.41%
[6 empty] | Ahorro en el consumo por reemplazo (PJ) | 19.2422 | 21.0833
[6 empty] | Fuente | NAMA - Refrigeración | Estimación de consumos de subsistencia en energía eléctrica, gas natural y glp en el territorio nacional SIN y ZNI. UPME – CORPOEMA 2019 |  |  |  |  | Antiguas a cambiar | [13 empty] | 2019 | 2020 | 2021 | 2022 | 2023 | 2024 | 2025 | 2026 | 2027 | 2028 | 2029 | 2030
[13 empty] | Urbano | [12 empty] | Total_base | 31.66 | 31.93 | 32.89 | 33.77 | 34.59 | 35.41 | 36.25 | 37.15 | 38.07 | 39.02 | 39.96 | 40.9
[6 empty] | No. Neveras (Millones) | 13.2 | 11.8765 | 11.5902 | 12.7093 |  |  | Rural
[6 empty] | Fuente | NAMA - Refrigeración | Estimación basada en número de hogares y porcentaje de neveras por hogar | Usando el consumo total de refrigeración doméstica y el consumo anual de energía | Usando el porcentaje de energía dedicado a refrigeración doméstica y el consumo anual de energía
[13 empty] | Nuevas | [12 empty] | Nuevas | [12 empty] | Nuevas
[7 empty] | Consumo anual de energia (kWh/año) | Consumo mensual de energia (kWh/mes) |  |  |  |  | Urbano | 373406 | 355607 | 315157 | 296722 | 294654 | 319349 | 320439 | 331713 | 339517 | 355600 | 336566 |  | Urbano | 2019 | 2020 | 2021 | 2022 | 2023 | 2024 | 2025 | 2026 | 2027 | 2028 | 2029 | 2030 | Urbano | 2019 | 2020 | 2021 | 2022 | 2023 | 2024 | 2025 | 2026 | 2027 | 2028 | 2029 | 2030
[6 empty] | Unidad HFC 134a | 846.95 | 71.9 |  |  |  |  | Rural | 25262 | 21435 | 12520 | 8416 | 7114 | 10808 | 9143 | 9834 | 12917 | 9140 | 7604 |  | Neveras | 30.34 | 30.12 | 31.09 | 32.01 | 32.85 | 33.67 | 34.48 | 35.36 | 36.26 | 37.19 | 38.11 | 39.06 | Neveras | 0 | 0.48 | 0.45 | 0.4 | 0.38 | 0.37 | 0.4 | 0.41 | 0.42 | 0.43 | 0.45 | 0.43
[6 empty] | Unidad R-600 | 394.25 | 33.5
[6 empty] | Fuente | NAMA - Refrigeración | Estimación de consumos de subsistencia UPME – CORPOEMA 2019 tabla 28
[26 empty] | Rural | 2019 | 2020 | 2021 | 2022 | 2023 | 2024 | 2025 | 2026 | 2027 | 2028 | 2029 | 2030 | Rural | 2019 | 2020 | 2021 | 2022 | 2023 | 2024 | 2025 | 2026 | 2027 | 2028 | 2029 | 2030
[7 empty] | % de neveras de acuerdo a la antigüedad SIN | No. Neveras a cambiar | No. Neveras a cambiar | Ahorro anual por cambio (kWh/año) | Consumo línea base kWh | Consumo medida kWh | [13 empty] | Neveras | 1.32 | 1.32 | 1.34 | 1.35 | 1.36 | 1.37 | 1.37 | 1.38 | 1.39 | 1.39 | 1.4 | 1.41 | Neveras | 0 | 0.01 | 0.01 | 0.01 | 0 | 0 | 0 | 0 | 0 | 0.01 | 0 | 0
[6 empty] | Año 1 (mayores a 10 años) | 7% | 903980 | 831356.5574 | 416553984 | 779953944 | 363399960
[6 empty] | Año 2 (de 10 años) | 7% | 903980 | 831356.5574 | 416553984 | 779953944 | 363399960
[6 empty] | Año 3 (de 9 años) | 2.5% | 322850 | 296913.0562 | 148769280 | 278554980 | 129785700 | [13 empty] | Total | 2019 | 2020 | 2021 | 2022 | 2023 | 2024 | 2025 | 2026 | 2027 | 2028 | 2029 | 2030 |  | 2019 | 2020 | 2021 | 2022 | 2023 | 2024 | 2025 | 2026 | 2027 | 2028 | 2029 | 2030
[6 empty] | Año 4 (de 8 años) | 5% | 645700 | 593826.1125 | 297538560 | 557109960 | 259571400 | [13 empty] | Total_nuevas | 31.66 | 31.44 | 32.43 | 33.36 | 34.21 | 35.04 | 35.85 | 36.74 | 37.65 | 38.58 | 39.51 | 40.47 | Total_nuevas | 0 | 0.49 | 0.46 | 0.41 | 0.38 | 0.37 | 0.4 | 0.41 | 0.42 | 0.44 | 0.45 | 0.43
[6 empty] | Año 5 (de 7 años) | 4.5% | 581130 | 534443.5012 | 267784704 | 501398964 | 233614260
[6 empty] | Año 6 (de 6 años) | 6.5% | 839410 | 771973.9462 | 386800128 | 724242948 | 337442820
[6 empty] | Año 7 (de 5 años) | 12.5% | 1614250 | 1484565.281 | 743846400 | 1392774900 | 648928500 | [13 empty] | Nuevas+viejas | [12 empty] | Nuevas+viejas
[6 empty] | Año 8 (de 4 años) | 13.5% | 1743390 | 1603330.504 | 803354112 | 1504196892 | 700842780 | [13 empty] | Urbano | 2019 | 2020 | 2021 | 2022 | 2023 | 2024 | 2025 | 2026 | 2027 | 2028 | 2029 | 2030 | Urbano | 2019 | 2020 | 2021 | 2022 | 2023 | 2024 | 2025 | 2026 | 2027 | 2028 | 2029 | 2030
[6 empty] | Año 9 (de 3 años) | 12.5% | 1614250 | 1484565.281 | 743846400 | 1392774900 | 648928500 | [13 empty] | Neveras | 30.34 | 29.64 | 30.09 | 29.95 | 30.36 | 30.34 | 30.36 | 30.08 | 28.77 | 27.2 | 25.69 | 21.11 | Neveras | 0 | 0.96 | 1.45 | 2.46 | 2.87 | 3.7 | 4.52 | 5.69 | 7.91 | 10.42 | 12.87 | 18.38
[6 empty] | Año 10 (de 2 y 1 año) | 29% | 3745060 | 3444191.452 | 1725723648 | 3231237768 | 1505514120
[6 empty] | Fuente | Estimación de consumos de subsistencia UPME – CORPOEMA 2019 Grafica 50 | NAMA - Refrigeración |  | 5950771200
[10 empty] | NAMA - Refrigeración | [15 empty] | Rural | 2019 | 2020 | 2021 | 2022 | 2023 | 2024 | 2025 | 2026 | 2027 | 2028 | 2029 | 2030 | Rural | 2019 | 2020 | 2021 | 2022 | 2023 | 2024 | 2025 | 2026 | 2027 | 2028 | 2029 | 2030
[7 empty] | % de neveras de acuerdo a la antigüedad ZNI |  | PJ | 21.4228 | 0 | [14 empty] | Neveras | 1.32 | 1.3 | 1.29 | 1.26 | 1.25 | 1.22 | 1.19 | 1.15 | 1.07 | 0.97 | 0.89 | 0.68 | Neveras | 0 | 0.03 | 0.06 | 0.1 | 0.11 | 0.15 | 0.18 | 0.23 | 0.32 | 0.43 | 0.51 | 0.73
[7 empty] | 5% |  | PJ por ahorro | 19.2422
[7 empty] | 4% |  |  | 0.53451
[7 empty] | 1% | [18 empty] | Total | 2019 | 2020 | 2021 | 2022 | 2023 | 2024 | 2025 | 2026 | 2027 | 2028 | 2029 | 2030 |  | 2019 | 2020 | 2021 | 2022 | 2023 | 2024 | 2025 | 2026 | 2027 | 2028 | 2029 | 2030
[7 empty] | 3% | [18 empty] | Total_viejas+nuevas | 31.66 | 30.94 | 31.38 | 31.21 | 31.61 | 31.56 | 31.55 | 31.23 | 29.84 | 28.17 | 26.58 | 21.79 | Total_viejas+nuevas | 0 | 0.99 | 1.5 | 2.55 | 2.97 | 3.84 | 4.68 | 5.9 | 8.2 | 10.8 | 13.33 | 19.04
4%
[7 empty] | 5.5% | [31 empty] | Nuevas+viejas
[7 empty] | 10% | [19 empty] | 2028: 1GWh; 2029: 0.0036; 2030: PJ | Ahorros en GWh
[7 empty] | 13% | [29 empty] | 3611.1111 |  | Urbano | 2019 | 2020 | 2021 | 2022 | 2023 | 2024 | 2025 | 2026 | 2027 | 2028 | 2029 | 2030
[7 empty] | 19% | [29 empty] | #ERROR! |  | Neveras | 0 | 266.6667 | 402.7778 | 683.3333 | 797.2222 | 1027.7778 | 1255.5556 | 1580.5556 | 2197.2222 | 2894.4444 | 3575 | 5105.5556
35%
Estimación de consumos de subsistencia UPME – CORPOEMA 2019 Grafica 44
[39 empty] | Rural | 2019 | 2020 | 2021 | 2022 | 2023 | 2024 | 2025 | 2026 | 2027 | 2028 | 2029 | 2030
[39 empty] | Neveras | 0 | 8.3333 | 16.6667 | 27.7778 | 30.5556 | 41.6667 | 50 | 63.8889 | 88.8889 | 119.4444 | 141.6667 | 202.7778
20577.7778
[40 empty] | 2019 | 2020 | 2021 | 2022 | 2023 | 2024 | 2025 | 2026 | 2027 | 2028 | 2029 | 2030
[39 empty] | Total_viejas+nuevas | 0 | 275 | 416.6667 | 708.3333 | 825 | 1066.6667 | 1300 | 1638.8889 | 2277.7778 | 3000 | 3702.7778 | 5288.8889
20500

## Iluminación
% hogares urbanos con iluminación | 97.2% | Fuente: Modelo LEAP
% hogares rurales con iluminación | 87.57%
URBANOS
| 2019 | 2020 | 2021 | 2022 | 2023 | 2024 | 2025 | 2026 | 2027 | 2028 | 2029 | 2030 | Datos modelo LEAP
Hogares urbanos | 12467198 | 12793465 | 13079634 | 13330306 | 13556569 | 13777053 | 14005863 | 14247337 | 14497317 | 14751901 | 15003847 | 15247572
Hogares nuevos |  | 326267 | 286169 | 250672 | 226263 | 220484 | 228810 | 241474 | 249980 | 254584 | 251946 | 243725
Hogares urbanos con iluminación | 12118116.46 | 12444383.46 | 12730552.46 | 12981224.46 | 13207487.46 | 13427971.46 | 13656781.46 | 13898255.46 | 14148235.46 | 14402819.46 | 14654765.46 | 14898490.46
% hogares urbanos con iluminación | 97.2% | 97.27% | 97.33% | 97.38% | 97.43% | 97.47% | 97.51% | 97.55% | 97.59% | 97.63% | 97.67% | 97.71%
Supuestos PROURE
1. Hogares nuevos 100% led
2. Los incandescentes pasan a LED en el 2022.
3. Los fluorescentes pasan a LED en el 2024
4. Los LFC pasan a LED en el 2028.
5. Actualizar la eficacia lumínica de los LED a 90 lum/W.
Escenario PROURE |  |  | Año 1 | Año 2 | Año 3 | Año 4 | Año 5 | Año 6 | Año 7 | Año 8 | Año 9 | Año 10
Tecnología | 2019 | 2020 | 2021 | 2022 | 2023 | 2024 | 2025 | 2026 | 2027 | 2028 | 2029 | 2030
Incandescente 60W | 23.9% | 23.27% | 22.75% | 0% | 0% | 0% | 0% | 0% | 0% | 0% | 0% | 0%
Incandescente 50W | 2.6% | 2.532% | 2.475% | 0% | 0% | 0% | 0% | 0% | 0% | 0% | 0% | 0%
Fluorescente | 2.3% | 2.24% | 2.189% | 2.147% | 2.11% | 0% | 0% | 0% | 0% | 0% | 0% | 0%
LFC | 65.2% | 63.49% | 62.06% | 60.86% | 59.82% | 58.84% | 57.85% | 56.85% | 55.84% | 0% | 0% | 0%
LED | 6% | 8.464% | 10.52% | 36.99% | 38.07% | 41.16% | 42.15% | 43.15% | 44.16% | 100% | 100% | 100%
Eficacia LED lm/W | 90 | 90 | 90 | 90 | 90 | 90.5252 | 90.5252 | 90.5252 | 90.5252 | 95.8164 | 95.8164 | 95.8164
Ahorro estimado teniendo en cuenta las potencia de las tecnologías (comparar con resultados) |  |  | 5. Actualizar la eficacia lumínica de los LED a 90 lum/W. Año 4: Tecnología; 5. Actualizar la eficacia lumínica de los LED a 90 lum/W. Año 5: Potencia W
[6 empty] | Incandescente 60W | 60
Bombillos por hogar | 5.37 | Encuesta de Calidad de Vida (2015), BEU y CORPOEMA | 5. Actualizar la eficacia lumínica de los LED a 90 lum/W. Año 4: Incandescente 50W; 5. Actualizar la eficacia lumínica de los LED a 90 lum/W. Año 5: 50
Uso Bombilla h/día | 4 |  | 5. Actualizar la eficacia lumínica de los LED a 90 lum/W. Año 4: Fluorescente; 5. Actualizar la eficacia lumínica de los LED a 90 lum/W. Año 5: 36
[6 empty] | LFC | 11
[6 empty] | LED | 5
CORPOEMA 2019
Potencia instalada medida kW | 290107.708 | 291739.043 | 293169.888 | 120952.4109 | 122083.7259 | 114545.9289 | 115689.9789 | 116897.3489 | 118147.2489 | 72014.0973 | 73273.8273 | 74492.4523
Potencia instalada Línea base kW | 290107.708 | 297918.5399 | 304769.4258 | 310770.5135 | 316187.2497 | 321465.6367 | 326943.3481 | 332724.2356 | 338708.7568 | 344803.4978 | 350835.085 | 356669.8615
Ahorro | 74.32%
RURALES
| 2019 | 2020 | 2021 | 2022 | 2023 | 2024 | 2025 | 2026 | 2027 | 2028 | 2029 | 2030 | Datos modelo LEAP
Hogares rurales | 2978345 | 2994600 | 2999984 | 2996163 | 2986124 | 2974263 | 2963681 | 2955210 | 2947889 | 2940885 | 2932773 | 2922556
Hogares nuevos |  | 16255 | 5384 | 0 | 0 | 0 | 0 | 0 | 0 | 0 | 0 | 0
Hogares rurales con iluminación | 2608094.213 | 2624349.213 | 2629733.213 | 2629733.213 | 2629733.213 | 2629733.213 | 2629733.213 | 2629733.213 | 2629733.213 | 2629733.213 | 2629733.213 | 2629733.213
% hogares rurales con iluminación | 87.57% | 87.64% | 87.66% | 87.77% | 88.07% | 88.42% | 88.73% | 88.99% | 89.21% | 89.42% | 89.67% | 89.98%
Escenario PROURE |  |  | Año 1 | Año 2 | Año 3 | Año 4 | Año 5 | Año 6 | Año 7 | Año 8 | Año 9 | Año 10
Tecnología | 2019 | 2020 | 2021 | 2022 | 2023 | 2024 | 2025 | 2026 | 2027 | 2028 | 2029 | 2030
Incandescente 60W | 23.9% | 23.75% | 23.7% | 0% | 0% | 0% | 0% | 0% | 0% | 0% | 0% | 0%
Incandescente 50W | 2.6% | 2.584% | 2.579% | 0% | 0% | 0% | 0% | 0% | 0% | 0% | 0% | 0%
Fluorescente | 2.3% | 2.286% | 2.281% | 2.281% | 2.281% | 0% | 0% | 0% | 0% | 0% | 0% | 0%
LFC | 65.2% | 64.8% | 64.66% | 64.66% | 64.66% | 64.66% | 64.66% | 64.66% | 64.66% | 0% | 0% | 0%
LED | 6% | 6.582% | 6.773% | 33.06% | 33.06% | 35.34% | 35.34% | 35.34% | 35.34% | 100% | 100% | 100%
Eficacia LED lm/W | 90 | 90 | 90 | 90 | 90 | 90.6455 | 90.6455 | 90.6455 | 90.6455 | 96.4663 | 96.4663 | 96.4663
Ahorro estimado teniendo en cuenta las potencia de las tecnologías (comparar con resultados)
Potencia instalada medida kW | 62437.7755 | 62519.0505 | 62545.9705 | 25211.1018 | 25211.1018 | 23351.5306 | 23351.5306 | 23351.5306 | 23351.5306 | 13148.6661 | 13148.6661 | 13148.6661
Potencia instalada Línea base kW | 62437.7755 | 62826.9202 | 62955.8131 | 62955.8131 | 62955.8131 | 62955.8131 | 62955.8131 | 62955.8131 | 62955.8131 | 62955.8131 | 62955.8131 | 62955.8131
Ahorro | 78.94%
Año | 2019 | 2020 | 2021 | 2022 | 2023 | 2024 | 2025 | 2026 | 2027 | 2028 | 2029 | 2030
Potencia instalada medida kW | 352545.4834 | 354258.0934 | 355715.8584 | 146163.5127 | 147294.8277 | 137897.4595 | 139041.5095 | 140248.8795 | 141498.7795 | 85162.7633 | 86422.4933 | 87641.1183
Potencia instalada Línea base kW | 352545.4834 | 360745.4601 | 367725.2389 | 373726.3266 | 379143.0628 | 384421.4498 | 389899.1612 | 395680.0487 | 401664.5699 | 407759.3109 | 413790.8981 | 419625.6746
Eficiencias a utilizar en LEAP
[8 empty] | Eficiencia Lumínica actual | Eficiencia Lumínica actualizar
[7 empty] | Tecnologías | lm/W | lm/W
[7 empty] | Incandescente 60W | 14 | 14
[7 empty] | Incandescente 50W | 14 | 14
[7 empty] | Fluorescente | 40 | 40
[7 empty] | LFC | 50 | 50
[7 empty] | LED | 80 | 90 | Res. 196 de 2020 y mercado
[7 empty] | Fuente: | Modelo LEAP -BEU
#DIV/0!

## Valor facturado 2020
|  |  |  | Medidas |  | Fuente: O3. Superintendencia de servicios públicos domiciliarios
ESTRATO | MERCADO | USO | TIEMPO | Medidas
ESTRATO | Mercado | USO | Mes | Valor Facturado por KW consumido ($/kWh) | Total
Estrato 4 | MERCADO | Residencial | 2020-01-01 | 549.1969 | 549.1969 | 562.3033
|  |  | 2020-02-01 | 550.9281 | 550.9281
|  |  | 2020-03-01 | 554.5039 | 554.5039
|  |  | 2020-04-01 | 571.1454 | 571.1454
|  |  | 2020-05-01 | 582.2567 | 582.2567
|  |  | 2020-06-01 | 570.0492 | 570.0492
|  |  | 2020-07-01 | 558.0429 | 558.0429

## Cu
MERCADO | COD_MERCADO | EMPRESA | COD_SUI | FECHA | NIVEL | G | T | C | OTROS_RESTRC | D | PR | CU | CU_OPCION_TARIFARIA
ANTIOQUIA_NUEVO | 704 | EMPRESAS PUBLICAS DE MEDELLIN E.S.P. | 564 | 2020-01-01 | I | 210,5 | 33,62 | 45,6 | -0,25 | 191,79 | 38,93 | 520,2
ANTIOQUIA_NUEVO | 704 | EMPRESAS PUBLICAS DE MEDELLIN E.S.P. | 564 | 2020-02-01 | I | 228,24 | 35,41 | 46,02 | 2,03 | 206,68 | 48,96 | 567,36
ANTIOQUIA_NUEVO | 704 | EMPRESAS PUBLICAS DE MEDELLIN E.S.P. | 564 | 2020-03-01 | I | 252,78 | 38,39 | 47,61 | 0,52 | 211,27 | 53,04 | 603,62 | 573,03
ANTIOQUIA_NUEVO | 704 | EMPRESAS PUBLICAS DE MEDELLIN E.S.P. | 564 | 2020-04-01 | I | 229,13 | 38,79 | 49,40 | 7,59 | 222,32 | 49,09 | 596,32 | 567,36
ANTIOQUIA_NUEVO | 704 | EMPRESAS PUBLICAS DE MEDELLIN E.S.P. | 564 | 2020-05-01 | I | 216,57 | 43,93 | 46,92 | 5,11 | 215,93 | 48,65 | 577,1 | 567,36
ANTIOQUIA_NUEVO | 704 | EMPRESAS PUBLICAS DE MEDELLIN E.S.P. | 564 | 2020-06-01 | I | 221,4 | 43,1 | 48,55 | 4,55 | 206,4 | 48,92 | 572,92 | 567,36
ANTIOQUIA_NUEVO | 704 | EMPRESAS PUBLICAS DE MEDELLIN E.S.P. | 564 | 2020-07-01 | I | 222,30 | 34,33 | 52,03 | 6,41 | 217,22 | 48,93 | 581,22 | 567,36
ANTIOQUIA_NUEVO | 704 | EMPRESAS PUBLICAS DE MEDELLIN E.S.P. | 564 | 2020-08-01 | I | 214,87 | 38,10 | 50,71 | 19,90 | 216,88 | 49,40 | 589,85 | 567,36
ANTIOQUIA_NUEVO | 704 | EMPRESAS PUBLICAS DE MEDELLIN E.S.P. | 564 | 2020-09-01 | I | 215,18 | 36,43 | 51,49 | 21,8 | 218,65 | 49,65 | 593,19 | 567,36
ANTIOQUIA_NUEVO | 704 | EMPRESAS PUBLICAS DE MEDELLIN E.S.P. | 564 | 2020-10-01 | I | 214,98 | 38,71 | 50,83 | 29,9 | 210,59 | 47,90 | 592,31 | 567,36
ANTIOQUIA_NUEVO | 704 | EMPRESAS PUBLICAS DE MEDELLIN E.S.P. | 564 | 2020-11-01 | I | 218,61 | 40,62 | 50,25 | 26,02 | 210,23 | 49,18 | 594,91 | 567,36
ANTIOQUIA_NUEVO | 704 | EMPRESAS PUBLICAS DE MEDELLIN E.S.P. | 564 | 2020-12-01 | I | 216,46 | 31,34 | 50,32 | 21,42 | 211,37 | 48,64 | 579,54 | 570,2
ARAUCA | 159 | EMPRESA DE ENERGIA DE ARAUCA | 599 | 2020-01-01 | I | 240,19 | 34,09 | 115,71 | - 0,29 | 181,28 | 44,16 | 615,15 | 612,28
ARAUCA | 159 | EMPRESA DE ENERGIA DE ARAUCA | 599 | 2020-02-01 | I | 215,41 | 35,41 | 113,49 | 3,07 | 179,20 | 40,00 | 586,61
ARAUCA | 159 | EMPRESA DE ENERGIA DE ARAUCA | 599 | 2020-03-01 | I | 237,28 | 38,39 | 92,94 | 0,58 | 173,67 | 43,63 | 586,51
ARAUCA | 159 | EMPRESA DE ENERGIA DE ARAUCA | 599 | 2020-04-01 | I | 230,14 | 38,79 | 86,72 | 10,94 | 177,39 | 42,51 | 586,51
ARAUCA | 159 | EMPRESA DE ENERGIA DE ARAUCA | 599 | 2020-05-01 | I | 213,2 | 43,92 | 90,25 | 13,19 | 184,61 | 41,32 | 586,51
ARAUCA | 159 | EMPRESA DE ENERGIA DE ARAUCA | 599 | 2020-06-01 | I | 214,59 | 43,10 | 100,19 | 2,03 | 185,52 | 41,07 | 586,51
ARAUCA | 159 | EMPRESA DE ENERGIA DE ARAUCA | 599 | 2020-07-01 | I | 212,7 | 34,33 | 103,81 | 6,96 | 188,04 | 40,65 | 586,51
ARAUCA | 159 | EMPRESA DE ENERGIA DE ARAUCA | 599 | 2020-08-01 | I | 209,83 | 38,1 | 84,04 | 27,72 | 185,52 | 41,29 | 586,51
ARAUCA | 159 | EMPRESA DE ENERGIA DE ARAUCA | 599 | 2020-09-01 | I | 208,61 | 36,43 | 80,56 | 29,19 | 191,24 | 40,48 | 586,51
ARAUCA | 159 | EMPRESA DE ENERGIA DE ARAUCA | 599 | 2020-10-01 | I | 205,64 | 38,71 | 66,16 | 42,33 | 194,57 | 39,09 | 586,51
ARAUCA | 159 | EMPRESA DE ENERGIA DE ARAUCA | 599 | 2020-11-01 | I | 211,74 | 40,61 | 67,02 | 36,33 | 190,1 | 40,68 | 586,51
ARAUCA | 159 | EMPRESA DE ENERGIA DE ARAUCA | 599 | 2020-12-01 | I | 208,81 | 31,33 | 83,83 | 29,57 | 193,09 | 39,85 | 586,51
BAJO_PUTUMAYO | 601 | EMPRESA DE ENERGIA DEL BAJO PUTUMAYO S.A. E.S.P. | 2371 | 2020-01-01 | I | 236,49 | 33,62 | 82,85 | -0,15 | 218,5 | 43,37 | 614,7
BAJO_PUTUMAYO | 601 | EMPRESA DE ENERGIA DEL BAJO PUTUMAYO S.A. E.S.P. | 2371 | 2020-02-01 | I | 227,95 | 35,41 | 90,25 | 2,23 | 211,95 | 41,89 | 609,7
BAJO_PUTUMAYO | 601 | EMPRESA DE ENERGIA DEL BAJO PUTUMAYO S.A. E.S.P. | 2371 | 2020-03-01 | I | 235,59 | 38,39 | 81,66 | 0,38 | 206,45 | 43,30 | 605,8
BAJO_PUTUMAYO | 601 | EMPRESA DE ENERGIA DEL BAJO PUTUMAYO S.A. E.S.P. | 2371 | 2020-04-01 | I | 220,76 | 38,79 | 85,21 | 8,28 | 212,75 | 40,89 | 606,7
BAJO_PUTUMAYO | 601 | EMPRESA DE ENERGIA DEL BAJO PUTUMAYO S.A. E.S.P. | 2371 | 2020-05-01 | I | 219,14 | 43,93 | 89,85 | 6,71 | 221 | 42,15 | 622,8 | 605,8
BAJO_PUTUMAYO | 601 | EMPRESA DE ENERGIA DEL BAJO PUTUMAYO S.A. E.S.P. | 2371 | 2020-06-01 | I | 219,15 | 43,1 | 95,62 | 1,16 | 218,57 | 41,78 | 619,4 | 605,8
BAJO_PUTUMAYO | 601 | EMPRESA DE ENERGIA DEL BAJO PUTUMAYO S.A. E.S.P. | 2371 | 2020-07-01 | I | 219,15 | 34,33 | 98,94 | 5,15 | 212,06 | 41,65 | 611,3 | 605,8
BAJO_PUTUMAYO | 601 | EMPRESA DE ENERGIA DEL BAJO PUTUMAYO S.A. E.S.P. | 2371 | 2020-08-01 | I | 218,73 | 38,09 | 98,24 | 19,64 | 217,51 | 42,76 | 635 | 605,8
BAJO_PUTUMAYO | 601 | EMPRESA DE ENERGIA DEL BAJO PUTUMAYO S.A. E.S.P. | 2371 | 2020-09-01 | I | 220,16 | 36,43 | 98,27 | 21,35 | 224,21 | 42,36 | 642,8 | 605,8
BAJO_PUTUMAYO | 601 | EMPRESA DE ENERGIA DEL BAJO PUTUMAYO S.A. E.S.P. | 2371 | 2020-10-01 | I | 220,51 | 38,71 | 97,48 | 32,85 | 222,86 | 41,48 | 653,9 | 605,8
BAJO_PUTUMAYO | 601 | EMPRESA DE ENERGIA DEL BAJO PUTUMAYO S.A. E.S.P. | 2371 | 2020-11-01 | I | 211,96 | 40,62 | 95,21 | 27,03 | 215,73 | 40,66 | 631,2 | 605,8
BAJO_PUTUMAYO | 601 | EMPRESA DE ENERGIA DEL BAJO PUTUMAYO S.A. E.S.P. | 2371 | 2020-12-01 | I | 211,14 | 31,34 | 89,97 | 22,32 | 218,15 | 40,19 | 613,1 | 627,48
BOGOTA | 176 | CODENSA S.A. ESP | 2103 | 2020-01-01 | I | 231,59 | 33,62 | 47,89 | -65 | 181,28 | 41,04 | 535,38
BOGOTA | 176 | CODENSA S.A. ESP | 2103 | 2020-02-01 | I | 227,92 | 35,41 | 48,29 | 2,03 | 179,2 | 40,36 | 533,2
BOGOTA | 176 | CODENSA S.A. ESP | 2103 | 2020-03-01 | I | 254,61 | 38,39 | 49,07 | 0,73 | 173,67 | 44,62 | 561,12
BOGOTA | 176 | CODENSA S.A. ESP | 2103 | 2020-04-01 | I | 241,47 | 38,79 | 51,74 | 5,32 | 177,39 | 42,56 | 557,31
BOGOTA | 176 | CODENSA S.A. ESP | 2103 | 2020-05-01 | I | 216,72 | 43,92 | 52,24 | 11,89 | 184,61 | 40,25 | 549,66 | 549,66
BOGOTA | 176 | CODENSA S.A. ESP | 2103 | 2020-06-01 | I | 216,69 | 43,1 | 51,54 | 1,76 | 185,52 | 39,79 | 538,41 | 538,41
BOGOTA | 176 | CODENSA S.A. ESP | 2103 | 2020-07-01 | I | 214,23 | 34,33 | 54,06 | 5,67 | 188,04 | 39,79 | 536,13 | 536,13
BOGOTA | 176 | CODENSA S.A. ESP | 2103 | 2020-08-01 | I | 214,05 | 38,1 | 51,68 | 18,91 | 185,52 | 48,82 | 557,09 | 536,13
BOGOTA | 176 | CODENSA S.A. ESP | 2103 | 2020-09-01 | I | 215,64 | 36,42 | 50,96 | 21,54 | 191,24 | 47,61 | 563,43 | 536,13
BOGOTA | 176 | CODENSA S.A. ESP | 2103 | 2020-10-01 | I | 214,04 | 38,71 | 55,41 | 30 | 194,57 | 46,57 | 579,33 | 536,13
BOGOTA | 176 | CODENSA S.A. ESP | 2103 | 2020-11-01 | I | 216,63 | 40,62 | 55,22 | 25,62 | 190,1 | 47,45 | 575,66 | 536,11
BOGOTA | 176 | CODENSA S.A. ESP | 2103 | 2020-12-01 | I | 215,24 | 31,33 | 55,1 | 21,33 | 193,46 | 46,39 | 562,86 | 538,8
BOYACA | 158 | EMPRESA DE ENERGIA DE BOYACA S.A. ESP | 500 | 2020-01-01 | I | 212,94 | 33,62 | 85,62 | -218 | 181,26 | 39,78 | 552,91
BOYACA | 158 | EMPRESA DE ENERGIA DE BOYACA S.A. ESP | 500 | 2020-02-01 | I | 210,07 | 35,41 | 85,9 | 2,32 | 179,2 | 39,19 | 552,11
BOYACA | 158 | EMPRESA DE ENERGIA DE BOYACA S.A. ESP | 500 | 2020-03-01 | I | 229,39 | 38,39 | 87,90 | 0,44 | 173,67 | 42,30 | 572,13
BOYACA | 158 | EMPRESA DE ENERGIA DE BOYACA S.A. ESP | 500 | 2020-04-01 | I | 229,39 | 38,39 | 87,9 | 0,44 | 173,67 | 42,30 | 576,55 | 572,13
BOYACA | 158 | EMPRESA DE ENERGIA DE BOYACA S.A. ESP | 500 | 2020-05-01 | I | 216,82 | 43,93 | 90,47 | 6,82 | 184,61 | 41,79 | 584,48 | 572,13
BOYACA | 158 | EMPRESA DE ENERGIA DE BOYACA S.A. ESP | 500 | 2020-06-01 | I | 210,88 | 43,1 | 83,87 | 1,8 | 185,52 | 40,36 | 565,55
BOYACA | 158 | EMPRESA DE ENERGIA DE BOYACA S.A. ESP | 500 | 2020-07-01 | I | 212,85 | 34,33 | 100,4 | 7,16 | 188,04 | 45,00 | 587,8 | 572,13
BOYACA | 158 | EMPRESA DE ENERGIA DE BOYACA S.A. ESP | 500 | 2020-08-01 | I | 218,16 | 38,09 | 96,06 | 14,65 | 185,52 | 49,79 | 602,29 | 572,13
BOYACA | 158 | EMPRESA DE ENERGIA DE BOYACA S.A. ESP | 500 | 2020-09-01 | I | 217,45 | 36,43 | 89,64 | 26,85 | 191,24 | 48,93 | 610,55 | 572,13
BOYACA | 158 | EMPRESA DE ENERGIA DE BOYACA S.A. ESP | 500 | 2020-10-01 | I | 217,74 | 38,71 | 96,96 | 37,41 | 194,57 | 48,08 | 633,48 | 572,13
BOYACA | 158 | EMPRESA DE ENERGIA DE BOYACA S.A. ESP | 500 | 2020-11-01 | I | 222,78 | 40,61 | 93,58 | 20,17 | 190,10 | 49,54 | 616,82 | 572,13
BOYACA | 158 | EMPRESA DE ENERGIA DE BOYACA S.A. ESP | 500 | 2020-12-01 | I | 221,4 | 31,34 | 90,1 | 26,72 | 193,46 | 48,95 | 611,99 | 574,99
CALDAS | 162 | CENTRAL HIDROELECTRICA DE CALDAS S.A. E.S.P | 502 | 2020-01-01 | I | 211,08 | 33,62 | 74,45 | -0,24 | 191,79 | 34,85 | 545,57
CALDAS | 162 | CENTRAL HIDROELECTRICA DE CALDAS S.A. E.S.P | 502 | 2020-02-01 | I | 233,88 | 35,41 | 77,33 | 2,25 | 206,67 | 47,36 | 602,93
CALDAS | 162 | CENTRAL HIDROELECTRICA DE CALDAS S.A. E.S.P | 502 | 2020-03-01 | I | 258,08 | 38,39 | 77,20 | 0,73 | 211,27 | 51,15 | 636,85
CALDAS | 162 | CENTRAL HIDROELECTRICA DE CALDAS S.A. E.S.P | 502 | 2020-04-01 | I | 240,57 | 38,79 | 79,59 | 5,25 | 222,32 | 48,40 | 634,89 | 608,96
CALDAS | 162 | CENTRAL HIDROELECTRICA DE CALDAS S.A. E.S.P | 502 | 2020-05-01 | I | 220,7 | 43,92 | 79,52 | 12,31 | 215,8 | 47,03 | 619,43 | 602,5
CALDAS | 162 | CENTRAL HIDROELECTRICA DE CALDAS S.A. E.S.P | 502 | 2020-06-01 | I | 233,72 | 43,1 | 82,05 | 1,34 | 206,39 | 48,41 | 615,04 | 602,93
CALDAS | 162 | CENTRAL HIDROELECTRICA DE CALDAS S.A. E.S.P | 502 | 2020-07-01 | I | 223,78 | 34,33 | 81,22 | 5,73 | 217,21 | 47,60 | 609,89 | 602,93
CALDAS | 162 | CENTRAL HIDROELECTRICA DE CALDAS S.A. E.S.P | 502 | 2020-08-01 | I | 211,78 | 38,09 | 82,5 | 19,56 | 216,88 | 47,82 | 616,65 | 602,93
CALDAS | 162 | CENTRAL HIDROELECTRICA DE CALDAS S.A. E.S.P | 502 | 2020-09-01 | I | 212,79 | 36,43 | 80,9 | 21,76 | 218,64 | 46,53 | 617,06 | 602,93
CALDAS | 162 | CENTRAL HIDROELECTRICA DE CALDAS S.A. E.S.P | 502 | 2020-10-01 | I | 211,44 | 38,71 | 81,11 | 30,21 | 210,58 | 45,55 | 617,63 | 602,93
CALDAS | 162 | CENTRAL HIDROELECTRICA DE CALDAS S.A. E.S.P | 502 | 2020-11-01 | I | 218,27 | 40,61 | 79,42 | 25,76 | 210,22 | 47,03 | 621,34 | 602,93
CALDAS | 162 | CENTRAL HIDROELECTRICA DE CALDAS S.A. E.S.P | 502 | 2020-12-01 | I | 217,16 | 31,33 | 80,95 | 21,64 | 210,98 | 46,12 | 608,2 | 605,95
CALI | 165 | EMPRESAS MUNICIPALES DE CALI E.I.C.E E.S.P | 2438 | 2020-01-01 | I | 255 | 33,62 | 44,35 | -35 | 186,21 | 46,39 | 565,55
CALI | 165 | EMPRESAS MUNICIPALES DE CALI E.I.C.E E.S.P | 2438 | 2020-02-01 | I | 247,18 | 35,41 | 44,15 | 2,15 | 192,53 | 45,00 | 566,44
CALI | 165 | EMPRESAS MUNICIPALES DE CALI E.I.C.E E.S.P | 2438 | 2020-03-01 | I | 275,73 | 38,39 | 44,34 | 0,37 | 189,32 | 49,66 | 597,85
CALI | 165 | EMPRESAS MUNICIPALES DE CALI E.I.C.E E.S.P | 2438 | 2020-04-01 | I | 253,77 | 38,79 | 46,31 | 7,60 | 200,03 | 46,17 | 592,68
CALI | 165 | EMPRESAS MUNICIPALES DE CALI E.I.C.E E.S.P | 2438 | 2020-05-01 | I | 234,28 | 43,92 | 44,24 | 8,75 | 220,77 | 44,68 | 596,64 | 576,68
CALI | 165 | EMPRESAS MUNICIPALES DE CALI E.I.C.E E.S.P | 2438 | 2020-06-01 | I | 235,78 | 43,1 | 45,86 | 1,54 | 196 | 44,42 | 566,71 | 566,71
CALI | 165 | EMPRESAS MUNICIPALES DE CALI E.I.C.E E.S.P | 2438 | 2020-07-01 | I | 235,78 | 43,1 | 45,86 | 1,54 | 196 | 44,42 | 566,71 | 566,71
CALI | 165 | EMPRESAS MUNICIPALES DE CALI E.I.C.E E.S.P | 2438 | 2020-08-01 | I | 232,52 | 38,09 | 49 | 23,23 | 196,01 | 45,13 | 584,01 | 566,72
CALI | 165 | EMPRESAS MUNICIPALES DE CALI E.I.C.E E.S.P | 2438 | 2020-09-01 | I | 233,82 | 36,42 | 49,06 | 23,75 | 201,9 | 44,68 | 589,65 | 566,71
CALI | 165 | EMPRESAS MUNICIPALES DE CALI E.I.C.E E.S.P | 2438 | 2020-10-01 | I | 236,09 | 38,71 | 49,53 | 32,94 | 211,62 | 42,10 | 611,00 | 566,71
CALI | 165 | EMPRESAS MUNICIPALES DE CALI E.I.C.E E.S.P | 2438 | 2020-11-01 | I | 235,98 | 40,62 | 48,95 | 28,02 | 209,76 | 42,63 | 605,97 | 556,71
CALI | 165 | EMPRESAS MUNICIPALES DE CALI E.I.C.E E.S.P | 2.438 | 2020-12-01 | I | 235,99 | 31,34 | 48,41 | 22,17 | 204,11 | 42,65 | 585,05 | 569,55
CAQUETA | 171 | ELECTRIFICADORA DEL CAQUETA S.A. ESP | 1032 | 2020-01-01 | I | 243,47 | 33,62 | 99,88 | -0,45 | 218,5 | 44,50 | 639,48
CAQUETA | 171 | ELECTRIFICADORA DEL CAQUETA S.A. ESP | 1032 | 2020-02-01 | I | 227,28 | 35,41 | 103,46 | 2,37 | 211,95 | 41,78 | 621,96
CAQUETA | 171 | ELECTRIFICADORA DEL CAQUETA S.A. ESP | 1032 | 2020-03-01 | I | 247,03 | 38,39 | 98,23 | 0,41 | 206,45 | 45,10 | 635,71
CAQUETA | 171 | ELECTRIFICADORA DEL CAQUETA S.A. ESP | 1032 | 2020-04-01 | I | 266,84 | 38,79 | 97,92 | 8,55 | 212,75 | 48,24 | 673,12
CAQUETA | 171 | ELECTRIFICADORA DEL CAQUETA S.A. ESP | 1032 | 2020-05-01 | I | 210,81 | 43,92 | 102,95 | 10,17 | 221 | 40,79 | 629,65
CAQUETA | 171 | ELECTRIFICADORA DEL CAQUETA S.A. ESP | 1032 | 2020-06-01 | I | 199,32 | 43,1 | 111,13 | 1,66 | 218,57 | 38,48 | 612,29
CAQUETA | 171 | ELECTRIFICADORA DEL CAQUETA S.A. ESP | 1032 | 2020-07-01 | I | 186,39 | 34,33 | 127,84 | 6,15 | 212,06 | 36,17 | 602,96
CAQUETA | 171 | ELECTRIFICADORA DEL CAQUETA S.A. ESP | 1032 | 2020-08-01 | I | 186,39 | 34,33 | 127,84 | 6,15 | 212,06 | 36,17 | 602,96
CAQUETA | 171 | ELECTRIFICADORA DEL CAQUETA S.A. ESP | 1032 | 2020-09-01 | I | 186,39 | 34,33 | 127,84 | 6,15 | 212,06 | 36,17 | 602,96
CAQUETA | 171 | ELECTRIFICADORA DEL CAQUETA S.A. ESP | 1032 | 2020-10-01 | I | 186,39 | 34,33 | 127,84 | 6,15 | 212,06 | 36,17 | 602,96
CAQUETA | 171 | ELECTRIFICADORA DEL CAQUETA S.A. ESP | 1032 | 2020-11-01 | I | 217,19 | 40,61 | 107,17 | 29,41 | 215,72 | 41,52 | 651,65 | 602,96
CAQUETA | 171 | ELECTRIFICADORA DEL CAQUETA S.A. ESP | 1032 | 2020-12-01 | I | 198,6 | 31,34 | 109,14 | 24,78 | 218,14 | 38,06 | 620,09 | 605,71
CARTAGO | 168 | EMPRESA DE ENERGIA DE PEREIRA S.A. E.S.P. | 2073 | 2020-04-01 | I | 265,25 | 38,79 | 51,15 | 0,67 | 189,33 | 48,02 | 592,81
CARTAGO | 168 | EMPRESA DE ENERGIA DE PEREIRA S.A. E.S.P. | 2073 | 2020-05-01 | I | 227,92 | 43,93 | 48,31 | 9,05 | 163,28 | 43,66 | 536,15
CARTAGO | 168 | EMPRESA DE ENERGIA DE PEREIRA S.A. E.S.P. | 2073 | 2020-06-01 | I | 275,16 | 43,1 | 41,85 | 4,08 | 196 | 50,82 | 611,01 | 535,15
CARTAGO | 168 | EMPRESA DE ENERGIA DE PEREIRA S.A. E.S.P. | 2073 | 2020-07-01 | I | 245,29 | 34,33 | 53,79 | 5,93 | 164,11 | 89,17 | 592,62 | 536,15
CARTAGO | 168 | EMPRESA DE ENERGIA DE PEREIRA S.A. E.S.P. | 2073 | 2020-08-01 | I | 208,76 | 38,1 | 51,64 | 19,54 | 196,02 | 74,78 | 589,25 | 573,64
CARTAGO | 168 | EMPRESA DE ENERGIA DE PEREIRA S.A. E.S.P. | 2073 | 2020-09-01 | I | 209,17 | 36,43 | 50,77 | 21,99 | 201,90 | 72,96 | 593,22 | 573,64
CARTAGO | 168 | EMPRESA DE ENERGIA DE PEREIRA S.A. E.S.P. | 2073 | 2020-10-01 | I | 213,41 | 38,71 | 51,54 | 31,07 | 211,62 | 73,33 | 619,68 | 573,64
CARTAGO | 168 | EMPRESA DE ENERGIA DE PEREIRA S.A. E.S.P. | 2073 | 2020-11-01 | I | 221,34 | 40,62 | 51,82 | 26,04 | 209,76 | 82,18 | 631,77 | 536,15
CARTAGO | 168 | EMPRESA DE ENERGIA DE PEREIRA S.A. E.S.P. | 2073 | 2020-12-01 | I | 218,31 | 31,34 | 51,06 | 22,26 | 204,12 | 79,44 | 606,52 | 576,51
CARTAGO | 168 | EMPRESAS MUNICIPALES DE CARTAGO S.A. E.S.P. | 617 | 2020-01-01 | I | 217,19 | 33,62 | 52,83 | -0,19 | 186,21 | 40,25 | 529,92
CARTAGO | 168 | EMPRESAS MUNICIPALES DE CARTAGO S.A. E.S.P. | 617 | 2020-02-01 | I | 284,58 | 35,41 | 46,71 | 2,79 | 192,54 | 51,05 | 613,09
CARTAGO | 168 | EMPRESAS MUNICIPALES DE CARTAGO S.A. E.S.P. | 617 | 2020-03-01 | I | 285,78 | 38,4 | 51,15 | 0,51 | 189,33 | 51,31 | 616,47
CASANARE | 703 | EMPRESA DE ENERGIA DE CASANARE SA ESP | 3370 | 2020-01-01 | I | 231,20 | 33,62 | 55,94 | - 0,36 | 218,50 | 42,56 | 581,47
CASANARE | 703 | EMPRESA DE ENERGIA DE CASANARE SA ESP | 3370 | 2020-02-01 | I | 257,54 | 35,41 | 54,36 | 3,11 | 211,95 | 46,73 | 609,12
CASANARE | 703 | EMPRESA DE ENERGIA DE CASANARE SA ESP | 3370 | 2020-03-01 | I | 294,49 | 38,39 | 54,97 | 0,66 | 206,45 | 52,77 | 647,76
CASANARE | 703 | EMPRESA DE ENERGIA DE CASANARE SA ESP | 3370 | 2020-04-01 | I | 276,04 | 38,79 | 57,43 | 8,5 | 212,15 | 48,82 | 643,35
CASANARE | 703 | EMPRESA DE ENERGIA DE CASANARE SA ESP | 3370 | 2020-05-01 | I | 236,65 | 43,92 | 51,74 | 11,03 | 221,00 | 45,11 | 609,48 | 609,48
CASANARE | 703 | EMPRESA DE ENERGIA DE CASANARE SA ESP | 3370 | 2020-06-01 | I | 241,18 | 43,1 | 52,69 | 2,15 | 218,57 | 45,33 | 603,06 | 603,06
CASANARE | 703 | EMPRESA DE ENERGIA DE CASANARE SA ESP | 3370 | 2020-07-01 | I | 233,55 | 34,33 | 60,75 | 5,82 | 212,06 | 44,12 | 590,66 | 590,66
CASANARE | 703 | EMPRESA DE ENERGIA DE CASANARE SA ESP | 3370 | 2020-08-01 | I | 219,76 | 38,1 | 56,06 | 31,66 | 217,51 | 42,98 | 606,09 | 590,66
CASANARE | 703 | EMPRESA DE ENERGIA DE CASANARE SA ESP | 3370 | 2020-09-01 | I | 223,14 | 36,41 | 62,43 | 33,2 | 224,21 | 42,90 | 622,33 | 590,66
CASANARE | 703 | EMPRESA DE ENERGIA DE CASANARE SA ESP | 3370 | 2020-10-01 | I | 220,67 | 38,71 | 61,56 | 34,52 | 222,86 | 41,53 | 619,87 | 590,66
CASANARE | 703 | EMPRESA DE ENERGIA DE CASANARE SA ESP | 3370 | 2020-11-01 | I | 234,4 | 40,62 | 57,71 | 36,9 | 215,72 | 44,42 | 629,78 | 590,66
CASANARE | 703 | EMPRESA DE ENERGIA DE CASANARE SA ESP | 3370 | 2020-12-01 | I | 220,71 | 31,34 | 59,58 | 31,27 | 218,14 | 41,83 | 602,69 | 594,14
CAUCA | 172 | COMPA?IA ENERGETICA DE OCCIDENTE S.A.S. ESP. | 23.442 | 2020-01-01 | I | 237,09 | 33,62 | 125,96 | - 0,47 | 186,21 | 48,89 | 631,30
CAUCA | 172 | COMPA?IA ENERGETICA DE OCCIDENTE S.A.S. ESP. | 23442 | 2020-02-01 | I | 254,91 | 35,41 | 129,19 | 2,31 | 192,53 | 51,54 | 665,93
CAUCA | 172 | COMPA?IA ENERGETICA DE OCCIDENTE S.A.S. ESP. | 23442 | 2020-03-01 | I | 279,29 | 38,39 | 132,74 | 0,47 | 189,32 | 54,71 | 694,94
CAUCA | 172 | COMPA?IA ENERGETICA DE OCCIDENTE S.A.S. ESP. | 23442 | 2020-04-01 | I | 281 | 38,79 | 137,82 | 8,24 | 200,03 | 55,26 | 721,16 | 694,24
CAUCA | 172 | COMPA?IA ENERGETICA DE OCCIDENTE S.A.S. ESP. | 23442 | 2020-05-01 | I | 230,15 | 43,92 | 141,17 | 9,61 | 200,77 | 49,30 | 674,99 | 694,94
CAUCA | 172 | COMPA?IA ENERGETICA DE OCCIDENTE S.A.S. ESP. | 23442 | 2020-06-01 | I | 266,78 | 43,1 | 135,04 | 1,44 | 196 | 54,22 | 696,6 | 694,94
CAUCA | 172 | COMPA?IA ENERGETICA DE OCCIDENTE S.A.S. ESP. | 23442 | 2020-07-01 | I | 240,9 | 34,33 | 140,57 | 5,83 | 200,7 | 50,57 | 672,86 | 680,76
CAUCA | 172 | COMPA?IA ENERGETICA DE OCCIDENTE S.A.S. ESP. | 23442 | 2020-08-01 | I | 197,53 | 38,1 | 135,46 | 20,46 | 196,01 | 44,98 | 632,55
CAUCA | 172 | COMPA?IA ENERGETICA DE OCCIDENTE S.A.S. ESP. | 23442 | 2020-09-01 | I | 197,52 | 36,42 | 131,27 | 21,75 | 201,9 | 44,39 | 633,28
CAUCA | 172 | COMPA?IA ENERGETICA DE OCCIDENTE S.A.S. ESP. | 23442 | 2020-10-01 | I | 194,09 | 38,71 | 130,17 | 29,94 | 211,62 | 43,03 | 647,57
CAUCA | 172 | COMPA?IA ENERGETICA DE OCCIDENTE S.A.S. ESP. | 23442 | 2020-11-01 | I | 212,87 | 40,61 | 132,34 | 25,13 | 209,76 | 46,37 | 667,1
CAUCA | 172 | COMPA?IA ENERGETICA DE OCCIDENTE S.A.S. ESP. | 23442 | 2020-12-01 | I | 206,5 | 31,33 | 129,97 | 21,64 | 204,11 | 41,33 | 634,91
CHOCO | 157 | EMPRESA DISTRIBUIDORA DEL PACIFICO S.A. E.S.P | 3226 | 2020-01-01 | I | 216,26 | 33,62 | 124,43 | 0,27 | 93,86 | 7,88 | 476,32
CHOCO | 157 | EMPRESA DISTRIBUIDORA DEL PACIFICO S.A. E.S.P | 3226 | 2020-02-01 | I | 233,5 | 35,41 | 128,51 | 2,8 | 144,19 | 42,82 | 587,24
CHOCO | 157 | EMPRESA DISTRIBUIDORA DEL PACIFICO S.A. E.S.P | 3226 | 2020-03-01 | I | 252,01 | 38,4 | 125,14 | 0,64 | 145,85 | 45,89 | 607,93
CHOCO | 157 | EMPRESA DISTRIBUIDORA DEL PACIFICO S.A. E.S.P | 3226 | 2020-04-01 | I | 241,58 | 38,79 | 125,32 | 9,58 | 146,85 | 44,23 | 606,35
CHOCO | 157 | EMPRESA DISTRIBUIDORA DEL PACIFICO S.A. E.S.P | 3226 | 2020-05-01 | I | 222,14 | 43,93 | 127,20 | 10,94 | 151,27 | 42,67 | 598,14
CHOCO | 157 | EMPRESA DISTRIBUIDORA DEL PACIFICO S.A. E.S.P | 3226 | 2020-06-01 | I | 234,02 | 43,1 | 128,8 | 1,78 | 147,33 | 44,10 | 599,1 | 598,14
CHOCO | 157 | EMPRESA DISTRIBUIDORA DEL PACIFICO S.A. E.S.P | 3226 | 2020-07-01 | I | 226,11 | 34,33 | 134,25 | 6,49 | 152,33 | 42,53 | 596,34 | 597,33
CHOCO | 157 | EMPRESA DISTRIBUIDORA DEL PACIFICO S.A. E.S.P | 3226 | 2020-08-01 | I | 209,95 | 38,10 | 131,95 | 23,77 | 149,59 | 41,28 | 594,64 | 594,66
CHOCO | 157 | EMPRESA DISTRIBUIDORA DEL PACIFICO S.A. E.S.P | 3226 | 2020-09-01 | I | 211,28 | 36,43 | 138,3 | 24,61 | 150,4 | 40,89 | 601,9 | 594,86
CHOCO | 157 | EMPRESA DISTRIBUIDORA DEL PACIFICO S.A. E.S.P | 3226 | 2020-10-01 | I | 217,18 | 38,71 | 132,12 | 35 | 151,11 | 40,94 | 615,05 | 594,66
CHOCO | 157 | EMPRESA DISTRIBUIDORA DEL PACIFICO S.A. E.S.P | 3226 | 2020-11-01 | I | 217,21 | 40,62 | 134,33 | 31,13 | 150,84 | 41,52 | 615,66 | 594,56
CHOCO | 157 | EMPRESA DISTRIBUIDORA DEL PACIFICO S.A. E.S.P | 3226 | 2020-12-01 | I | 212,72 | 31,34 | 134,94 | 25,8 | 151,36 | 40,47 | 596,63 | 566,12
COSTA_CARIBE | 442 | AIRE | 48307 | 2020-11-01 | I | 214,11 | 40,62 | 90,48 | 31,95 | 140,09 | 41,09 | 558,34
COSTA_CARIBE | 442 | AIRE | 48307 | 2020-12-01 | I | 212,28 | 31,34 | 88,68 | 25,54 | 141,99 | 40,45 | 540,29
COSTA_CARIBE | 442 | CARIBEMAR DE LA COSTA S.A.S. E.S.P. | 48305 | 2020-10-01 | I | 219,97 | 38,71 | 72,2 | 25,55 | 136,19 | 41,45 | 534,06
COSTA_CARIBE | 442 | CARIBEMAR DE LA COSTA S.A.S. E.S.P. | 48305 | 2020-11-01 | I | 214,12 | 40,62 | 84,69 | 29,85 | 140,09 | 41,16 | 550,52 | 539,4
COSTA_CARIBE | 442 | CARIBEMAR DE LA COSTA S.A.S. E.S.P. | 48305 | 2020-12-01 | I | 212,33 | 31,34 | 87,49 | 27,35 | 141,99 | 40,48 | 540,98 | 544,8
COSTA_CARIBE | 442 | Caribesol De La Costa S.A.S. E.S.P | 48307 | 2020-10-01 | I | 219,97 | 38,71 | 72,2 | 25,55 | 136,19 | 41,45 | 534,06
COSTA_CARIBE | 442 | ELECTRIFICADORA DEL CARIBE S.A. ESP | 2249 | 2020-01-01 | I | 233,49 | 33,62 | 66,09 | 0,12 | 132,97 | 43,05 | 509,34
COSTA_CARIBE | 442 | ELECTRIFICADORA DEL CARIBE S.A. ESP | 2249 | 2020-02-01 | I | 263,21 | 35,41 | 68,12 | 2,77 | 122,24 | 47,86 | 540,31
COSTA_CARIBE | 442 | ELECTRIFICADORA DEL CARIBE S.A. ESP | 2249 | 2020-03-01 | I | 282,24 | 38,4 | 69,65 | 0,94 | 111,08 | 50,88 | 553,19
COSTA_CARIBE | 442 | ELECTRIFICADORA DEL CARIBE S.A. ESP | 2249 | 2020-04-01 | I | 283,15 | 38,79 | 73,55 | 6,29 | 120,27 | 51,04 | 573,09 | 553,19
COSTA_CARIBE | 442 | ELECTRIFICADORA DEL CARIBE S.A. ESP | 2249 | 2020-05-01 | I | 254,81 | 43,93 | 76,06 | 14,57 | 136,00 | 48,20 | 573,58 | 553,19
COSTA_CARIBE | 442 | ELECTRIFICADORA DEL CARIBE S.A. ESP | 2249 | 2020-06-01 | I | 281,12 | 43,1 | 75,62 | 2,26 | 134,17 | 51,95 | 588,22 | 553,19
COSTA_CARIBE | 442 | ELECTRIFICADORA DEL CARIBE S.A. ESP | 2249 | 2020-07-01 | I | 249,56 | 34,33 | 79,24 | 7,46 | 136,25 | 47,48 | 554,33 | 553,19
COSTA_CARIBE | 442 | ELECTRIFICADORA DEL CARIBE S.A. ESP | 2249 | 2020-08-01 | I | 200,01 | 38,1 | 76,56 | 23,99 | 134,57 | 40,22 | 513,45 | 553,19
COSTA_CARIBE | 442 | ELECTRIFICADORA DEL CARIBE S.A. ESP | 2249 | 2020-09-01 | I | 200,07 | 36,43 | 72,20 | 25,55 | 134,42 | 40,43 | 509,08 | 546,42
EPSAU | 561 | CELSIA COLOMBIA S.A. E.S.P | 536 | 2020-01-01 | I | 212,52 | 33,62 | 84,47 | -0,22 | 186,21 | 42,83 | 559,43
EPSAU | 561 | CELSIA COLOMBIA S.A. E.S.P | 536 | 2020-02-01 | I | 234,84 | 35,41 | 83,11 | 2,52 | 192,54 | 46,31 | 594,73
EPSAU | 561 | CELSIA COLOMBIA S.A. E.S.P | 536 | 2020-03-01 | I | 235,4 | 38,4 | 83,24 | 0,68 | 189,33 | 46,52 | 593,57
EPSAU | 561 | CELSIA COLOMBIA S.A. E.S.P | 536 | 2020-04-01 | I | 236,65 | 38,79 | 81,52 | 4,95 | 200,03 | 46,56 | 608,4 | 593,57
EPSAU | 561 | CELSIA COLOMBIA S.A. E.S.P | 536 | 2020-05-01 | I | 233,72 | 43,93 | 83,66 | 8,61 | 200,78 | 47,65 | 618,35 | 593,57
EPSAU | 561 | CELSIA COLOMBIA S.A. E.S.P | 536 | 2020-06-01 | I | 232,08 | 43,10 | 86,02 | 4,63 | 196,00 | 46,91 | 608,73 | 593,57
EPSAU | 561 | CELSIA COLOMBIA S.A. E.S.P | 536 | 2020-07-01 | I | 231,54 | 34,33 | 88,5 | 5,45 | 200,71 | 46,77 | 607,3 | 593,57
EPSAU | 561 | CELSIA COLOMBIA S.A. E.S.P | 536 | 2020-08-01 | I | 231,62 | 38,1 | 86,74 | 20,25 | 196,02 | 47,96 | 620,68 | 593,57
EPSAU | 561 | CELSIA COLOMBIA S.A. E.S.P | 536 | 2020-09-01 | I | 233,24 | 36,43 | 90,32 | 21,28 | 201,90 | 47,52 | 630,69 | 593,57
EPSAU | 561 | CELSIA COLOMBIA S.A. E.S.P | 536 | 2020-10-01 | I | 233,79 | 38,71 | 86,53 | 31,12 | 211,62 | 46,60 | 648,37 | 593,57
EPSAU | 561 | CELSIA COLOMBIA S.A. E.S.P | 536 | 2020-11-01 | I | 235,86 | 40,62 | 88,62 | 24,79 | 209,76 | 47,51 | 647,16 | 593,57
EPSAU | 561 | CELSIA COLOMBIA S.A. E.S.P | 536 | 2020-12-01 | I | 235,75 | 31,34 | 85,16 | 21,65 | 204,19 | 45,07 | 623,09 | 596,53
GUAVIARE | 681 | EMPRESA DE ENERGIA ELECTRICA DEL DEPARTAMENTO DEL GUAVIARE SA ESP | 3076 | 2020-01-01 | I | 220,29 | 33,62 | 117,71 | -327 | 152,73 | 40,76 | 564,41
GUAVIARE | 681 | EMPRESA DE ENERGIA ELECTRICA DEL DEPARTAMENTO DEL GUAVIARE SA ESP | 3076 | 2020-02-01 | I | 223,01 | 35,41 | 111,12 | 2,4 | 152,96 | 41,11 | 566,03
GUAVIARE | 681 | EMPRESA DE ENERGIA ELECTRICA DEL DEPARTAMENTO DEL GUAVIARE SA ESP | 3076 | 2020-03-01 | I | 286,02 | 38,39 | 111,25 | 0,55 | 154,62 | 51,35 | 642,21 | 571,69
GUAVIARE | 681 | EMPRESA DE ENERGIA ELECTRICA DEL DEPARTAMENTO DEL GUAVIARE SA ESP | 3076 | 2020-04-01 | I | 287,37 | 38,79 | 115,69 | 8,3 | 155,69 | 51,56 | 657,25 | 571,69
GUAVIARE | 681 | EMPRESA DE ENERGIA ELECTRICA DEL DEPARTAMENTO DEL GUAVIARE SA ESP | 3076 | 2020-05-01 | I | 285,55 | 43,92 | 105,66 | 9,38 | 159,85 | 53,05 | 657,44 | 571,69
GUAVIARE | 681 | EMPRESA DE ENERGIA ELECTRICA DEL DEPARTAMENTO DEL GUAVIARE SA ESP | 3076 | 2020-06-01 | I | 285,68 | 43,1 | 115,49 | 1,45 | 157,28 | 52,49 | 655,01 | 571,69
GUAVIARE | 681 | EMPRESA DE ENERGIA ELECTRICA DEL DEPARTAMENTO DEL GUAVIARE SA ESP | 3076 | 2020-07-01 | I | 285,61 | 34,34 | 119,71 | 6,09 | 161,11 | 52,80 | 659,7 | 571,69
GUAVIARE | 681 | EMPRESA DE ENERGIA ELECTRICA DEL DEPARTAMENTO DEL GUAVIARE SA ESP | 3076 | 2020-08-01 | I | 220,16 | 38,1 | 125,99 | 20,32 | 158,39 | 43,02 | 606,01 | 571,69
GUAVIARE | 681 | EMPRESA DE ENERGIA ELECTRICA DEL DEPARTAMENTO DEL GUAVIARE SA ESP | 3076 | 2020-09-01 | I | 219,44 | 36,43 | 120,59 | 24,78 | 159,26 | 42,26 | 602,78 | 571,69
GUAVIARE | 681 | EMPRESA DE ENERGIA ELECTRICA DEL DEPARTAMENTO DEL GUAVIARE SA ESP | 3076 | 2020-10-01 | I | 218,11 | 38,71 | 128,80 | 32,05 | 159,97 | 40,88 | 618,54 | 571,69
GUAVIARE | 681 | EMPRESA DE ENERGIA ELECTRICA DEL DEPARTAMENTO DEL GUAVIARE SA ESP | 3076 | 2020-11-01 | I | 221,26 | 40,59 | 119,26 | 29,14 | 159,76 | 42,20 | 612,24 | 571,69
GUAVIARE | 681 | EMPRESA DE ENERGIA ELECTRICA DEL DEPARTAMENTO DEL GUAVIARE SA ESP | 3076 | 2020-12-01 | I | 219,63 | 31,34 | 120,89 | 25,27 | 160,53 | 41,62 | 599,31 | 574,55
HUILA | 170 | ELECTRIFICADORA DEL HUILA S.A. E.S.P. | 1014 | 2020-01-01 | I | 225,72 | 33,62 | 90,23 | - 0,16 | 181,28 | 41,66 | 572,37
HUILA | 170 | ELECTRIFICADORA DEL HUILA S.A. E.S.P. | 1014 | 2020-02-01 | I | 255,33 | 35,41 | 89,28 | 2,5 | 179,2 | 46,35 | 608,09
HUILA | 170 | ELECTRIFICADORA DEL HUILA S.A. E.S.P. | 1014 | 2020-03-01 | I | 292,35 | 38,39 | 92,55 | 0,72 | 173,67 | 52,39 | 650,10 | 611,74
HUILA | 170 | ELECTRIFICADORA DEL HUILA S.A. E.S.P. | 1014 | 2020-04-01 | I | 293,3 | 38,79 | 99,95 | 5,09 | 177,39 | 52,52 | 667,07 | 611,74
HUILA | 170 | ELECTRIFICADORA DEL HUILA S.A. E.S.P. | 1014 | 2020-05-01 | I | 257,18 | 43,92 | 97,6 | 13,01 | 184,61 | 48,46 | 644,81 | 611,74
HUILA | 170 | ELECTRIFICADORA DEL HUILA S.A. E.S.P. | 1014 | 2020-06-01 | I | 239,38 | 38,4 | 103,11 | 1,76 | 185,52 | 44,35 | 612,55 | 611,74
HUILA | 170 | ELECTRIFICADORA DEL HUILA S.A. E.S.P. | 1014 | 2020-07-01 | I | 229,74 | 34,33 | 105,84 | 5,49 | 188,04 | 43,47 | 606,92 | 611,74
HUILA | 170 | ELECTRIFICADORA DEL HUILA S.A. E.S.P. | 1014 | 2020-08-01 | I | 229,07 | 38,1 | 104,11 | 18,78 | 185,52 | 44,56 | 620,14 | 611,74
HUILA | 170 | ELECTRIFICADORA DEL HUILA S.A. E.S.P. | 1014 | 2020-09-01 | I | 230,66 | 36,42 | 101,81 | 22,88 | 191,24 | 44,14 | 627,16 | 611,74
HUILA | 170 | ELECTRIFICADORA DEL HUILA S.A. E.S.P. | 1014 | 2020-10-01 | I | 231,02 | 38,71 | 102,44 | 32,42 | 194,57 | 43,21 | 642,38 | 611,74
HUILA | 170 | ELECTRIFICADORA DEL HUILA S.A. E.S.P. | 1014 | 2020-11-01 | I | 232 | 40,62 | 101,59 | 27,82 | 190,1 | 43,97 | 636,11 | 611,74
HUILA | 170 | ELECTRIFICADORA DEL HUILA S.A. E.S.P. | 1014 | 2020-12-01 | I | 232,4 | 31,33 | 100,16 | 21,73 | 193,49 | 43,80 | 623 | 614,8
META | 175 | ELECTRIFICADORA DEL META S.A. E.S.P. | 600 | 2020-01-01 | I | 211,5 | 33,62 | 62,8 | -0,23 | 218,5 | 39,35 | 565,55
META | 175 | ELECTRIFICADORA DEL META S.A. E.S.P. | 600 | 2020-02-01 | I | 250,11 | 35,41 | 61,19 | 2,4 | 211,84 | 45,50 | 606,48
META | 175 | ELECTRIFICADORA DEL META S.A. E.S.P. | 600 | 2020-03-01 | I | 276,88 | 38,4 | 62,91 | 0,52 | 206,46 | 49,91 | 635,08
META | 175 | ELECTRIFICADORA DEL META S.A. E.S.P. | 600 | 2020-04-01 | I | 274,83 | 38,79 | 19,11 | 0,52 | 205,45 | 49,58 | 588,89
META | 175 | ELECTRIFICADORA DEL META S.A. E.S.P. | 600 | 2020-05-01 | I | 230,86 | 43,92 | 62,16 | 10,15 | 221 | 44,14 | 612,23
META | 175 | ELECTRIFICADORA DEL META S.A. E.S.P. | 600 | 2020-06-01 | I | 233,19 | 43,10 | 69,85 | 1,56 | 218,57 | 44,03 | 610,30
META | 175 | ELECTRIFICADORA DEL META S.A. E.S.P. | 600 | 2020-07-01 | I | 233,79 | 34,33 | 69,38 | 6,31 | 212,06 | 44,14 | 600,02
META | 175 | ELECTRIFICADORA DEL META S.A. E.S.P. | 600 | 2020-08-01 | I | 233,79 | 34,33 | 69,38 | 6,31 | 212,06 | 44,14 | 600,02
META | 175 | ELECTRIFICADORA DEL META S.A. E.S.P. | 600 | 2020-09-01 | I | 225,67 | 36,42 | 75,75 | 25,53 | 224,21 | 43,56 | 631,14 | 600,02
META | 175 | ELECTRIFICADORA DEL META S.A. E.S.P. | 600 | 2020-10-01 | I | 224,12 | 38,71 | 75,18 | 35,51 | 222,86 | 42,08 | 638,46 | 600,02
META | 175 | ELECTRIFICADORA DEL META S.A. E.S.P. | 600 | 2020-11-01 | I | 229,66 | 40,61 | 74,81 | 30,59 | 215,72 | 43,58 | 634,97 | 600,02
META | 175 | ELECTRIFICADORA DEL META S.A. E.S.P. | 600 | 2020-12-01 | I | 227,59 | 31,33 | 75,01 | 23,9 | 218,14 | 42,98 | 618,95 | 603,92
NARINO | 173 | CENTRALES ELECTRICAS DE NARI?O S.A. E.S.P. | 520 | 2020-01-01 | I | 216,92 | 33,62 | 114,41 | - 0,54 | 186,21 | 40,19 | 590,81
NARINO | 173 | CENTRALES ELECTRICAS DE NARI?O S.A. E.S.P. | 520 | 2020-02-01 | I | 229,07 | 35,41 | 112,31 | 2,45 | 192,54 | 40,84 | 612,63
NARINO | 173 | CENTRALES ELECTRICAS DE NARI?O S.A. E.S.P. | 520 | 2020-03-01 | I | 250,30 | 38,40 | 113,90 | 0,48 | 189,33 | 44,30 | 636,70
NARINO | 173 | CENTRALES ELECTRICAS DE NARI?O S.A. E.S.P. | 520 | 2020-04-01 | I | 238,65 | 38,79 | 112,75 | 9,04 | 200,03 | 42,28 | 641,54 | 590,44
NARINO | 173 | CENTRALES ELECTRICAS DE NARI?O S.A. E.S.P. | 520 | 2020-05-01 | I | 219,13 | 43,93 | 120,98 | 10,32 | 200,78 | 40,72 | 635,85 | 590,44
NARINO | 173 | CENTRALES ELECTRICAS DE NARI?O S.A. E.S.P. | 520 | 2020-06-01 | I | 219,00 | 43,10 | 118,02 | 1,59 | 196,00 | 40,27 | 617,99 | 590,44
NARINO | 173 | CENTRALES ELECTRICAS DE NARI?O S.A. E.S.P. | 520 | 2020-07-01 | I | 219,1 | 34,33 | 118,55 | 5,4 | 200,71 | 40,16 | 618,26 | 590,44
NARINO | 173 | CENTRALES ELECTRICAS DE NARI?O S.A. E.S.P. | 520 | 2020-08-01 | I | 218,92 | 38,1 | 111,35 | 21,05 | 196,02 | 41,28 | 626,72 | 590,44
NARINO | 173 | CENTRALES ELECTRICAS DE NARI?O S.A. E.S.P. | 520 | 2020-09-01 | I | 220,81 | 36,43 | 122,06 | 22,8 | 201,9 | 40,89 | 644,89 | 590,44
NARINO | 173 | CENTRALES ELECTRICAS DE NARI?O S.A. E.S.P. | 520 | 2020-10-01 | I | 221,66 | 38,71 | 120,91 | 32,91 | 211,62 | 40,07 | 665,89 | 590,44
NARINO | 173 | CENTRALES ELECTRICAS DE NARI?O S.A. E.S.P. | 520 | 2020-11-01 | I | 218,74 | 40,62 | 124,27 | 28,69 | 209,76 | 40,15 | 662,22 | 590,44
NARINO | 173 | CENTRALES ELECTRICAS DE NARI?O S.A. E.S.P. | 520 | 2020-12-01 | I | 212,85 | 31,34 | 123,46 | 25,23 | 204,12 | 38,94 | 635,94 | 593,39
NORTE_DE_SANTANDER | 161 | CENTRALES ELECTRICAS DEL NORTE DE SANTANDER S.A. ESP | 604 | 2020-01-01 | I | 220,64 | 33,62 | 55,12 | -0,27 | 191,79 | 37,98 | 538,9
NORTE_DE_SANTANDER | 161 | CENTRALES ELECTRICAS DEL NORTE DE SANTANDER S.A. ESP | 604 | 2020-02-01 | I | 231,1 | 35,41 | 55,3 | 2,69 | 206,68 | 65,27 | 596,46
NORTE_DE_SANTANDER | 161 | CENTRALES ELECTRICAS DEL NORTE DE SANTANDER S.A. ESP | 604 | 2020-03-01 | I | 250,2 | 38,4 | 59,29 | 0,55 | 211,27 | 69,58 | 629,28 | 629,28
NORTE_DE_SANTANDER | 161 | CENTRALES ELECTRICAS DEL NORTE DE SANTANDER S.A. ESP | 604 | 2020-04-01 | I | 235,39 | 38,79 | 60,08 | 8,27 | 222,32 | 66,15 | 631 | 596,46
NORTE_DE_SANTANDER | 161 | CENTRALES ELECTRICAS DEL NORTE DE SANTANDER S.A. ESP | 604 | 2020-05-01 | I | 219,92 | 43,93 | 59,32 | 7,52 | 215,93 | 64,91 | 611,53 | 596,46
NORTE_DE_SANTANDER | 161 | CENTRALES ELECTRICAS DEL NORTE DE SANTANDER S.A. ESP | 604 | 2020-06-01 | I | 226,76 | 43,1 | 61,67 | 4,75 | 206,4 | 65,61 | 608,28 | 596,46
NORTE_DE_SANTANDER | 161 | CENTRALES ELECTRICAS DEL NORTE DE SANTANDER S.A. ESP | 604 | 2020-07-01 | I | 220,84 | 34,33 | 60,79 | 5,87 | 217,11 | 63,81 | 602,76 | 596,46
NORTE_DE_SANTANDER | 161 | CENTRALES ELECTRICAS DEL NORTE DE SANTANDER S.A. ESP | 604 | 2020-08-01 | I | 211,19 | 38,1 | 58,51 | 21 | 216,88 | 61,73 | 607,41 | 596,46
NORTE_DE_SANTANDER | 161 | CENTRALES ELECTRICAS DEL NORTE DE SANTANDER S.A. ESP | 604 | 2020-09-01 | I | 213,73 | 36,43 | 60,47 | 30,47 | 218,65 | 62,50 | 622,25 | 596,46
NORTE_DE_SANTANDER | 161 | CENTRALES ELECTRICAS DEL NORTE DE SANTANDER S.A. ESP | 604 | 2020-10-01 | I | 212,39 | 38,71 | 60,33 | 31,92 | 210,59 | 60,53 | 614,47 | 596,46
NORTE_DE_SANTANDER | 161 | CENTRALES ELECTRICAS DEL NORTE DE SANTANDER S.A. ESP | 604 | 2020-11-01 | I | 218,58 | 40,62 | 60,02 | 27,47 | 210,23 | 63,36 | 620,28 | 596,46
NORTE_DE_SANTANDER | 161 | CENTRALES ELECTRICAS DEL NORTE DE SANTANDER S.A. ESP | 604 | 2020-12-01 | I | 215,59 | 31,34 | 59,6 | 22,25 | 211,37 | 61,31 | 601,44 | 597,06
PEREIRA | 163 | EMPRESA DE ENERGIA DE PEREIRA S.A. E.S.P. | 2073 | 2020-01-01 | I | 252,07 | 33,62 | 69,79 | - 0,33 | 191,79 | 45,94 | 592,89
PEREIRA | 163 | EMPRESA DE ENERGIA DE PEREIRA S.A. E.S.P. | 2073 | 2020-02-01 | I | 241,74 | 35,41 | 68,30 | 2,51 | 168,58 | 44,15 | 560,70
PEREIRA | 163 | EMPRESA DE ENERGIA DE PEREIRA S.A. E.S.P. | 2073 | 2020-03-01 | I | 285,3 | 38,4 | 88,59 | 0,67 | 211,27 | 48,03 | 672,27
PEREIRA | 163 | EMPRESA DE ENERGIA DE PEREIRA S.A. E.S.P. | 2073 | 2020-04-01 | I | 246,65 | 38,79 | 70,62 | 4,92 | 221,79 | 45,08 | 627,85
PEREIRA | 163 | EMPRESA DE ENERGIA DE PEREIRA S.A. E.S.P. | 2073 | 2020-05-01 | I | 228,02 | 43,93 | 68,7 | 9,05 | 216,47 | 36,81 | 602,97 | 602,97
PEREIRA | 163 | EMPRESA DE ENERGIA DE PEREIRA S.A. E.S.P. | 2073 | 2020-06-01 | I | 275,21 | 43,1 | 73,32 | 4,06 | 206,4 | 54,37 | 656,48 | 602,97
PEREIRA | 163 | EMPRESA DE ENERGIA DE PEREIRA S.A. E.S.P. | 2073 | 2020-07-01 | I | 245,39 | 34,33 | 75,67 | 5,93 | 179,61 | 50,93 | 591,85 | 563,53
PEREIRA | 163 | EMPRESA DE ENERGIA DE PEREIRA S.A. E.S.P. | 2073 | 2020-08-01 | I | 209,01 | 38,1 | 75,54 | 19,94 | 216,88 | 47,59 | 607,06 | 602,97
PEREIRA | 163 | EMPRESA DE ENERGIA DE PEREIRA S.A. E.S.P. | 2073 | 2020-09-01 | I | 209,43 | 36,43 | 72,39 | 21,99 | 218,65 | 46,31 | 605,19 | 602,97
PEREIRA | 163 | EMPRESA DE ENERGIA DE PEREIRA S.A. E.S.P. | 2073 | 2020-10-01 | I | 213,64 | 38,71 | 71,89 | 31,07 | 210,59 | 46,08 | 611,98 | 602,97
PEREIRA | 163 | EMPRESA DE ENERGIA DE PEREIRA S.A. E.S.P. | 2073 | 2020-11-01 | I | 221,5 | 40,62 | 72,55 | 26,04 | 210,23 | 47,71 | 618,64 | 602,97
PEREIRA | 163 | EMPRESA DE ENERGIA DE PEREIRA S.A. E.S.P. | 2073 | 2020-12-01 | I | 218,5 | 31,34 | 72,3 | 22,26 | 211,37 | 46,77 | 602,53 | 605,99
POPAYAN | 301 | EMPRESA MUNICIPAL DE ENERGIA ELECTRICA S.A-E.S.P | 694 | 2020-01-01 | I | 176,93 | 33,62 | 50,54 | -0,33 | 186,21 | 29,02 | 476
POPAYAN | 301 | EMPRESA MUNICIPAL DE ENERGIA ELECTRICA S.A-E.S.P | 694 | 2020-02-01 | I | 181,79 | 35,41 | 52,36 | 2,4 | 192,53 | 34,66 | 499,17
POPAYAN | 301 | EMPRESA MUNICIPAL DE ENERGIA ELECTRICA S.A-E.S.P | 694 | 2020-03-01 | I | 181,94 | 38,39 | 51,13 | 0,43 | 189,33 | 34,86 | 496,09
POPAYAN | 301 | EMPRESA MUNICIPAL DE ENERGIA ELECTRICA S.A-E.S.P | 694 | 2020-04-01 | I | 183,16 | 38,79 | 47,29 | 6,43 | 200,03 | 35,14 | 510,85
POPAYAN | 301 | EMPRESA MUNICIPAL DE ENERGIA ELECTRICA S.A-E.S.P | 694 | 2020-05-01 | I | 179,77 | 43,93 | 42,09 | 10,78 | 200,77 | 35,94 | 513,30
POPAYAN | 301 | EMPRESA MUNICIPAL DE ENERGIA ELECTRICA S.A-E.S.P | 694 | 2020-06-01 | I | 181,98 | 43,1 | 68,26 | 1,54 | 196 | 29,74 | 520,62
POPAYAN | 301 | EMPRESA MUNICIPAL DE ENERGIA ELECTRICA S.A-E.S.P | 694 | 2020-07-01 | I | 182,07 | 34,33 | 57,05 | 5,33 | 200,7 | 30,57 | 510,1
POPAYAN | 301 | EMPRESA MUNICIPAL DE ENERGIA ELECTRICA S.A-E.S.P | 694 | 2020-08-01 | I | 182,22 | 38,09 | 45,05 | 19,90 | 196,01 | 36,67 | 517,96
POPAYAN | 301 | EMPRESA MUNICIPAL DE ENERGIA ELECTRICA S.A-E.S.P | 694 | 2020-09-01 | I | 183,37 | 36,42 | 39,80 | 19,32 | 201,90 | 37,83 | 518,66
POPAYAN | 301 | EMPRESA MUNICIPAL DE ENERGIA ELECTRICA S.A-E.S.P | 694 | 2020-10-01 | I | 183,62 | 38,71 | 40,42 | 20,89 | 211,62 | 34,69 | 529,97
POPAYAN | 301 | EMPRESA MUNICIPAL DE ENERGIA ELECTRICA S.A-E.S.P | 694 | 2020-11-01 | I | 183,62 | 38,71 | 40,42 | 20,89 | 211,62 | 34,69 | 529,97
POPAYAN | 301 | EMPRESA MUNICIPAL DE ENERGIA ELECTRICA S.A-E.S.P | 694 | 2020-12-01 | I | 178,5 | 34,24 | 18,3 | 19,36 | 204,11 | 35,03 | 489,56
PUTUMAYO | 461 | EMPRESA DE ENERGIA DEL PUTUMAYO S.A. ESP | 2016 | 2020-01-01 | I | 261,36 | 33,62 | 78,46 | -0,5 | 218,5 | 47,45 | 638,9
PUTUMAYO | 461 | EMPRESA DE ENERGIA DEL PUTUMAYO S.A. ESP | 2016 | 2020-02-01 | I | 250,09 | 35,41 | 78,53 | 2,32 | 211,95 | 45,48 | 623,8
PUTUMAYO | 461 | EMPRESA DE ENERGIA DEL PUTUMAYO S.A. ESP | 2016 | 2020-03-01 | I | 263,84 | 38,4 | 70,2 | 0,46 | 206,45 | 47,85 | 627,27
PUTUMAYO | 461 | EMPRESA DE ENERGIA DEL PUTUMAYO S.A. ESP | 2016 | 2020-04-01 | I | 250,91 | 38,79 | 70,51 | 7,83 | 212,75 | 46,36 | 627,17 | 626,77
PUTUMAYO | 461 | EMPRESA DE ENERGIA DEL PUTUMAYO S.A. ESP | 2016 | 2020-05-01 | I | 235,39 | 43,92 | 74,79 | 11,48 | 221 | 44,82 | 631,43 | 626,77
PUTUMAYO | 461 | EMPRESA DE ENERGIA DEL PUTUMAYO S.A. ESP | 2016 | 2020-06-01 | I | 235,1 | 43,1 | 86,02 | 1,41 | 218,57 | 44,37 | 628,58 | 626,77
PUTUMAYO | 461 | EMPRESA DE ENERGIA DEL PUTUMAYO S.A. ESP | 2016 | 2020-07-01 | I | 238,91 | 34,33 | 82,89 | 6,25 | 212,06 | 44,96 | 619,42 | 626,77
PUTUMAYO | 461 | EMPRESA DE ENERGIA DEL PUTUMAYO S.A. ESP | 2016 | 2020-08-01 | I | 233,52 | 38,1 | 80,27 | 20,78 | 217,51 | 45,28 | 635,48 | 626,77
PUTUMAYO | 461 | EMPRESA DE ENERGIA DEL PUTUMAYO S.A. ESP | 2016 | 2020-09-01 | I | 236,51 | 36,43 | 79,29 | 22,33 | 224,21 | 45,12 | 643,91 | 626,77
PUTUMAYO | 461 | EMPRESA DE ENERGIA DEL PUTUMAYO S.A. ESP | 2016 | 2020-10-01 | I | 234,28 | 38,71 | 79,52 | 33,02 | 222,86 | 43,73 | 652,14 | 626,77
PUTUMAYO | 461 | EMPRESA DE ENERGIA DEL PUTUMAYO S.A. ESP | 2016 | 2020-11-01 | I | 238,47 | 40,61 | 79,53 | 26,81 | 215,72 | 45,01 | 646,18 | 626,77
PUTUMAYO | 461 | EMPRESA DE ENERGIA DEL PUTUMAYO S.A. ESP | 2016 | 2020-12-01 | I | 236,59 | 31,33 | 76,18 | 23,50 | 218,14 | 44,49 | 630,26 | 626,77
QUINDIO | 164 | EMPRESA DE ENERGIA DEL QUINDIO S.A.E.S.P. | 523 | 2020-01-01 | I | 207,21 | 33,62 | 68,04 | -0,44 | 191,79 | 35,20 | 535,42
QUINDIO | 164 | EMPRESA DE ENERGIA DEL QUINDIO S.A.E.S.P. | 523 | 2020-02-01 | I | 235,38 | 35,41 | 67,08 | 2,53 | 206,67 | 39,28 | 586,37
QUINDIO | 164 | EMPRESA DE ENERGIA DEL QUINDIO S.A.E.S.P. | 523 | 2020-03-01 | I | 252,41 | 38,39 | 70,1 | 0,43 | 211,27 | 41,87 | 614,48 | 592,24
QUINDIO | 164 | EMPRESA DE ENERGIA DEL QUINDIO S.A.E.S.P. | 523 | 2020-04-01 | I | 241,15 | 38,79 | 67,2 | 7,97 | 222,32 | 40,21 | 617,66 | 586,37
QUINDIO | 164 | EMPRESA DE ENERGIA DEL QUINDIO S.A.E.S.P. | 523 | 2020-05-01 | I | 220,54 | 43,92 | 71,28 | 6,73 | 215,93 | 38,74 | 597,16 | 586,37
QUINDIO | 164 | EMPRESA DE ENERGIA DEL QUINDIO S.A.E.S.P. | 523 | 2020-06-01 | I | 237,30 | 43,10 | 74,31 | 4,29 | 206,39 | 49,02 | 614,43 | 586,37
QUINDIO | 164 | EMPRESA DE ENERGIA DEL QUINDIO S.A.E.S.P. | 523 | 2020-07-01 | I | 193,32 | 33,31 | 65,22 | 20,35 | 191,23 | 33,42 | 537,56
QUINDIO | 164 | EMPRESA DE ENERGIA DEL QUINDIO S.A.E.S.P. | 523 | 2020-08-01 | I | 211,67 | 38,09 | 72,01 | 19,94 | 216,88 | 46,80 | 605,42 | 586,37
QUINDIO | 164 | EMPRESA DE ENERGIA DEL QUINDIO S.A.E.S.P. | 523 | 2020-09-01 | I | 212,81 | 36,42 | 75,74 | 20,52 | 218,64 | 47,29 | 611,45 | 586,37
QUINDIO | 164 | EMPRESA DE ENERGIA DEL QUINDIO S.A.E.S.P. | 523 | 2020-10-01 | I | 214,28 | 38,71 | 71,01 | 30,63 | 210,59 | 45,87 | 611,11 | 586,37
QUINDIO | 164 | EMPRESA DE ENERGIA DEL QUINDIO S.A.E.S.P. | 523 | 2020-11-01 | I | 218,49 | 40,62 | 74,57 | 25,56 | 210,22 | 47,06 | 616,53 | 586,37
QUINDIO | 164 | EMPRESA DE ENERGIA DEL QUINDIO S.A.E.S.P. | 523 | 2020-12-01 | I | 216,16 | 31,33 | 71,91 | 20,88 | 210,98 | 46,61 | 597,89 | 589,30
RUITOQUE | 303 | RUITOQUE S.A. E.S.P. | 1737 | 2020-01-01 | I | 251,49 | 33,62 | 42,95 | -0,32 | 191,79 | 44,84 | 564,38
RUITOQUE | 303 | RUITOQUE S.A. E.S.P. | 1737 | 2020-02-01 | I | 224,3 | 35,41 | 40,64 | 1,83 | 206,68 | 40,43 | 549,29
RUITOQUE | 303 | RUITOQUE S.A. E.S.P. | 1737 | 2020-03-01 | I | 243,1 | 35,41 | 38,27 | 0,42 | 211,27 | 43,51 | 574,96
RUITOQUE | 303 | RUITOQUE S.A. E.S.P. | 1737 | 2020-04-01 | I | 222,07 | 38,79 | 43,31 | 7,05 | 222,32 | 40,21 | 573,75
RUITOQUE | 303 | RUITOQUE S.A. E.S.P. | 1737 | 2020-05-01 | I | 215,25 | 43,93 | 42,23 | 9,36 | 215,93 | 40,74 | 567,43 | 567,43
RUITOQUE | 303 | RUITOQUE S.A. E.S.P. | 1737 | 2020-06-01 | I | 222,32 | 43,1 | 44,31 | 1,29 | 206,4 | 41,38 | 558,79 | 558,79
RUITOQUE | 303 | RUITOQUE S.A. E.S.P. | 1737 | 2020-07-01 | I | 222,27 | 34,33 | 42,11 | 5,34 | 217,22 | 41,35 | 562,62 | 558,79
RUITOQUE | 303 | RUITOQUE S.A. E.S.P. | 1737 | 2020-08-01 | I | 210,14 | 38,1 | 43,68 | 17,69 | 216,88 | 40,49 | 566,98 | 558,79
RUITOQUE | 303 | RUITOQUE S.A. E.S.P. | 1737 | 2020-09-01 | I | 209,24 | 36,43 | 43,58 | 19,51 | 218,65 | 39,72 | 567,13 | 558,79
RUITOQUE | 303 | RUITOQUE S.A. E.S.P. | 1737 | 2020-10-01 | I | 206,05 | 38,71 | 42,17 | 27,86 | 210,59 | 33,60 | 558,98 | 558,79
RUITOQUE | 303 | RUITOQUE S.A. E.S.P. | 1737 | 2020-11-01 | I | 215,57 | 40,62 | 41,58 | 23,60 | 210,23 | 35,82 | 567,42 | 558,79
RUITOQUE | 303 | RUITOQUE S.A. E.S.P. | 1737 | 2020-12-01 | I | 211,33 | 31,34 | 51,55 | 20,13 | 211,37 | 35,04 | 560,75 | 562,15
SANTANDER | 160 | ELECTRIFICADORA DE SANTANDER S.A. E.S.P. | 524 | 2020-01-01 | I | 219,07 | 33,62 | 53,36 | -0,54 | 191,79 | 44,54 | 541,86
SANTANDER | 160 | ELECTRIFICADORA DE SANTANDER S.A. E.S.P. | 524 | 2020-02-01 | I | 233,23 | 35,41 | 53,49 | 2,72 | 206,7 | 52,42 | 583,97
SANTANDER | 160 | ELECTRIFICADORA DE SANTANDER S.A. E.S.P. | 524 | 2020-03-01 | I | 253,74 | 38,39 | 55,43 | 0,76 | 211,27 | 56,23 | 615,84 | 589,81
SANTANDER | 160 | ELECTRIFICADORA DE SANTANDER S.A. E.S.P. | 524 | 2020-04-01 | I | 239,04 | 38,79 | 56,78 | 5,35 | 222,32 | 53,45 | 615,77 | 589,81
SANTANDER | 160 | ELECTRIFICADORA DE SANTANDER S.A. E.S.P. | 524 | 2020-05-01 | I | 217,24 | 43,92 | 54,81 | 12,52 | 215,93 | 51,28 | 595,72 | 583,97
SANTANDER | 160 | ELECTRIFICADORA DE SANTANDER S.A. E.S.P. | 524 | 2020-06-01 | I | 230,63 | 43,10 | 57,16 | 1,69 | 206,39 | 53,15 | 592,14 | 583,97
SANTANDER | 160 | ELECTRIFICADORA DE SANTANDER S.A. E.S.P. | 524 | 2020-07-01 | I | 218,25 | 34,33 | 58,52 | 5,99 | 217,21 | 51,18 | 585,5 | 583,97
SANTANDER | 160 | ELECTRIFICADORA DE SANTANDER S.A. E.S.P. | 524 | 2020-08-01 | I | 211,95 | 38,09 | 58,52 | 20,65 | 216,88 | 52,33 | 598,44 | 583,97
SANTANDER | 160 | ELECTRIFICADORA DE SANTANDER S.A. E.S.P. | 524 | 2020-09-01 | I | 213,41 | 36,42 | 58,74 | 22,42 | 218,64 | 50,98 | 600,64 | 583,97
SANTANDER | 160 | ELECTRIFICADORA DE SANTANDER S.A. E.S.P. | 524 | 2020-10-01 | I | 213,69 | 38,71 | 60,05 | 32,64 | 210,59 | 50,15 | 605,85 | 583,97
SANTANDER | 160 | ELECTRIFICADORA DE SANTANDER S.A. E.S.P. | 524 | 2020-11-01 | I | 218,31 | 40,61 | 60,92 | 26,54 | 210,22 | 51,62 | 608,26 | 583,97
SANTANDER | 160 | ELECTRIFICADORA DE SANTANDER S.A. E.S.P. | 524 | 2020-12-01 | I | 216,75 | 31,34 | 59,87 | 23,09 | 211,36 | 50,27 | 592,71 | 586,89
SIBUNDOY | 481 | EMPRESA DE ENERGIA DEL VALLE DE SIBUNDOY S.A. E.S.P. | 1846 | 2020-01-01 | I | 218,63 | 33,62 | 155,94 | -0,31 | 218,5 | 40,48 | 666,87
SIBUNDOY | 481 | EMPRESA DE ENERGIA DEL VALLE DE SIBUNDOY S.A. E.S.P. | 1846 | 2020-02-01 | I | 223,44 | 35,41 | 150,72 | 2,81 | 211,95 | 41,19 | 665,54
SIBUNDOY | 481 | EMPRESA DE ENERGIA DEL VALLE DE SIBUNDOY S.A. E.S.P. | 1846 | 2020-03-01 | I | 224,25 | 38,39 | 151,71 | 0,71 | 206,45 | 41,53 | 663,07
SIBUNDOY | 481 | EMPRESA DE ENERGIA DEL VALLE DE SIBUNDOY S.A. E.S.P. | 1846 | 2020-04-01 | I | 225,06 | 38,79 | 143,54 | 5,58 | 212,75 | 41,59 | 667,34
SIBUNDOY | 481 | EMPRESA DE ENERGIA DEL VALLE DE SIBUNDOY S.A. E.S.P. | 1846 | 2020-05-01 | I | 223,39 | 43,93 | 147,3 | 13,68 | 221 | 42,81 | 692,12
SIBUNDOY | 481 | EMPRESA DE ENERGIA DEL VALLE DE SIBUNDOY S.A. E.S.P. | 1846 | 2020-06-01 | I | 223,44 | 43,1 | 159,56 | 1,47 | 218,57 | 42,36 | 688,53
SIBUNDOY | 481 | EMPRESA DE ENERGIA DEL VALLE DE SIBUNDOY S.A. E.S.P. | 1846 | 2020-07-01 | I | 223,43 | 34,33 | 152,42 | 6,04 | 212,06 | 42,33 | 670,64
SIBUNDOY | 481 | EMPRESA DE ENERGIA DEL VALLE DE SIBUNDOY S.A. E.S.P. | 1846 | 2020-08-01 | I | 223,11 | 38,09 | 151,30 | 19,75 | 217,51 | 43,49 | 693,28
SIBUNDOY | 481 | EMPRESA DE ENERGIA DEL VALLE DE SIBUNDOY S.A. E.S.P. | 1846 | 2020-09-01 | I | 224,51 | 36,42 | 147,27 | 24,43 | 224,21 | 43,07 | 699,24
SIBUNDOY | 481 | EMPRESA DE ENERGIA DEL VALLE DE SIBUNDOY S.A. E.S.P. | 1846 | 2020-10-01 | I | 224,84 | 38,71 | 160,4 | 31,72 | 222,86 | 42,17 | 720,39
SIBUNDOY | 481 | EMPRESA DE ENERGIA DEL VALLE DE SIBUNDOY S.A. E.S.P. | 1846 | 2020-11-01 | I | 226,33 | 40,62 | 146,36 | 26,76 | 215,72 | 42,98 | 698,78
SIBUNDOY | 481 | EMPRESA DE ENERGIA DEL VALLE DE SIBUNDOY S.A. E.S.P. | 1846 | 2020-12-01 | I | 226,02 | 31,33 | 146,89 | 24,45 | 218,14 | 42,68 | 689,55
TOLIMA | 169 | CELSIA TOLIMA S.A. E.S.P. | 44278 | 2020-01-01 | I | 240,8 | 33,62 | 69,97 | -0,62 | 212,81 | 44,11 | 600,74
TOLIMA | 169 | CELSIA TOLIMA S.A. E.S.P. | 44278 | 2020-02-01 | I | 248,27 | 35,41 | 71,05 | 3,10 | 306,86 | 83,53 | 748,20 | 604,34
TOLIMA | 169 | CELSIA TOLIMA S.A. E.S.P. | 44278 | 2020-03-01 | I | 284,51 | 38,39 | 72,78 | 0,77 | 302,13 | 91,11 | 789,71 | 607,97
TOLIMA | 169 | CELSIA TOLIMA S.A. E.S.P. | 44.278 | 2020-04-01 | I | 251,6 | 38,79 | 75,16 | 5,46 | 319,02 | 80,46 | 770,51 | 607,97
TOLIMA | 169 | CELSIA TOLIMA S.A. E.S.P. | 44278 | 2020-05-01 | I | 225,98 | 43,93 | 74,91 | 10,55 | 328,09 | 75,40 | 758,87 | 607,97
TOLIMA | 169 | CELSIA TOLIMA S.A. E.S.P. | 44278 | 2020-06-01 | I | 250,16 | 43,10 | 77,84 | 4,77 | 338,34 | 84,66 | 798,92 | 607,97
TOLIMA | 169 | CELSIA TOLIMA S.A. E.S.P. | 44278 | 2020-07-01 | I | 222,24 | 34,33 | 81,03 | 6,41 | 340,90 | 76,82 | 761,76 | 607,97
TOLIMA | 169 | CELSIA TOLIMA S.A. E.S.P. | 44278 | 2020-08-01 | I | 216,5 | 38,1 | 80,74 | 21,89 | 337,04 | 74,71 | 768,98 | 607,97
TOLIMA | 169 | CELSIA TOLIMA S.A. E.S.P. | 44278 | 2020-09-01 | I | 217,16 | 36,43 | 80,53 | 24,24 | 344,28 | 74,09 | 776,73 | 607,97
TOLIMA | 169 | CELSIA TOLIMA S.A. E.S.P. | 44278 | 2020-10-01 | I | 213,97 | 38,71 | 79,82 | 34,26 | 344,8 | 72,31 | 783,87 | 607,97
TOLIMA | 169 | CELSIA TOLIMA S.A. E.S.P. | 44278 | 2020-11-01 | I | 219,58 | 40,62 | 79,66 | 28,21 | 348,87 | 74,50 | 791,43 | 607,97
TOLIMA | 169 | CELSIA TOLIMA S.A. E.S.P. | 44278 | 2020-12-01 | I | 220,16 | 31,34 | 77,07 | 22,99 | 343,49 | 73,73 | 768,78 | 611,01
TULUA | 166 | COMPA?IA DE ELECTRICIDAD DE TULUA S.A. E.S.P. | 637 | 2020-01-01 | I | 212,36 | 34,09 | 55,61 | 0,79 | 198,34 | 35,77 | 536,86
TULUA | 166 | COMPA?IA DE ELECTRICIDAD DE TULUA S.A. E.S.P. | 637 | 2020-02-01 | I | 234,09 | 35,41 | 55,94 | 2,35 | 192,54 | 48,80 | 569,13
TULUA | 166 | COMPA?IA DE ELECTRICIDAD DE TULUA S.A. E.S.P. | 637 | 2020-03-01 | I | 235,54 | 38,4 | 57,16 | 0,65 | 189,33 | 43,19 | 564,26
TULUA | 166 | COMPA?IA DE ELECTRICIDAD DE TULUA S.A. E.S.P. | 637 | 2020-04-01 | I | 236,72 | 38,79 | 54,87 | 5,21 | 200,03 | 43,22 | 578,85 | 564,22
TULUA | 166 | COMPA?IA DE ELECTRICIDAD DE TULUA S.A. E.S.P. | 637 | 2020-05-01 | I | 234,36 | 43,93 | 54,49 | 9,48 | 200,78 | 44,37 | 587,40 | 564,26
TULUA | 166 | COMPA?IA DE ELECTRICIDAD DE TULUA S.A. E.S.P. | 637 | 2020-06-01 | I | 234,04 | 43,1 | 58,21 | 4,12 | 196 | 43,87 | 579,33 | 564,26
TULUA | 166 | COMPA?IA DE ELECTRICIDAD DE TULUA S.A. E.S.P. | 637 | 2020-07-01 | I | 234,4 | 34,33 | 58,59 | 5,58 | 200,71 | 43,92 | 577,53 | 564,26
TULUA | 166 | COMPA?IA DE ELECTRICIDAD DE TULUA S.A. E.S.P. | 637 | 2020-08-01 | I | 234,86 | 38,1 | 59,23 | 18,85 | 196,02 | 45,13 | 592,18 | 564,26
TULUA | 166 | COMPA?IA DE ELECTRICIDAD DE TULUA S.A. E.S.P. | 637 | 2020-09-01 | I | 236,40 | 36,43 | 57,74 | 20,48 | 201,90 | 44,69 | 597,65 | 564,26
TULUA | 166 | COMPA?IA DE ELECTRICIDAD DE TULUA S.A. E.S.P. | 637 | 2020-10-01 | I | 237,01 | 38,71 | 57,48 | 30,02 | 211,62 | 43,75 | 618,6 | 584,25
TULUA | 166 | COMPA?IA DE ELECTRICIDAD DE TULUA S.A. E.S.P. | 637 | 2020-11-01 | I | 238,87 | 40,62 | 59,02 | 23,97 | 209,76 | 44,59 | 616,83 | 564,26
TULUA | 166 | COMPA?IA DE ELECTRICIDAD DE TULUA S.A. E.S.P. | 637 | 2020-12-01 | I | 238,15 | 31,34 | 56,32 | 21,47 | 204,14 | 44,41 | 595,81 | 567,08
[5 empty] | Promedio | 228167788 | 376855457 | 806023894 | 128487758 | 201425069 | 463870773 | 607153183 | 587941667
[5 empty] | POrcentaje frente al CU | 37.58% | 6.21% | 13.28% | 2.12% | 33.18% | 7.64% | 100,00%

## #Hogares_Modelo
Rama | 2019 | 2020 | 2021 | 2022 | 2023 | 2024 | 2025 | 2026 | 2027 | 2028 | 2029 | 2030
Hogares Urbanos | 12467198 | 12793465 | 13079634 | 13330306 | 13556569 | 13777053 | 14005863 | 14247337 | 14497317 | 14751901 | 15003847 | 15247572
Hogares Rurales | 2978345 | 2994600 | 2999984 | 2996163 | 2986124 | 2974263 | 2963681 | 2955210 | 2947889 | 2940885 | 2932773 | 2922556
Total | 15445544 | 15788065 | 16079618 | 16326469 | 16542693 | 16751316 | 16969543 | 17202547 | 17445206 | 17692785 | 17936620 | 18170128
% participación por energético urbano (esc Actualización)
Urbano | 2019 | 2020 | 2021 | 2022 | 2023 | 2024 | 2025 | 2026 | 2027 | 2028 | 2029 | 2030
Electricidad_SIN | 8.053 | 8.053 | 8.053 | 8.053 | 8.053 | 8.053 | 8.053 | 8.053 | 8.053 | 8.053 | 8.053 | 8.053
Gas Natural | 75.301 | 75.301 | 75.331 | 75.361 | 75.391 | 75.421 | 75.451 | 75.481 | 75.511 | 75.541 | 75.571 | 75.601
Lena | 0.901 | 0.901 | 0.871 | 0.841 | 0.811 | 0.781 | 0.751 | 0.721 | 0.691 | 0.661 | 0.631 | 0.601
GLP | 15.745 | 15.745 | 15.745 | 15.745 | 15.745 | 15.745 | 15.745 | 15.745 | 15.745 | 15.745 | 15.745 | 15.745
Carbon | 0 | 0 | 0 | 0 | 0 | 0 | 0 | 0 | 0 | 0 | 0 | 0
Kerosene | 0 | 0 | 0 | 0 | 0 | 0 | 0 | 0 | 0 | 0 | 0 | 0
% participación por energético rural (esc Actualización)
Rural | 2019 | 2020 | 2021 | 2022 | 2023 | 2024 | 2025 | 2026 | 2027 | 2028 | 2029 | 2030
Electricidad_SIN | 6.521 | 6.521 | 6.521 | 6.521 | 6.521 | 6.521 | 6.521 | 6.521 | 6.521 | 6.521 | 6.521 | 6.521
Gas Natural | 3.05 | 3.05 | 3.05 | 3.05 | 3.05 | 3.05 | 3.05 | 3.05 | 3.05 | 3.05 | 3.05 | 3.05
Lena | 41.007 | 41.01 | 39.795 | 39.176 | 38.55 | 37.917 | 37.278 | 36.634 | 35.984 | 35.33 | 34.673 | 34.011
GLP | 49.422 | 49.419 | 50.634 | 51.253 | 51.879 | 52.512 | 53.151 | 53.795 | 54.445 | 55.099 | 55.757 | 56.418
Carbon | 0 | 0 | 0 | 0 | 0 | 0 | 0 | 0 | 0 | 0 | 0 | 0
Kerosene | 0 | 0 | 0 | 0 | 0 | 0 | 0 | 0 | 0 | 0 | 0 | 0
hogares por energético urbano
Electricidad_SIN | 1003983 | 1030258 | 1053303 | 1073490 | 1091711 | 1109466 | 1127892 | 1147338 | 1167469 | 1187971 | 1208260 | 1227887
Gas Natural | 9387925 | 9633607 | 9853019 | 10045852 | 10220433 | 10390791 | 10567564 | 10754032 | 10947069 | 11143734 | 11338557 | 11527317
Lena | 112329 | 115269 | 113924 | 112108 | 109944 | 107599 | 105184 | 102723 | 100176 | 97510 | 94674 | 91638
GLP | 1962960 | 2014331 | 2059388 | 2098857 | 2134482 | 2169197 | 2205223 | 2243243 | 2282603 | 2322687 | 2362356 | 2400730
Carbon | 0 | 0 | 0 | 0 | 0 | 0 | 0 | 0 | 0 | 0 | 0 | 0
Kerosene | 0 | 0 | 0 | 0 | 0 | 0 | 0 | 0 | 0 | 0 | 0 | 0
hogares por energético rural
Electricidad_SIN | 194218 | 195278 | 195629 | 195380 | 194725 | 193952 | 193262 | 192709 | 192232 | 191775 | 191246 | 190580
Gas Natural | 90840 | 91335 | 91500 | 91383 | 91077 | 90715 | 90392 | 90134 | 89911 | 89697 | 89450 | 89138
Lena | 1221330 | 1228085 | 1193844 | 1173777 | 1151151 | 1127751 | 1104801 | 1082612 | 1060768 | 1039015 | 1016880 | 993991
GLP | 1471958 | 1479901 | 1519012 | 1535623 | 1549171 | 1561845 | 1575226 | 1589755 | 1604978 | 1620398 | 1635226 | 1648848
Carbon | 0 | 0 | 0 | 0 | 0 | 0 | 0 | 0 | 0 | 0 | 0 | 0
Kerosene | 0 | 0 | 0 | 0 | 0 | 0 | 0 | 0 | 0 | 0 | 0 | 0

## info-Ilumin
Consumo energía eléctrica sector Residencial (PJ) | 89 | Fuente: BECO 2019 https://www1.upme.gov.co/InformacionCifras/Paginas/modelos-analiticos.aspx |  |  |  | Res. 196 de 2020 lm/W
% energía por Iluminación | 10.24% | Fuente: Estimación de consumos de subsistencia UPME – CORPOEMA 2019. Tabla 42. Consumo de subsistencia – Energía Eléctrica, Tenencia de equipos 2018 |  |  |  | iluminación interior | 90
% general Tenencia Iluminación SIN | 95.1% |  |  |  |  | iluminación exterior | 130
Consumo asociado a Iluminación (PJ) | 9.1141
URBANO
Hogares con iluminación |  | 97.2%
[9 empty] | Actual | Mejor Colombia | Mejor internacional
Tecnologías | lm/W | Participación |  |  | Eficiencia |  |  | LED (lm/W) | 80 | 100 | 198
Incandescente 60W | 14 | 23.9% | 3.346 |  | Actual | 6.154%
Incandescente 50W | 14 | 2.6% | 0.364 |  | Mejor Colombia | 14.6%
Fluorescente | 40 | 2.3% | 0.92 |  | Mejor Internacional | 29%
LFC | 50 | 65.2% | 32.6
LED | 80 | 6% | 4.8 | 198.07
6.154%
Hogares 2019 | 15445544
Hogares 2030 |  |  |  |  | Consumo kWh
LED 2030 | 73.5% |  |  |  | 712180000
78170000
RURAL |  |  |  |  | 69820000
1944700000
Hogares con iluminación |  | 87.57% |  |  | 178720000
Modelo LEAP año 2019
Tecnologías | lm/W | Participación
Incandescente 60W | 14 | 23.9%
Incandescente 50W | 14 | 2.6%
Fluorescente | 40 | 2.3%
LFC | 50 | 65.2%
LED | 80 | 6%
Producto | Eficacia luminica | Precio | Fuente
Bombillo Led Ilumax 4W 327 Lumens Luz Fria-Blanco | 81.75 | 9950 | Homesentry
Bombillo Led Luz Fría EE-12A6 Evergreen - Blanco | 87.5 | 12950 | Homesentry
Bombillo Evergreen T80 Led 20w E27 Alta Potencia | 90 | 22950 | Homesentry
BOMBILLO LED ILUMAX 36W LB E27 20000 HRS | 83.3333 | 46950 | Homesentry
Bombillo Led 10W Luz Fria PHILIPS 4405000002 | 70 | 6300 | Éxito
Bombillo Kalley K-BLEDE13 LED 13W | 92.3077 | 8200 | Éxito
Bombillo Kalley K-BLEDHP40C LED 40W | 92.5 | 29185 | Éxito
Bombillo Led de 9W 806Lm Luz Blanca 6500K E27 Verbatim | 89.5556 | 9900 | homecenter
Bombillo Led Alta Potencia 20w ILUMAX | 85 | 18900 | homecenter
Bombillo Led Alta Potencia 36w | 102.7778 | 36900 | homecenter
Led Alto Flujo 50w 4500lm E40 Lfria PHILIPS | 90 | 69900 | homecenter

## Leña
Información recopilada para las medidas de Leña
2019
Hogares que consumen leña |  |  | * ECV 2019
Total consumo de Leña | 109206 | TJ | * Información BECO 2019
Hogares | 15493441 |  | * ECV 2018, encontrado en el estudio UPME 2019. https://www1.upme.gov.co/Hidrocarburos/Plan_sustitucion_progresiva_Lena.pdf
N°Hogares que cocinan con leña | 1664229
Porcentaje de hogares que cocina con leña | 10.74%
Porcentaje Hogares que cocinan solamente con leña | 70%
Hogares en ZNI | 252765
Leña consumida sector residencia al año l | 6123 | kTon
Personas por hogar | 3.2 | N° Personas
Consumo de leña por hogar | 3.7 | Ton/año
Consumo de leña por hogar | 10.1 | kg/día
Consumo de leña por persona | 3.1 | kg/día
Propuesta Estudio UPME: Plan de sustitución de Leña
Metas
Focaliza 3 grupos | Hogares |  | 2020-2022 | 2023-2030 | 2031-2050
G1 | 911656 | Leña, no diversifican y tienen electricidad | 100000 | 300000 | 511656 |  | * metas mínimas del Plan Nacional de Desarrollo con un cubrimiento de 100.000 hogares
G2 | 252765 | Leña y NO tienen actualmente ni EE ni GLP | 30000 | 150000 | 72765
G3 | 499809 | Leña y diversifican con GLP | 30000 | 200000 | 269809
Total hogares | 1664230 |  | 160000 | 650000 | 854230
|  |  | 9.614% | 39.06% | 51.33%
Alternativas tecnológicas
|  | GLP | 100000 | 350000 | 436465 |  | * Para Grupo 1 y 3
|  | Estufas mejoradas | 29250 | 150000 | 182765 |  | * Para Grupo 2 (ZNI)
|  | Energía Eléctrica | 29250 | 135000 | 135000 |  | * Para Grupo 1
|  | Biogás | 1500 | 15000 | 100000 |  | *Para Grupo 1 y 2
| G1 | Biogás | 750 | 7500 | 50000
|  | Energía Eléctrica | 29250 | 135000 | 135000
|  | Estufas Mejoradas |  | 7500 | 160000
|  | GLP | 70000 | 150000 | 166656
|  | Total G1 | 100000 | 300000 | 511656
| G2 | Biogás pilotos | 750 | 7500 | 50000
Energía Eléctrica - - -
|  | Estufas Mejoradas | 29250 | 142500 | 22765
GLP -
|  | Total G2 | 30000 | 150000 | 72765
| G3 | Biogás pilotos - - -
Energía Eléctrica - - -
Estufas Mejoradas - - -
|  | GLP | 30000 | 200000 | 269809
|  | Total G3 | 30000 | 200000 | 269809
Datos interesantes
Calidad del aire Fogon | 572 | PM(mg/m3) | 0.83 | HCHO(mg/m3)
Calidad del aire estufa mejorada | 150.5 | PM(mg/m3) | 0.2 | HCHO(mg/m3)
Pérdidas de energía | 41% | Fogon
| 29% | Estufa mejorada
Emisiones
Combustible | Producción (tCO₂/ GJ) | Transporte/Distribución (TCO2/GJ) | Total (CO2/GJ) | Tecnología | Eficiencia | Emisiones efectivas (tCO₂ / GJ) | Índice(%)
Biogás | 0.0844 |  | 0.0844 | Estufa a biogas | 37.2% | 0.2268 | 11
Carbón | 0.0881 |  | 0.0881 | Estufa buitrón | 9.5% | 0.9277 | 46
Electricidad | 0.1056 | 0.0116 | 0.1172 | Estufa resistencia | 63% | 0.186 | 9
GLP | 0.0672 | 0.00028003 | 0.50675 | Estufa GLP | 40% | 0.168 | 8
Leña | 0.0895 |  | 0.0895 | Estufa 3 piedras | 4.4% | 2.0347 | 100
Leña | 0.0895 |  | 0.0895 | Estufa mejorada | 6.3% | 1.4324 | 70
Costos de inversión en estufas | Fuente: Consorcio Estrategia Rural Sostenible
Energético | Tipo de estufa | Costo total | Costo mensual de financiación a 10 años
Estufa de leña o carbón mejorada | Con chimenea cerca a centros urbanos | 1500000 | 12500
| Con chimenea en hogares alejados | 2000000 | 16667
Estufa a GLP | A GLP para empotrar | 300000 | 2500
| A GLP con horno | 700000 | 5833
Biogás | Biodigestor y estufa a gas | 1500000 | 12500
Estufa eléctrica | Convencional de resistencia | 300000 | 2500
| Inducción con batería de ollas | 1500000 | 12500
Energético | Costo mensual |  | Consumo de los energéticos por hogar (mensual) |  |  | Mix con
Leña | 160000 |  | Energético |  | Con GLP
Carbón | 40000 |  | Leña (kg) | 367 | 184
GLP | 60000 |  | Leña estufa mejorada (kg) | 257
Biogás | 160000 |  | Carbón (kg) | 100 | 50
Electricidad | 66000 |  | GLP (kg) | 15 | 8
Electricidad inducción | 59400 |  | Biogás (m3) 0
|  |  | Electricidad convencional (kWh) | 132
|  |  | Electricidad inducción (kWh) | 119
Información Costo Beneficio
Costos en salud diferentes usos
| Costo de la contaminación intramural al año (Millones de pesos) | N° de hogares | Costo anual por hogar al año (Pesos) | Costo mensual por hogar al año (Pesos) |  |  | Tipo de cocción | Costo en salud por hogar (pesos)
Costo por morbilidad | 40820 | 1664229 | 24528 | 2044 |  |  | Solamente leña | 184976
Costo por mortalidad | 3099180 | 1664229 | 1862231 | 155186 |  |  | Leña y otro | 92488
Total / hogar / mes |  |  |  | 157230 |  |  | Solamente leña en estufa mejorada | 25897
Fuente: Consorcio estrategia rural sostenible,2019 | [6 empty] | Leña y otro en estufa mejorada | 12948
Otros costos por implementación | 2020-2022 | 2023-2030 | 2031-2050 |  |  |  | Costos ambientales | Valor de la emisión Ley 1819 de 2016
Meses | 36 | 96 | 240
Costo mensual | 100 | 100 | 100
| 3600 | 9600 | 24000
Fuente: Consorcio estrategia rural sostenible,2019
Subsidios mensuales sugeridos
Tecnología | Subsidio mensual
Biogas | -
Estufas mejoradas | -
Energía eléctrica | 33000
GLP | 30000
Fuente: Consorcio estrategia rural sostenible,2019
Fuente: Plan Sustitución de Leña
Posibles fuentes
World Energy Outlook 2010
Frente a cada energético

## Leña (2)
Hogares | 15493441 |  |  |  |  | % participación por energético en cocción
N°Hogares que cocinan con leña | 1664229 |  |  |  |  | Energético | Rural
Porcentaje de hogares que cocina con leña | 10.74% |  | Factor leña TJ/kton | 17 |  | Electricidad_SIN | 6.5
Porcentaje Hogares que cocinan solamente con leña | 70% |  |  |  |  | Gas Natural | 3.1
Hogares que cocinan con leña y diversifican | 30% |  |  |  |  | Lena | 41
Consumo de leña por hogar (Ton/año) | 3.7 |  |  |  |  | GLP | 49.4
Fuente | base en ECV 2018 y BECO 2018. Estudio programa actualizado de sustitución progresiva de leña
| 2019 | 2020 | 2021 | 2022 | 2023 | 2024 | 2025 | 2026 | 2027 | 2028 | 2029 | 2030 | Datos modelo LEAP - PEN
Hogares urbanos | 12467198 | 12793465 | 13079634 | 13330306 | 13556569 | 13777053 | 14005863 | 14247337 | 14497317 | 14751901 | 15003847 | 15247572
Hogares rurales | 2978345 | 2994600 | 2999984 | 2996163 | 2986124 | 2974263 | 2963681 | 2955210 | 2947889 | 2940885 | 2932773 | 2922556
Hogares nuevos |  | 16255 | 5384 | 0 | 0 | 0 | 0 | 0 | 0 | 0 | 0 | 0
% Leña urbano (Esc. actualiz) | 0.901 | 0.901 | 0.871 | 0.841 | 0.811 | 0.781 | 0.751 | 0.721 | 0.691 | 0.661 | 0.631 | 0.601
% Leña rural (Esc. actualiz) | 41.007 | 41.01 | 39.795 | 39.176 | 38.55 | 37.917 | 37.278 | 36.634 | 35.984 | 35.33 | 34.673 | 34.011
Hogares urbanos leña | 112329.454 | 115269.1196 | 113923.6121 | 112107.8735 | 109943.7746 | 107598.7839 | 105184.0311 | 102723.2998 | 100176.4605 | 97510.0656 | 94674.2746 | 91637.9077
Hogares rurales leña | 1221329.9341 | 1228085.46 | 1193843.6328 | 1173776.8169 | 1151150.802 | 1127751.3017 | 1104801.0032 | 1082611.6314 | 1060768.3778 | 1039014.6705 | 1016880.3823 | 993990.5212
Total | 1333659.3881 | 1343354.5796 | 1307767.2449 | 1285884.6903 | 1261094.5766 | 1235350.0856 | 1209985.0343 | 1185334.9312 | 1160944.8382 | 1136524.7361 | 1111554.6569 | 1085628.4289
Basado Econometría, PEN
Focaliza 3 grupos | Hogares
G1 | 911656 | Leña, no diversifican y tienen electricidad
G2-ZNI | 252765 | Leña y NO tienen actualmente ni EE ni GLP
G3 | 499809 | Leña y diversifican con GLP
Total hogares | 1664230
Fuente: | Encuesta calidad vida 2018 y análisis propio del estudio, Ubicación geográfica
Escenario PROURE |  | Metas |  |  | Supuestos PROURE
Sustitución por: | Estrategia de sustitución | 2020-2022 (hogares) | 2023-2030 (hogares) |  | 1. Se tomaron las metas de sustitucion de combustible del Estudio programa actualizado de sustitución progresiva de leña, UPME.
Energía Eléctrica | Hogares que sustituyen la leña por energía eléctrica, teniendo en cuenta que tienen la disponibilidad de este servicio. | 30000 | 142500 |  | 2. Los hogares a biogás fueron incluidos en los hogares a estufa eléctrica si pertenecian al G1, y a estufas mejoradas si pertenecian al G2.
Estufas Mejoradas | Hogares que sustituyen la leña por estufas mejoradas. El 96% de estos hogares no tienen ni energía eléctrica, ni GLP. | 30000 | 157500 |  | 3. El cambio leña a las diferentes opciones se dará linealmente de 2023 a 2030, teniendo en cuenta que el crecimiento de los hogares de 2004-2015 fue lineal.
GLP | Hogares que sustituyen la leña por GLP. 51% de estos hogares ya diversifican con GLP. | 100000 | 100000 |  | 4. Los hogares nuevos usaran leña.
160000
% PARTICIPACION RURAL
Escenario PROURE |  |  | Año 1 | Año 2 | Año 3 | Año 4 | Año 5 | Año 6 | Año 7 | Año 8 | Año 9 | Año 10
Energético | 2019 | 2020 | 2021 | 2022 | 2023 | 2024 | 2025 | 2026 | 2027 | 2028 | 2029 | 2030
Electricidad_SIN | 6.521% | 6.486% | 6.974% | 7.484% | 8.117% | 8.75% | 9.383% | 10.02% | 10.65% | 11.28% | 11.91% | 12.55%
Gas Natural | 3.05% | 3.033% | 3.028% | 3.032% | 3.042% | 3.054% | 3.065% | 3.074% | 3.082% | 3.089% | 3.097% | 3.108%
Leña | 41.01% | 41.33% | 38.77% | 36.02% | 34.11% | 32.19% | 30.28% | 28.37% | 26.46% | 24.54% | 22.63% | 20.72%
GLP | 49.42% | 49.15% | 50.73% | 52.47% | 53.06% | 53.65% | 54.24% | 54.84% | 55.43% | 56.02% | 56.62% | 57.21%
Estufa mejorada de leña |  |  | 0.5% | 1.001% | 1.678% | 2.355% | 3.032% | 3.708% | 4.385% | 5.062% | 5.739% | 6.416%
Eficiencia Leña | 3% | 3% | 3.216% | 3.46% | 3.797% | 4.159% | 4.547% | 4.965% | 5.417% | 5.907% | 6.439% | 7.019%
Reduccion estimada de leña
Consumo leña medida (ton/año) | 4518920.7564 | 4579064.2564 | 4341746.9611 | 4070371.1659 | 3897678.3921 | 3723773.9217 | 3552666.1739 | 3385103.8034 | 3219699.8768 | 3055405.1938 | 2890764.5112 | 2725025.2659
Consumo línea base (ton/año) | 4518920.7564 | 4543583.8014 | 4551752.7239 | 4545955.2772 | 4530723.5141 | 4512727.3051 | 4496671.6704 | 4483818.9694 | 4472711.1163 | 4462084.2342 | 4449776.2292 | 4434274.394
Reducción consumo leña (ton/año) | 0 | -35480.455 | 210005.7627 | 475584.1113 | 633045.122 | 788953.3834 | 944005.4965 | 1098715.166 | 1253011.2394 | 1406679.0404 | 1559011.718 | 1709249.1281
No. HOGARES RURAL
Escenario PROURE |  |  | Año 1 | Año 2 | Año 3 | Año 4 | Año 5 | Año 6 | Año 7 | Año 8 | Año 9 | Año 10
Energético | 2019 | 2020 | 2021 | 2022 | 2023 | 2024 | 2025 | 2026 | 2027 | 2028 | 2029 | 2030
Electricidad_SIN | 194217.8774 | 194217.8774 | 209217.8774 | 224217.8774 | 242370.0694 | 260235.7414 | 278071.2467 | 295984.2055 | 313912.3745 | 331783.6163 | 349434.1655 | 366717.8774
Gas Natural | 90839.5225 | 90839.5225 | 90839.5225 | 90839.5225 | 90839.5225 | 90839.5225 | 90839.5225 | 90839.5225 | 90839.5225 | 90839.5225 | 90839.5225 | 90839.5225
Leña | 1221329.9341 | 1237584.9341 | 1162968.9341 | 1079147.9341 | 986499.886 | 893902.875 | 802359.4075 | 711955.5237 | 622299.5361 | 533137.5716 | 444225.432 | 355540.9341
GLP | 1471957.6659 | 1471957.6659 | 1521957.6659 | 1571957.6659 | 1616324.5342 | 1659341.182 | 1702698.3472 | 1746951.6375 | 1791622.2554 | 1836247.4314 | 1879929.5369 | 1921957.6659
Estufa mejorada de leña | - | - | 15000 | 15000 | 20109 | 19931 | 19809 | 19744 | 19680 | 19597 | 19438 | 19193
No. HOGARES RURAL - LEAP
Electricidad_SIN | 194218 | 195278 | 195629 | 195380 | 194725 | 193952 | 193262 | 192709 | 192232 | 191775 | 191246 | 190580
Gas Natural | 90840 | 91335 | 91500 | 91383 | 91077 | 90715 | 90392 | 90134 | 89911 | 89697 | 89450 | 89138
Lena | 1221330 | 1228085 | 1193844 | 1173777 | 1151151 | 1127751 | 1104801 | 1082612 | 1060768 | 1039015 | 1016880 | 993991
GLP | 1471958 | 1479901 | 1519012 | 1535623 | 1549171 | 1561845 | 1575226 | 1589755 | 1604978 | 1620398 | 1635226 | 1648848
Eficiencias a utilizar en LEAP
|  |  |  | Energético | Eficiencia actual | BAT nacional
|  |  |  | Electricidad_SIN | 73.1% | 80%
|  |  |  | Gas Natural | 42% | 50%
|  |  |  | Leña | 3% | 20%
|  |  |  | GLP | 42% | 50%

## Cocción urbano
#Suscriptores_SUI_GN_GLP
[14 empty] | Ubicacion | Estrato | 2019
[14 empty] | Centro Poblado. | Estrato 1 | 54501.4167
| 2019 | 2020 | 2021 | 2022 | 2023 | 2024 | 2025 | 2026 | 2027 | 2028 | 2029 | 2030 | Datos modelo LEAP - PEN |  | Estrato 2 | 54305.0833
Hogares urbanos | 12467198 | 12793465 | 13079634 | 13330306 | 13556569 | 13777053 | 14005863 | 14247337 | 14497317 | 14751901 | 15003847 | 15247572 |  |  | Estrato 3 | 8424.9167
Hogares rurales | 2978345 | 2994600 | 2999984 | 2996163 | 2986124 | 2974263 | 2963681 | 2955210 | 2947889 | 2940885 | 2932773 | 2922556 |  |  | Estrato 4 | 1249.3333
% gas urbano (Esc. actualiz) | 75.301 | 75.301 | 75.331 | 75.361 | 75.391 | 75.421 | 75.451 | 75.481 | 75.511 | 75.541 | 75.571 | 75.601 |  |  | Estrato 5 | 490.5
[15 empty] | Estrato 6 | 993.5833
Hogares urbanos nuevos |  | 326267 | 286169 | 250672 | 226263 | 220484 | 228810 | 241474 | 249980 | 254584 | 251946 | 243725 |  | Rural | Estrato 1 | 52487.8333
Hogares urb. Estrato 5 y 6 |  | 18345.8284 | 16091.1382 | 14095.1598 | 12722.6541 | 12397.7038 | 12865.8706 | 13577.9609 | 14056.249 | 14315.1296 | 14166.7962 | 13704.5335 |  |  | Estrato 2 | 64855.1667
Hogares urb. Estrato 1, 2, 3 |  | 277316.3466 | 243234.3498 | 213063.0534 | 192316.1967 | 187404.2345 | 194481.0639 | 205245.0523 | 212474.8759 | 216388.1263 | 214145.912 | 207158.3292 |  |  | Estrato 3 | 6578
Hogares urb. Estrato 4 |  | 30604.8249 | 26843.5121 | 23513.7868 | 21224.1493 | 20682.0617 | 21463.0655 | 22650.9868 | 23448.8751 | 23880.7441 | 23633.2918 | 22862.1373 |  |  | Estrato 4 | 3840.1667
[15 empty] | Estrato 5 | 1656.1667
[6 empty] | Eficiencias a utilizar en LEAP | [8 empty] | Estrato 6 | 671
| Supuestos escenario PROURE |  |  |  |  | Energetico | Eficiencia actual | BAT nacional | [5 empty] | Urbano | Estrato 1 | 1968618.75 | Hogares urb. Estrato 5 y 6 | 511645.0833 | 5.623%
| 1. Todos hogares nuevos estrato 1, 2, 3 y mitad de 4 pasan a GN eficiente |  |  |  |  | Electricidad_SIN | 73.1% | 80% | [6 empty] | Estrato 2 | 3255202.5 | Hogares urb. Estrato 1, 2, 3 | 7734049.5 | 85%
| 2. Todos los hogares nuevos estrato 5 y 6 y mitad de 4 pasan a EE. |  |  |  |  | Gas Natural | 42% | 50% | [6 empty] | Estrato 3 | 2392996.833 | Hogares urb. Estrato 4 | 853535.0833 | 9.38%
| 3. Todos los Hogares del 2006 a 2015 se cambian a una mejor tecnologia, de acuerdo a las concideraciones anteriores. |  |  |  |  | Leña | 3% | 20% | [6 empty] | Estrato 4 | 852285.75
| 4. Los hogares urbanos con leña se convierten a GLP |  |  |  |  | GLP | 42% | 50% | [6 empty] | Estrato 5 | 322346.5833
[15 empty] | Estrato 6 | 187814.4167
9229318
Escenario PROURE |  |  | Año 1 | Año 2 | Año 3 | Año 4 | Año 5 | Año 6 | Año 7 | Año 8 | Año 9 | Año 10 |  |  |  | 9099229.666
Energetico | 2019 | 2020 | 2021 | 2022 | 2023 | 2024 | 2025 | 2026 | 2027 | 2028 | 2029 | 2030
Electricidad_SIN | 8.053% | 7.848% | 14.61% | 14.74% | 14.87% | 15.01% | 15.13% | 15.25% | 15.35% | 15.46% | 15.57% | 15.7%
Gas Natural | 75.3% | 73.76% | 67.4% | 67.61% | 67.77% | 67.92% | 68.07% | 68.24% | 68.42% | 68.59% | 68.75% | 68.87%
Leña | 0.901% | 0.878% | 0.7902% | 0.7024% | 0.6146% | 0.5268% | 0.439% | 0.3512% | 0.2634% | 0.1756% | 0.0878% | 0%
GLP | 15.75% | 17.51% | 17.2% | 16.95% | 16.74% | 16.55% | 16.36% | 16.16% | 15.96% | 15.77% | 15.59% | 15.43%
hogares que pasan a GN eficiente |  |  | 8.067% | 7.867% | 7.762% | 7.787% | 7.896% | 8.021% | 8.11% | 8.173% | 8.202% | 8.216%
hogares que continuan con GN |  |  | 59.33% | 59.74% | 60.01% | 60.13% | 60.18% | 60.22% | 60.31% | 60.42% | 60.54% | 60.65%
Eficiencia GN | 42% | 42% | 42.96% | 42.93% | 42.92% | 42.92% | 42.93% | 42.94% | 42.95% | 42.95% | 42.95% | 42.95%
No. HOGARES URBANO
Escenario PROURE |  |  | Año 1 | Año 2 | Año 3 | Año 4 | Año 5 | Año 6 | Año 7 | Año 8 | Año 9 | Año 10
Energetico | 2019 | 2020 | 2021 | 2022 | 2023 | 2024 | 2025 | 2026 | 2027 | 2028 | 2029 | 2030
Electricidad_SIN | 1003983.455 | 1003983.455 | 1911406.725 | 1965115.444 | 2016524.409 | 2067442.916 | 2119276.252 | 2172195.329 | 2225833.623 | 2280514.406 | 2336546.827 | 2394071.567
Gas Natural | 9387924.766 | 9436875.419 | 8815621.15 | 9012584.431 | 9187438.465 | 9357003.958 | 9533980.623 | 9722535.545 | 9918877.252 | 10118780.47 | 10314694.05 | 10500894.31
Leña | 112329.454 | 112329.454 | 103357.873 | 93634.4294 | 83320.7732 | 72579.3446 | 61487.2884 | 50037.9088 | 38186.8955 | 25904.9911 | 13173.7097 | 0
GLP | 1962960.325 | 2240276.672 | 2249248.253 | 2258971.696 | 2269285.353 | 2280026.781 | 2291118.837 | 2302568.217 | 2314419.23 | 2326701.135 | 2339432.416 | 2352606.126
12467198
|  |  | 2006 | 2007 | 2008 | 2009 | 2010 | 2011 | 2012 | 2013 | 2014 | 2015 | Poblacion Naciones unidas
| Hogares |  | 11175241.6099 | 11472906.3328 | 11771090.6226 | 12068443.162 | 12364419.8201 | 12655667.5116 | 12943080.4232 | 13235702.3563 | 13546482.1194 | 13883986.9382
| % población urbana |  | 76.1735 | 76.5515 | 76.9249 | 77.2937 | 77.6578 | 78.0171 | 78.3716 | 78.7214 | 79.0662 | 79.4062
| No. Hogares urbanos |  | 8512575.302 | 8782684.837 | 9054904.03 | 9328146.543 | 9601933.599 | 9873584.447 | 10143703.11 | 10419326.18 | 10710693.28 | 11024751.5
| Hogares urb. Estrato 5 y 6 |  | 478657.805 | 493845.9276 | 509152.6752 | 524516.9636 | 539911.8713 | 555186.6611 | 570375.2972 | 585873.4428 | 602256.8673 | 619916.2027
| Hogares urb. Estrato 1, 2, 3 |  | 7235412.355 | 7464996.682 | 7696374.149 | 7928621.405 | 8161331.505 | 8392225.898 | 8621817.985 | 8856088.634 | 9103741.196 | 9370680.484
| Hogares urb. Estrato 4 |  | 798505.1412 | 823842.2272 | 849377.2054 | 875008.1742 | 900690.2227 | 926171.8885 | 951509.831 | 977364.1028 | 1004695.212 | 1034154.817
Hogares urbanos gas | 9387924.766 | 9633607.08 | 9853019.089 | 10045851.9 | 10220432.93 | 10390791.14 | 10567563.69 | 10754032.44 | 10947069.04 | 11143733.53 | 11338557.22 | 11527316.91

## Cotización estufas
https://www.homecenter.com.co/homecenter-co/compare
Estufa de Empotrar a Gas 60 x 43 cm Vidrio PM6046V0 | 634900
Estufa Vidrio Templado 60x43 cm CMG6044 Negra | 629900
Estufa Cristal 60cm 4 Puestos 96093601EA4XG Negro | 699900
654900

## CDT
Tasas de captación semanales - DTF, CDT 180 días, CDT 360 días y TCC
1.1.2.1.1. Tasas de captación_periodicidad semanal
Información disponible a partir de enero de 1984 para DTF y TCC, y para CDT 180 y CDT 360 desde julio de 1993.
Nota: El valor de la DTF publicado en este archivo (Semanales – DTF, CDT 180, CDT 360 días y TCC) para la vigencia desde el 11/11/2019 hasta el 17/11/2019 fue redondeado a 2 decimales para mantener coherencia con la cifra tradicionalmente publicada en la página inicial http://www.banrep.gov.co/es/estadisticas/tasas-captacion-semanales-y-mensuales y en el sistema de audiorespuesta 3430999, donde se publica el día viernes las tasas vigentes para la semana de lunes a domingo siguiente.
Tasa de interés - efectiva anual
Vigencia desde (dd/mm/aaaa) | Vigencia hasta (dd/mm/aaaa) | DTF % | CDT 180 % | CDT 360 % | TCC %
2020-12-28 | 2021-01-03 | 1,89 | 2,28 | 2,95 | 1,95
2020-12-21 | 2020-12-27 | 1,94 | 2,30 | 2,68 | 1,95
2020-12-14 | 2020-12-20 | 1,94 | 2,35 | 2,81 | 1,95
2020-12-07 | 2020-12-13 | 1,95 | 2,43 | 2,71
2020-11-30 | 2020-12-06 | 1,96 | 2,33 | 2,87 | 1,95
2020-11-23 | 2020-11-29 | 1,97 | 2,28 | 2,86 | 1,75
2020-11-16 | 2020-11-22 | 1,98 | 2,44 | 2,92 | 1,95
2020-11-09 | 2020-11-15 | 1,97 | 2,44 | 3,05
2020-11-02 | 2020-11-08 | 2,01 | 2,47 | 3,03 | 2,00
2020-10-26 | 2020-11-01 | 1,98 | 2,42 | 2,94 | 2,05
2020-10-19 | 2020-10-25 | 2,04 | 2,48 | 2,89
2020-10-12 | 2020-10-18 | 2,09 | 2,53 | 3,08 | 2,00
2020-10-05 | 2020-10-11 | 2,14 | 2,68 | 3,30
2020-09-28 | 2020-10-04 | 2,32 | 2,66 | 2,93 | 2,05
2020-09-21 | 2020-09-27 | 2,39 | 2,80 | 3,15 | 2,05
2020-09-14 | 2020-09-20 | 2,50 | 2,98 | 3,21 | 2,05
2020-09-07 | 2020-09-13 | 2,65 | 2,95 | 3,24 | 2,05
2020-08-31 | 2020-09-06 | 2,64 | 3,14 | 3,43 | 2,25
2020-08-24 | 2020-08-30 | 2,70 | 3,15 | 3,31
2020-08-17 | 2020-08-23 | 2,93 | 3,26 | 3,61 | 2,57
2020-08-10 | 2020-08-16 | 3,00 | 3,44 | 3,77 | 2,85
2020-08-03 | 2020-08-09 | 3,14 | 3,54 | 3,99 | 2,95
2020-07-27 | 2020-08-02 | 3,29 | 3,75 | 3,99 | 3,15
2020-07-20 | 2020-07-26 | 3,38 | 3,87 | 4,29 | 3,42
2020-07-13 | 2020-07-19 | 3,46 | 3,92 | 4,16 | 3,35
2020-07-06 | 2020-07-12 | 3,60 | 3,99 | 4,38 | 4,20
2020-06-29 | 2020-07-05 | 3,71 | 4,04 | 4,39 | 4,20
2020-06-22 | 2020-06-28 | 3,76 | 4,15 | 4,51 | 3,77
2020-06-15 | 2020-06-21 | 3,83 | 4,19 | 4,20 | 4,20
2020-06-08 | 2020-06-14 | 3,95 | 4,00 | 4,28 | 3,70
2020-06-01 | 2020-06-07 | 4,17 | 4,52 | 4,84 | 4,00
2020-05-25 | 2020-05-31 | 4,25 | 4,54 | 5,09 | 4,60
2020-05-18 | 2020-05-24 | 4,36 | 4,81 | 5,16 | 4,60
2020-05-11 | 2020-05-17 | 4,44 | 4,69 | 5,38 | 4,69
2020-05-04 | 2020-05-10 | 4,53 | 4,69 | 5,48 | 5,20
2020-04-27 | 2020-05-03 | 4,66 | 4,76 | 5,36 | 5,25
2020-04-20 | 2020-04-26 | 4,52 | 4,65 | 5,32 | 4,70
2020-04-13 | 2020-04-19 | 4,43 | 4,77 | 5,24 | 3,95
2020-04-06 | 2020-04-12 | 4,42 | 4,71 | 5,31 | 3,95
2020-03-30 | 2020-04-05 | 4,59 | 4,68 | 5,45 | 3,95
2020-03-23 | 2020-03-29 | 4,50 | 4,73 | 5,28 | 5,19
2020-03-16 | 2020-03-22 | 4,46 | 4,69 | 5,27 | 3,95
2020-03-09 | 2020-03-15 | 4,56 | 4,79 | 5,30 | 3,95
2020-03-02 | 2020-03-08 | 4,43 | 4,62 | 5,27 | 3,95
2020-02-24 | 2020-03-01 | 4,45 | 4,67 | 5,26 | 3,95
2020-02-17 | 2020-02-23 | 4,49 | 4,70 | 5,31 | 3,95
2020-02-10 | 2020-02-16 | 4,43 | 4,70 | 5,41 | 3,95
2020-02-03 | 2020-02-09 | 4,58 | 4,79 | 5,42 | 4,14
2020-01-27 | 2020-02-02 | 4,62 | 4,75 | 5,46 | 3,95
2020-01-20 | 2020-01-26 | 4,43 | 4,76 | 5,42 | 3,95
2020-01-13 | 2020-01-19 | 4,50 | 4,75 | 5,34 | 3,95
2020-01-06 | 2020-01-12 | 4,49 | 4,73 | 5,42 | 3,95
2019-12-30 | 2020-01-05 | 4,48 | 4,68 | 5,44 | 3,95
2019-12-23 | 2019-12-29 | 4,46 | 4,71 | 5,33 | 4,82
2019-12-16 | 2019-12-22 | 4,46 | 4,76 | 5,49 | 3,95
2019-12-09 | 2019-12-15 | 4,64 | 4,77 | 5,42 | 3,95
2019-12-02 | 2019-12-08 | 4,46 | 4,74 | 5,28 | 3,95
2019-11-25 | 2019-12-01 | 4,49 | 4,70 | 5,33 | 3,95
2019-11-18 | 2019-11-24 | 4,43 | 4,75 | 5,35 | 3,95
2019-11-11 | 2019-11-17 | 4,32 | 4,73 | 5,33 | 3,95
2019-11-04 | 2019-11-10 | 4,39 | 4,68 | 5,28 | 4,29
2019-10-28 | 2019-11-03 | 4,46 | 4,74 | 5,26 | 3,95
2019-10-21 | 2019-10-27 | 4,38 | 4,65 | 5,18 | 3,95
2019-10-14 | 2019-10-20 | 4,37 | 4,63 | 5,27 | 4,11
2019-10-07 | 2019-10-13 | 4,44 | 4,69 | 5,21 | 3,95
2019-09-30 | 2019-10-06 | 4,51 | 4,73 | 5,19 | 3,95
2019-09-23 | 2019-09-29 | 4,40 | 4,73 | 5,22 | 4,72
2019-09-16 | 2019-09-22 | 4,51 | 4,77 | 5,31 | 3,95
2019-09-09 | 2019-09-15 | 4,51 | 4,72 | 5,31 | 3,95
2019-09-02 | 2019-09-08 | 4,45 | 4,69 | 5,33 | 3,95
2019-08-26 | 2019-09-01 | 4,40 | 4,70 | 5,25 | 4,50
2019-08-19 | 2019-08-25 | 4,44 | 4,68 | 5,26 | 3,95
2019-08-12 | 2019-08-18 | 4,45 | 4,72 | 5,24 | 3,95
2019-08-05 | 2019-08-11 | 4,52 | 4,67 | 5,23 | 4,80
2019-07-29 | 2019-08-04 | 4,51 | 4,73 | 5,26 | 3,95
2019-07-22 | 2019-07-28 | 4,43 | 4,68 | 5,25 | 3,95
2019-07-15 | 2019-07-21 | 4,40 | 4,66 | 5,25 | 4,11
2019-07-08 | 2019-07-14 | 4,44 | 4,74 | 5,28 | 4,57
2019-07-01 | 2019-07-07 | 4,53 | 4,72 | 5,30 | 3,98
2019-06-24 | 2019-06-30 | 4,40 | 4,76 | 5,35 | 3,95
2019-06-17 | 2019-06-23 | 4,49 | 4,80 | 5,42 | 4,05
2019-06-10 | 2019-06-16 | 4,60 | 4,81 | 5,39 | 3,95
2019-06-03 | 2019-06-09 | 4,50 | 4,84 | 5,37 | 3,95
2019-05-27 | 2019-06-02 | 4,47 | 4,86 | 5,42
2019-05-20 | 2019-05-26 | 4,52 | 4,80 | 5,46 | 3,95
2019-05-13 | 2019-05-19 | 4,52 | 4,76 | 5,41 | 3,95
2019-05-06 | 2019-05-12 | 4,48 | 4,80 | 5,46 | 4,00
2019-04-29 | 2019-05-05 | 4,54 | 4,85 | 5,44 | 3,85
2019-04-22 | 2019-04-28 | 4,55 | 4,76 | 5,41 | 3,85
2019-04-15 | 2019-04-21 | 4,52 | 4,80 | 5,46 | 4,07
2019-04-08 | 2019-04-14 | 4,49 | 4,85 | 5,45 | 3,85
2019-04-01 | 2019-04-07 | 4,59 | 4,82 | 5,52 | 3,85
2019-03-25 | 2019-03-31 | 4,51 | 4,90 | 5,53 | 3,85
2019-03-18 | 2019-03-24 | 4,49 | 4,87 | 5,57 | 3,85
2019-03-11 | 2019-03-17 | 4,64 | 4,89 | 5,57 | 5,09
2019-03-04 | 2019-03-10 | 4,63 | 4,92 | 5,62 | 3,85
2019-02-25 | 2019-03-03 | 4,57 | 4,86 | 5,64 | 3,85
2019-02-18 | 2019-02-24 | 4,54 | 4,91 | 5,61 | 3,85
2019-02-11 | 2019-02-17 | 4,50 | 4,79 | 5,57 | 5,00
2019-02-04 | 2019-02-10 | 4,54 | 4,84 | 5,59 | 5,10
2019-01-28 | 2019-02-03 | 4,62 | 4,84 | 5,56 | 3,85
2019-01-21 | 2019-01-27 | 4,56 | 4,80 | 5,55 | 3,85
2019-01-14 | 2019-01-20 | 4,51 | 4,85 | 5,33 | 4,13
2019-01-07 | 2019-01-13 | 4,56 | 4,89 | 5,45 | 3,85
2018-12-31 | 2019-01-06 | 4,54 | 4,84 | 5,16 | 4,93
4,81
Fuente: cálculos Banco de la República con información proveniente de la Superintendencia Financiera (http://www.superfinanciera.gov.co/).
Notas:
El valor de la DTF publicado en este archivo (Semanales – DTF, CDT 180, CDT 360 días y TCC) para la vigencia desde el 11/11/2019 hasta el 17/11/2019 fue redondeado a 2 decimales para mantener coherencia con la cifra tradicionalmente publicada en la página inicial http://www.banrep.gov.co/es/estadisticas/tasas-captacion-semanales-y-mensuales y en el sistema de audiorespuesta 3430999, donde se publica el día viernes las tasas vigentes para la semana de lunes a domingo siguiente.
La tasa DTF se refiere a la tasa promedio ponderada por monto de las captaciones por CDT a 90 días para los Bancos, corporaciones y compañías de financiamiento comercial. El cálculo se realiza con información diaria de las captaciones realizadas el viernes de la semana anterior y de lunes a jueves de la semana vigente.
Hasta diciembre de 1988 los cálculos se realizan con base en la encuesta a bancos y corporaciones financieras Oficina Principal de Santafé de Bogotá. A partir de enero de 1989 los cálculos se realizan con base en la información de la encuesta diaria a bancos y corporaciones financieras de todo el país, según circulares 022 y 042 de 1988 de la Asociación Bancaria. A partir del 6 de marzo de 1995 los cálculos se realizan con base en la encuesta diaria que efectúa la Superintendencia Financiera a bancos, corporaciones, compañías de financiamiento comercial y corporaciones de ahorro y vivienda del país. Desde mayo 3 de 2002 hasta marzo 31 de 2008 los cálculos se realizan con base en la información del Formato 133 (Tasas de Interés de Captación y Operaciones de Mercado Monetario), y a partir de abril 1 de 2008 con información del Formato 441 (Tasas de Interés de Captación y Operaciones de Mercado Monetario). La fuente de la información de ambos formatos, formato 133 y formato 441, es la Superintendencia Financiera de Colombia.
(-) Indica que no hay dato disponible.
Banco de la República - Gerencia Técnica - información extraída de la bodega de datos -Serankua- el 31/05/2021 17:59:43

## IPC
Inflación total al consumidor 1/
1.2.5. Serie histórica_periodicidad mensual
Información disponible desde julio de 1954.
Nota: De acuerdo con el literal j) del artículo 2 del Decreto 3167 de 1968 le corresponde al DANE “Establecer índices de precios a nivel del productor, del distribuidor y del consumidor (….)”, y el literal i) del numeral 1 del artículo 2 del Decreto 262 de 2004 según el cual el DANE debe “certificar la información estadística, siempre que se refiera a resultados generados, validados y aprobados por el Departamento”.
Consulte la plataforma que ha dispuesto el DANE por medio de la cual expide y certifica los Índices de Precios al Consumidor.
Año(aaaa)-Mes(mm) | Índice | Inflación anual % | Inflación mensual % | Inflación año corrido %
195407 | 0.03
195408 | 0.03 |  | -0.76 | -0.76
195409 | 0.03 |  | -1.37 | -2.12
195410 | 0.03 |  | 0.34 | -1.79
195411 | 0.03 |  | 0.27 | -1.52
195412 | 0.03 |  | 0.54 | -1
195501 | 0.03 |  | -0.17 | -0.17
195502 | 0.03 |  | -0.07 | -0.23
195503 | 0.03 |  | 0.4 | 0.17
195504 | 0.03 |  | 0.7 | 0.87
195505 | 0.03 |  | -0.43 | 0.43
195506 | 0.03 |  | -0.07 | 0.37
195507 | 0.03 | -0.87 | -0.23 | 0.13
195508 | 0.03 | -0.01 | 0.1 | 0.23
195509 | 0.03 | 0.84 | -0.53 | -0.3
195510 | 0.03 | 0.77 | 0.27 | -0.04
195511 | 0.03 | 1.44 | 0.94 | 0.9
195512 | 0.03 | 2.03 | 1.12 | 2.03
195601 | 0.03 | 2.1 | -0.1 | -0.1
195602 | 0.03 | 2.57 | 0.39 | 0.29
195603 | 0.03 | 3.1 | 0.91 | 1.21
195604 | 0.03 | 3.04 | 0.65 | 1.86
195605 | 0.03 | 4.25 | 0.74 | 2.62
195606 | 0.03 | 5.28 | 0.92 | 3.56
195607 | 0.03 | 6.36 | 0.79 | 4.38
195608 | 0.03 | 5.76 | -0.47 | 3.89
195609 | 0.03 | 7.26 | 0.88 | 4.81
195610 | 0.03 | 8.31 | 1.25 | 6.11
195611 | 0.03 | 8.83 | 1.42 | 7.62
195612 | 0.03 | 7.91 | 0.27 | 7.91
195701 | 0.03 | 9.3 | 1.18 | 1.18
195702 | 0.03 | 10.3 | 1.32 | 2.52
195703 | 0.03 | 11.21 | 1.74 | 4.3
195704 | 0.03 | 12.97 | 2.24 | 6.64
195705 | 0.03 | 13.58 | 1.28 | 8
195706 | 0.03 | 17.15 | 4.1 | 12.43
195707 | 0.03 | 19.39 | 2.72 | 15.49
195708 | 0.03 | 21.43 | 1.23 | 16.91
195709 | 0.03 | 20.93 | 0.46 | 17.45
195710 | 0.03 | 21.17 | 1.44 | 19.15
195711 | 0.03 | 19.84 | 0.31 | 19.51
195712 | 0.03 | 20.69 | 0.99 | 20.69
195801 | 0.03 | 19.46 | 0.15 | 0.15
195802 | 0.03 | 18.05 | 0.12 | 0.28
195803 | 0.04 | 17.86 | 1.58 | 1.86
195804 | 0.04 | 17.24 | 1.7 | 3.59
195805 | 0.04 | 18.06 | 1.99 | 5.65
195806 | 0.04 | 13.9 | 0.43 | 6.1
195807 | 0.04 | 10.99 | 0.09 | 6.2
195808 | 0.04 | 10.47 | 0.76 | 7
195809 | 0.04 | 10.14 | 0.16 | 7.18
195810 | 0.04 | 8.92 | 0.33 | 7.53
195811 | 0.04 | 8.54 | -0.05 | 7.48
195812 | 0.04 | 7.98 | 0.47 | 7.98
195901 | 0.04 | 9.47 | 1.54 | 1.54
195902 | 0.04 | 10.34 | 0.92 | 2.47
195903 | 0.04 | 9.09 | 0.43 | 2.91
195904 | 0.04 | 8.96 | 1.58 | 4.54
195905 | 0.04 | 7.62 | 0.73 | 5.3
195906 | 0.04 | 7.87 | 0.66 | 6
195907 | 0.04 | 8.41 | 0.59 | 6.63
195908 | 0.04 | 7.78 | 0.17 | 6.81
195909 | 0.04 | 7.23 | -0.35 | 6.44
195910 | 0.04 | 7.14 | 0.24 | 6.69
195911 | 0.04 | 7.42 | 0.22 | 6.92
195912 | 0.04 | 7.81 | 0.83 | 7.81
196001 | 0.04 | 6.52 | 0.32 | 0.32
196002 | 0.04 | 5.24 | -0.3 | 0.02
196003 | 0.04 | 6.14 | 1.29 | 1.32
196004 | 0.04 | 5.49 | 0.96 | 2.29
196005 | 0.04 | 5.52 | 0.76 | 3.06
196006 | 0.04 | 4.93 | 0.1 | 3.17
196007 | 0.04 | 4.79 | 0.46 | 3.64
196008 | 0.04 | 4.96 | 0.33 | 3.99
196009 | 0.04 | 5.57 | 0.23 | 4.23
196010 | 0.04 | 6.12 | 0.77 | 5.02
196011 | 0.04 | 7.13 | 1.17 | 6.25
196012 | 0.04 | 7.35 | 1.04 | 7.35
196101 | 0.04 | 7.59 | 0.54 | 0.54
196102 | 0.04 | 8.36 | 0.42 | 0.96
196103 | 0.04 | 8.7 | 1.61 | 2.59
196104 | 0.05 | 9.87 | 2.04 | 4.68
196105 | 0.05 | 10.23 | 1.1 | 5.83
196106 | 0.05 | 10.27 | 0.13 | 5.97
196107 | 0.05 | 10.03 | 0.24 | 6.23
196108 | 0.05 | 8.4 | -1.16 | 5
196109 | 0.05 | 7.47 | -0.63 | 4.34
196110 | 0.05 | 6.81 | 0.15 | 4.5
196111 | 0.05 | 6.13 | 0.52 | 5.04
196112 | 0.05 | 5.74 | 0.67 | 5.74
196201 | 0.05 | 5.63 | 0.44 | 0.44
196202 | 0.05 | 5.29 | 0.09 | 0.53
196203 | 0.05 | 4.54 | 0.89 | 1.42
196204 | 0.05 | 3.66 | 1.18 | 2.62
196205 | 0.05 | 2.63 | 0.09 | 2.72
196206 | 0.05 | 2.57 | 0.07 | 2.79
196207 | 0.05 | 3.3 | 0.96 | 3.78
196208 | 0.05 | 4.55 | 0.04 | 3.82
196209 | 0.05 | 5.85 | 0.6 | 4.44
196210 | 0.05 | 6.01 | 0.31 | 4.76
196211 | 0.05 | 6.15 | 0.65 | 5.45
196212 | 0.05 | 6.3 | 0.81 | 6.3
196301 | 0.05 | 9.79 | 3.74 | 3.74
196302 | 0.05 | 16.34 | 6.06 | 10.03
196303 | 0.06 | 21.29 | 5.18 | 15.73
196304 | 0.06 | 25.08 | 4.34 | 20.75
196305 | 0.06 | 26.52 | 1.24 | 22.25
196306 | 0.06 | 29.24 | 2.22 | 24.97
196307 | 0.06 | 28.99 | 0.77 | 25.93
196308 | 0.06 | 29.28 | 0.26 | 26.25
196309 | 0.06 | 29.83 | 1.03 | 27.56
196310 | 0.06 | 31.55 | 1.64 | 29.65
196311 | 0.06 | 33.44 | 2.1 | 32.37
196312 | 0.06 | 33.6 | 0.93 | 33.6
196401 | 0.07 | 30.67 | 1.46 | 1.46
196402 | 0.07 | 23.88 | 0.55 | 2.02
196403 | 0.07 | 20.51 | 2.32 | 4.39
196404 | 0.07 | 18.18 | 2.32 | 6.81
196405 | 0.07 | 20.43 | 3.17 | 10.2
196406 | 0.07 | 19.58 | 1.51 | 11.86
196407 | 0.07 | 17.67 | -0.84 | 10.92
196408 | 0.07 | 15.63 | -1.49 | 9.27
196409 | 0.07 | 13.7 | -0.65 | 8.56
196410 | 0.07 | 11.01 | -0.77 | 7.73
196411 | 0.07 | 9.62 | 0.82 | 8.61
196412 | 0.07 | 8.8 | 0.17 | 8.8
196501 | 0.07 | 8.75 | 1.41 | 1.41
196502 | 0.07 | 7.1 | -0.97 | 0.43
196503 | 0.07 | 6.16 | 1.42 | 1.85
196504 | 0.07 | 5.57 | 1.75 | 3.64
196505 | 0.07 | 3.6 | 1.25 | 4.93
196506 | 0.08 | 3.61 | 1.52 | 6.53
196507 | 0.08 | 4.57 | 0.08 | 6.61
196508 | 0.08 | 6.37 | 0.21 | 6.83
196509 | 0.08 | 8.05 | 0.92 | 7.81
196510 | 0.08 | 11.23 | 2.16 | 10.14
196511 | 0.08 | 11.86 | 1.4 | 11.67
196512 | 0.08 | 14.44 | 2.48 | 14.44
196601 | 0.08 | 14.3 | 1.29 | 1.29
196602 | 0.08 | 16.9 | 1.28 | 2.59
196603 | 0.09 | 18.09 | 2.45 | 5.1
196604 | 0.09 | 19.51 | 2.98 | 8.23
196605 | 0.09 | 19.42 | 1.17 | 9.5
196606 | 0.09 | 17.56 | -0.06 | 9.43
196607 | 0.09 | 17.58 | 0.1 | 9.54
196608 | 0.09 | 17.04 | -0.26 | 9.26
196609 | 0.09 | 17.24 | 1.09 | 10.45
196610 | 0.09 | 16 | 1.08 | 11.64
196611 | 0.09 | 14.7 | 0.26 | 11.93
196612 | 0.09 | 12.86 | 0.84 | 12.86
196701 | 0.09 | 12.01 | 0.52 | 0.52
196702 | 0.09 | 11.09 | 0.45 | 0.98
196703 | 0.09 | 9.62 | 1.09 | 2.08
196704 | 0.09 | 6.87 | 0.39 | 2.48
196705 | 0.09 | 6.3 | 0.63 | 3.13
196706 | 0.1 | 8.24 | 1.76 | 4.95
196707 | 0.1 | 8.3 | 0.15 | 5.11
196708 | 0.1 | 8.4 | -0.16 | 4.94
196709 | 0.1 | 7.6 | 0.34 | 5.3
196710 | 0.1 | 7.28 | 0.78 | 6.12
196711 | 0.1 | 7.6 | 0.56 | 6.71
196712 | 0.1 | 7.17 | 0.44 | 7.17
196801 | 0.1 | 7.68 | 0.99 | 0.99
196802 | 0.1 | 7.18 | -0.01 | 0.99
196803 | 0.1 | 7.14 | 1.05 | 2.05
196804 | 0.1 | 8.48 | 1.64 | 3.73
196805 | 0.1 | 8.52 | 0.67 | 4.42
196806 | 0.1 | 7.04 | 0.38 | 4.82
196807 | 0.1 | 7.73 | 0.8 | 5.66
196808 | 0.1 | 7.65 | -0.24 | 5.41
196809 | 0.1 | 7.43 | 0.13 | 5.55
196810 | 0.1 | 6.97 | 0.35 | 5.91
196811 | 0.1 | 7.12 | 0.7 | 6.65
196812 | 0.1 | 6.51 | -0.13 | 6.51
196901 | 0.11 | 6.71 | 1.18 | 1.18
196902 | 0.11 | 6.41 | -0.29 | 0.89
196903 | 0.11 | 6.17 | 0.83 | 1.72
196904 | 0.11 | 6.18 | 1.66 | 3.41
196905 | 0.11 | 6.42 | 0.89 | 4.34
196906 | 0.11 | 6.58 | 0.54 | 4.89
196907 | 0.11 | 6.16 | 0.4 | 5.31
196908 | 0.11 | 6.81 | 0.37 | 5.7
196909 | 0.11 | 7.35 | 0.65 | 6.39
196910 | 0.11 | 8.37 | 1.29 | 7.76
196911 | 0.11 | 7.89 | 0.25 | 8.04
196912 | 0.11 | 8.63 | 0.55 | 8.63
197001 | 0.11 | 7.36 | 0 | 0
197002 | 0.11 | 7.69 | 0.02 | 0.02
197003 | 0.11 | 7.72 | 0.85 | 0.87
197004 | 0.12 | 7.43 | 1.39 | 2.27
197005 | 0.12 | 7.01 | 0.5 | 2.78
197006 | 0.12 | 7.56 | 1.05 | 3.87
197007 | 0.12 | 7.44 | 0.28 | 4.16
197008 | 0.12 | 6.43 | -0.58 | 3.56
197009 | 0.12 | 6.51 | 0.73 | 4.31
197010 | 0.12 | 5.22 | 0.07 | 4.38
197011 | 0.12 | 6.12 | 1.12 | 5.55
197012 | 0.12 | 6.58 | 0.98 | 6.58
197101 | 0.12 | 8.26 | 1.58 | 1.58
197102 | 0.12 | 9.15 | 0.84 | 2.43
197103 | 0.12 | 9.3 | 0.99 | 3.45
197104 | 0.13 | 9.78 | 1.83 | 5.34
197105 | 0.13 | 10.54 | 1.2 | 6.6
197106 | 0.13 | 10 | 0.56 | 7.2
197107 | 0.13 | 11.19 | 1.37 | 8.67
197108 | 0.13 | 13.03 | 1.07 | 9.83
197109 | 0.13 | 13.14 | 0.82 | 10.73
197110 | 0.14 | 14.65 | 1.41 | 12.28
197111 | 0.14 | 14.6 | 1.07 | 13.49
197112 | 0.14 | 14.03 | 0.48 | 14.03
197201 | 0.14 | 13.5 | 1.1 | 1.1
197202 | 0.14 | 13.84 | 1.15 | 2.27
197203 | 0.14 | 13.83 | 0.98 | 3.27
197204 | 0.14 | 13.46 | 1.49 | 4.81
197205 | 0.15 | 13.02 | 0.8 | 5.65
197206 | 0.15 | 13.57 | 1.05 | 6.76
197207 | 0.15 | 13.34 | 1.17 | 8.01
197208 | 0.15 | 12.9 | 0.68 | 8.74
197209 | 0.15 | 13.6 | 1.45 | 10.31
197210 | 0.15 | 14.24 | 1.97 | 12.48
197211 | 0.16 | 14.31 | 1.13 | 13.76
197212 | 0.16 | 13.99 | 0.2 | 13.99
197301 | 0.16 | 13.95 | 1.07 | 1.07
197302 | 0.16 | 14.94 | 2.02 | 3.11
197303 | 0.17 | 17.75 | 3.46 | 6.68
197304 | 0.17 | 20.09 | 3.51 | 10.42
197305 | 0.18 | 22.7 | 2.99 | 13.72
197306 | 0.18 | 23.77 | 1.93 | 15.92
197307 | 0.19 | 24.78 | 1.99 | 18.23
197308 | 0.18 | 23.44 | -0.41 | 17.75
197309 | 0.19 | 23.36 | 1.38 | 19.37
197310 | 0.19 | 21.64 | 0.55 | 20.03
197311 | 0.19 | 22.89 | 2.17 | 22.64
197312 | 0.19 | 24.08 | 1.18 | 24.08
197401 | 0.2 | 26.28 | 2.85 | 2.85
197402 | 0.21 | 26.91 | 2.54 | 5.46
197403 | 0.21 | 26.7 | 3.29 | 8.93
197404 | 0.22 | 25.73 | 2.72 | 11.89
197405 | 0.22 | 23.53 | 1.19 | 13.21
197406 | 0.22 | 22.45 | 1.04 | 14.39
197407 | 0.22 | 21.2 | 0.95 | 15.48
197408 | 0.23 | 22.06 | 0.3 | 15.83
197409 | 0.23 | 22.26 | 1.55 | 17.62
197410 | 0.24 | 26.7 | 4.2 | 22.56
197411 | 0.24 | 25.42 | 1.14 | 23.96
197412 | 0.25 | 26.35 | 1.93 | 26.35
197501 | 0.25 | 26.36 | 2.86 | 2.86
197502 | 0.26 | 25.29 | 1.67 | 4.58
197503 | 0.26 | 24.63 | 2.74 | 7.45
197504 | 0.27 | 24.39 | 2.51 | 10.15
197505 | 0.28 | 25.18 | 1.83 | 12.16
197506 | 0.28 | 24.8 | 0.74 | 12.99
197507 | 0.28 | 24.36 | 0.6 | 13.66
197508 | 0.28 | 23.99 | 0 | 13.66
197509 | 0.28 | 23.75 | 1.35 | 15.2
197510 | 0.29 | 19.91 | 0.97 | 16.32
197511 | 0.29 | 19.25 | 0.58 | 17
197512 | 0.29 | 17.77 | 0.66 | 17.77
197601 | 0.3 | 17.11 | 2.29 | 2.29
197602 | 0.3 | 17.86 | 2.31 | 4.65
197603 | 0.31 | 17.12 | 2.11 | 6.86
197604 | 0.32 | 16.35 | 1.83 | 8.81
197605 | 0.32 | 15.69 | 1.25 | 10.18
197606 | 0.33 | 17.73 | 2.51 | 12.95
197607 | 0.34 | 20.08 | 2.61 | 15.89
197608 | 0.34 | 21.82 | 1.45 | 17.57
197609 | 0.35 | 22.27 | 1.72 | 19.6
197610 | 0.35 | 23.04 | 1.61 | 21.53
197611 | 0.36 | 25.31 | 2.44 | 24.49
197612 | 0.36 | 25.76 | 1.03 | 25.76
197701 | 0.37 | 25.72 | 2.25 | 2.25
197702 | 0.39 | 27.53 | 3.79 | 6.13
197703 | 0.4 | 29.91 | 4.01 | 10.38
197704 | 0.43 | 36.63 | 7.1 | 18.22
197705 | 0.45 | 40.85 | 4.38 | 23.39
197706 | 0.46 | 41.65 | 3.09 | 27.21
197707 | 0.47 | 39.45 | 1.01 | 28.5
197708 | 0.47 | 37.01 | -0.32 | 28.08
197709 | 0.47 | 34.87 | 0.14 | 28.26
197710 | 0.47 | 32.4 | -0.24 | 27.94
197711 | 0.47 | 29.44 | 0.14 | 28.13
197712 | 0.47 | 28.71 | 0.46 | 28.71
197801 | 0.47 | 27.22 | 1.07 | 1.07
197802 | 0.48 | 24.36 | 1.46 | 2.54
197803 | 0.5 | 23.4 | 3.2 | 5.83
197804 | 0.5 | 17.08 | 1.62 | 7.54
197805 | 0.52 | 14.75 | 2.3 | 10.01
197806 | 0.53 | 14.13 | 2.54 | 12.8
197807 | 0.53 | 12.69 | -0.27 | 12.5
197808 | 0.53 | 13.21 | 0.14 | 12.66
197809 | 0.53 | 13.53 | 0.42 | 13.13
197810 | 0.54 | 16.16 | 2.07 | 15.47
197811 | 0.55 | 17.62 | 1.4 | 17.09
197812 | 0.56 | 18.42 | 1.14 | 18.42
197901 | 0.57 | 21.04 | 3.3 | 3.3
197902 | 0.58 | 21.49 | 1.84 | 5.2
197903 | 0.61 | 22.53 | 4.09 | 9.5
197904 | 0.62 | 22.79 | 1.83 | 11.5
197905 | 0.63 | 22.61 | 2.15 | 13.9
197906 | 0.64 | 21.57 | 1.67 | 15.8
197907 | 0.65 | 23.47 | 1.29 | 17.3
197908 | 0.66 | 25.51 | 1.79 | 19.4
197909 | 0.68 | 27.71 | 2.18 | 22
197910 | 0.69 | 26.87 | 1.39 | 23.7
197911 | 0.7 | 28.15 | 2.42 | 26.7
197912 | 0.72 | 28.8 | 1.66 | 28.8
198001 | 0.73 | 27.59 | 2.33 | 2.33
198002 | 0.74 | 26.62 | 1.06 | 3.42
198003 | 0.76 | 24.2 | 2.1 | 5.59
198004 | 0.78 | 26.64 | 3.82 | 9.63
198005 | 0.81 | 28.27 | 3.47 | 13.43
198006 | 0.82 | 27.72 | 1.23 | 14.83
198007 | 0.83 | 27.37 | 1.01 | 15.99
198008 | 0.84 | 26.13 | 0.8 | 16.92
198009 | 0.85 | 25.49 | 1.66 | 18.87
198010 | 0.87 | 26.52 | 2.22 | 21.51
198011 | 0.89 | 26.2 | 2.17 | 24.15
198012 | 0.9 | 25.85 | 1.37 | 25.85
198101 | 0.92 | 25.67 | 2.09 | 2.09
198102 | 0.95 | 28 | 2.93 | 5.08
198103 | 0.97 | 28.82 | 2.75 | 7.98
198104 | 1 | 27.05 | 2.38 | 10.57
198105 | 1.02 | 26.02 | 2.63 | 13.48
198106 | 1.05 | 27.87 | 2.72 | 16.58
198107 | 1.07 | 28.93 | 1.85 | 18.73
198108 | 1.08 | 29.52 | 1.27 | 20.24
198109 | 1.09 | 28.33 | 0.72 | 21.11
198110 | 1.1 | 27.1 | 1.24 | 22.61
198111 | 1.12 | 26.35 | 1.57 | 24.54
198112 | 1.14 | 26.36 | 1.46 | 26.36
198201 | 1.16 | 26.03 | 1.83 | 1.83
198202 | 1.18 | 25.1 | 2.17 | 4.05
198203 | 1.21 | 24.55 | 2.3 | 6.44
198204 | 1.24 | 24.77 | 2.58 | 9.19
198205 | 1.28 | 24.78 | 2.64 | 12.07
198206 | 1.3 | 24.19 | 2.23 | 14.58
198207 | 1.32 | 23.54 | 1.32 | 16.08
198208 | 1.34 | 23.46 | 1.2 | 17.48
198209 | 1.36 | 24.52 | 1.59 | 19.35
198210 | 1.38 | 25.26 | 1.84 | 21.55
198211 | 1.4 | 24.79 | 1.19 | 22.99
198212 | 1.41 | 24.03 | 0.84 | 24.03
198301 | 1.43 | 23.08 | 1.05 | 1.05
198302 | 1.44 | 21.88 | 1.18 | 2.25
198303 | 1.48 | 21.85 | 2.27 | 4.57
198304 | 1.52 | 22.42 | 3.06 | 7.77
198305 | 1.56 | 22.28 | 2.52 | 10.49
198306 | 1.57 | 20.46 | 0.72 | 11.28
198307 | 1.58 | 19.82 | 0.79 | 12.15
198308 | 1.58 | 18.32 | -0.08 | 12.07
198309 | 1.59 | 17.42 | 0.82 | 12.09
198310 | 1.62 | 17.2 | 1.65 | 14.86
198311 | 1.64 | 17.04 | 1.05 | 16.06
198312 | 1.65 | 16.64 | 0.49 | 16.64
198401 | 1.67 | 17.02 | 1.39 | 1.39
198402 | 1.69 | 17.2 | 1.34 | 2.74
198403 | 1.72 | 16.64 | 1.78 | 4.57
198404 | 1.76 | 15.42 | 1.99 | 6.65
198405 | 1.78 | 14.16 | 1.4 | 8.14
198406 | 1.81 | 15.17 | 1.61 | 9.88
198407 | 1.83 | 15.67 | 1.22 | 11.22
198408 | 1.84 | 16.19 | 0.38 | 11.64
198409 | 1.86 | 16.51 | 1.1 | 12.87
198410 | 1.87 | 15.27 | 0.57 | 13.51
198411 | 1.91 | 16.39 | 2.04 | 15.82
198412 | 1.95 | 18.28 | 2.13 | 18.28
198501 | 1.99 | 19.27 | 2.24 | 2.24
198502 | 2.05 | 21.24 | 3 | 5.31
198503 | 2.11 | 22.82 | 3.11 | 8.58
198504 | 2.17 | 23.81 | 2.81 | 11.63
198505 | 2.27 | 27.61 | 4.52 | 16.67
198506 | 2.31 | 27.91 | 1.84 | 18.82
198507 | 2.3 | 25.64 | -0.58 | 18.13
198508 | 2.29 | 24.67 | -0.4 | 17.66
198509 | 2.31 | 24.4 | 0.89 | 18.7
198510 | 2.33 | 24.77 | 0.87 | 19.73
198511 | 2.35 | 23.49 | 0.99 | 20.92
198512 | 2.38 | 22.45 | 1.26 | 22.45
198601 | 2.46 | 23.55 | 3.15 | 3.15
198602 | 2.54 | 23.72 | 3.15 | 6.4
198603 | 2.59 | 22.65 | 2.21 | 8.75
198604 | 2.66 | 22.54 | 2.73 | 11.72
198605 | 2.64 | 16.4 | -0.72 | 10.91
198606 | 2.63 | 13.46 | -0.73 | 10.1
198607 | 2.62 | 14.11 | -0.01 | 10.08
198608 | 2.66 | 16.17 | 1.4 | 11.62
198609 | 2.7 | 16.79 | 1.43 | 13.22
198610 | 2.76 | 18.17 | 2.06 | 15.55
198611 | 2.81 | 19.54 | 2.17 | 18.05
198612 | 2.88 | 20.95 | 2.45 | 20.95
198701 | 2.98 | 21.09 | 3.27 | 3.27
198702 | 3.04 | 19.77 | 2.03 | 5.37
198703 | 3.12 | 20.36 | 2.71 | 8.22
198704 | 3.19 | 19.8 | 2.25 | 10.66
198705 | 3.25 | 22.73 | 1.7 | 12.54
198706 | 3.28 | 24.81 | 0.96 | 13.62
198707 | 3.32 | 26.65 | 1.46 | 15.28
198708 | 3.33 | 25.27 | 0.29 | 15.62
198709 | 3.37 | 25.01 | 1.22 | 17.02
198710 | 3.44 | 24.8 | 1.88 | 19.23
198711 | 3.51 | 24.73 | 2.11 | 21.74
198712 | 3.58 | 24.02 | 1.87 | 24.02
198801 | 3.68 | 23.7 | 3 | 3
198802 | 3.83 | 26.13 | 4.03 | 7.16
198803 | 3.94 | 26.36 | 2.89 | 10.26
198804 | 4.1 | 28.41 | 3.91 | 14.57
198805 | 4.17 | 28.44 | 1.73 | 16.55
198806 | 4.27 | 30.27 | 2.4 | 19.35
198807 | 4.33 | 30.26 | 1.45 | 21.07
198808 | 4.32 | 29.65 | -0.18 | 20.86
198809 | 4.35 | 29 | 0.71 | 21.72
198810 | 4.42 | 28.59 | 1.56 | 23.62
198811 | 4.48 | 27.68 | 1.39 | 25.33
198812 | 4.58 | 28.12 | 2.23 | 28.12
198901 | 4.71 | 27.91 | 2.83 | 2.83
198902 | 4.87 | 27.03 | 3.32 | 6.25
198903 | 4.99 | 26.53 | 2.48 | 8.89
198904 | 5.12 | 24.85 | 2.53 | 11.64
198905 | 5.21 | 24.88 | 1.75 | 13.6
198906 | 5.28 | 23.63 | 1.37 | 15.16
198907 | 5.36 | 23.76 | 1.54 | 16.95
198908 | 5.43 | 25.69 | 1.38 | 18.56
198909 | 5.51 | 26.55 | 1.39 | 20.22
198910 | 5.6 | 26.61 | 1.6 | 22.15
198911 | 5.7 | 27.09 | 1.78 | 24.32
198912 | 5.78 | 26.12 | 1.44 | 26.12
199001 | 5.97 | 26.69 | 3.3 | 3.3
199002 | 6.19 | 27.12 | 3.66 | 7.09
199003 | 6.37 | 27.63 | 2.89 | 10.19
199004 | 6.55 | 27.98 | 2.81 | 13.29
199005 | 6.68 | 28.24 | 1.95 | 15.51
199006 | 6.81 | 28.97 | 1.95 | 17.77
199007 | 6.9 | 28.72 | 1.35 | 19.36
199008 | 7.01 | 28.98 | 1.58 | 21.26
199009 | 7.18 | 30.24 | 2.37 | 24.14
199010 | 7.31 | 30.65 | 1.92 | 26.54
199011 | 7.46 | 30.97 | 2.03 | 29.11
199012 | 7.65 | 32.36 | 2.52 | 32.36
199101 | 7.88 | 31.98 | 3 | 3
199102 | 8.15 | 31.65 | 3.41 | 6.51
199103 | 8.36 | 31.18 | 2.52 | 9.21
199104 | 8.59 | 31.16 | 2.8 | 12.27
199105 | 8.78 | 31.49 | 2.2 | 14.74
199106 | 8.92 | 31 | 1.58 | 16.56
199107 | 9.08 | 31.6 | 1.81 | 18.68
199108 | 9.2 | 31.2 | 1.27 | 20.19
199109 | 9.33 | 30.01 | 1.45 | 21.94
199110 | 9.45 | 29.25 | 1.32 | 23.56
199111 | 9.57 | 28.22 | 1.22 | 25.06
199112 | 9.7 | 26.82 | 1.4 | 26.82
199201 | 10.04 | 27.43 | 3.49 | 3.49
199202 | 10.38 | 27.35 | 3.34 | 6.96
199203 | 10.62 | 27.08 | 2.31 | 9.43
199204 | 10.92 | 27.15 | 2.85 | 12.56
199205 | 11.18 | 27.3 | 2.32 | 15.18
199206 | 11.43 | 28.13 | 2.24 | 17.76
199207 | 11.66 | 28.36 | 1.99 | 20.12
199208 | 11.74 | 27.7 | 0.75 | 21.02
199209 | 11.84 | 26.92 | 0.83 | 22.03
199210 | 11.94 | 26.32 | 0.85 | 23.07
199211 | 12.03 | 25.7 | 0.72 | 23.96
199212 | 12.14 | 25.13 | 0.94 | 25.13
199301 | 12.54 | 24.82 | 3.24 | 3.24
199302 | 12.94 | 24.71 | 3.25 | 6.6
199303 | 13.19 | 24.18 | 1.87 | 8.6
199304 | 13.44 | 23.08 | 1.94 | 10.71
199305 | 13.66 | 22.21 | 1.6 | 12.49
199306 | 13.87 | 21.38 | 1.54 | 14.23
199307 | 14.04 | 20.46 | 1.23 | 15.64
199308 | 14.22 | 21.07 | 1.25 | 17.1
199309 | 14.38 | 21.43 | 1.12 | 18.42
199310 | 14.53 | 21.69 | 1.06 | 19.68
199311 | 14.72 | 22.37 | 1.29 | 21.23
199312 | 14.89 | 22.6 | 1.13 | 22.6
199401 | 15.36 | 22.5 | 3.15 | 3.15
199402 | 15.92 | 23.01 | 3.68 | 6.95
199403 | 16.27 | 23.41 | 2.21 | 9.32
199404 | 16.66 | 23.94 | 2.37 | 11.92
199405 | 16.92 | 23.86 | 1.54 | 13.65
199406 | 17.07 | 23.08 | 0.9 | 14.68
199407 | 17.23 | 22.69 | 0.91 | 15.73
199408 | 17.4 | 22.35 | 0.97 | 16.86
199409 | 17.59 | 22.31 | 1.09 | 18.14
199410 | 17.78 | 22.37 | 1.11 | 19.46
199411 | 17.98 | 22.16 | 1.11 | 20.79
199412 | 18.25 | 22.59 | 1.49 | 22.59
199501 | 18.59 | 21.04 | 1.84 | 1.84
199502 | 19.24 | 20.86 | 3.52 | 5.44
199503 | 19.75 | 21.33 | 2.61 | 8.2
199504 | 20.19 | 21.17 | 2.23 | 10.62
199505 | 20.52 | 21.3 | 1.65 | 12.45
199506 | 20.77 | 21.66 | 1.2 | 13.81
199507 | 20.93 | 21.5 | 0.77 | 14.7
199508 | 21.07 | 21.09 | 0.63 | 15.43
199509 | 21.24 | 20.79 | 0.84 | 16.4
199510 | 21.43 | 20.52 | 0.88 | 17.44
199511 | 21.6 | 20.13 | 0.79 | 18.37
199512 | 21.8 | 19.46 | 0.92 | 19.46
199601 | 22.35 | 20.24 | 2.51 | 2.51
199602 | 23.25 | 20.81 | 4.01 | 6.62
199603 | 23.74 | 20.2 | 2.1 | 8.87
199604 | 24.21 | 19.9 | 1.97 | 11.02
199605 | 24.58 | 19.78 | 1.55 | 12.75
199606 | 24.87 | 19.7 | 1.14 | 14.04
199607 | 25.24 | 20.57 | 1.51 | 15.76
199608 | 25.52 | 21.13 | 1.1 | 17.04
199609 | 25.82 | 21.55 | 1.19 | 18.43
199610 | 26.12 | 21.87 | 1.15 | 19.8
199611 | 26.33 | 21.88 | 0.8 | 20.76
199612 | 26.52 | 21.63 | 0.72 | 21.63
199701 | 26.96 | 20.62 | 1.65 | 1.65
199702 | 27.8 | 19.58 | 3.11 | 4.82
199703 | 28.23 | 18.93 | 1.55 | 6.45
199704 | 28.69 | 18.52 | 1.62 | 8.18
199705 | 29.16 | 18.6 | 1.62 | 9.94
199706 | 29.51 | 18.67 | 1.2 | 11.26
199707 | 29.76 | 17.88 | 0.83 | 12.19
199708 | 30.1 | 17.93 | 1.14 | 13.48
199709 | 30.48 | 18.01 | 1.26 | 14.91
199710 | 30.77 | 17.8 | 0.96 | 16.02
199711 | 31.02 | 17.81 | 0.81 | 16.96
199712 | 31.21 | 17.68 | 0.61 | 17.68
199801 | 31.77 | 17.84 | 1.79 | 1.79
199802 | 32.81 | 18.03 | 3.28 | 5.13
199803 | 33.67 | 19.24 | 2.6 | 7.87
199804 | 34.65 | 20.74 | 2.9 | 11
199805 | 35.19 | 20.67 | 1.56 | 12.73
199806 | 35.62 | 20.69 | 1.22 | 14.11
199807 | 35.79 | 20.27 | 0.47 | 14.66
199808 | 35.8 | 18.94 | 0.03 | 14.69
199809 | 35.9 | 17.8 | 0.29 | 15.03
199810 | 36.03 | 17.09 | 0.35 | 15.44
199811 | 36.1 | 16.35 | 0.17 | 15.64
199812 | 36.42 | 16.7 | 0.91 | 16.7
199901 | 37.23 | 17.18 | 2.21 | 2.21
199902 | 37.86 | 15.38 | 1.7 | 3.94
199903 | 38.22 | 13.51 | 0.94 | 4.92
199904 | 38.52 | 11.17 | 0.78 | 5.74
199905 | 38.7 | 9.98 | 0.48 | 6.25
199906 | 38.81 | 8.96 | 0.28 | 6.55
199907 | 38.93 | 8.78 | 0.31 | 6.88
199908 | 39.12 | 9.28 | 0.5 | 7.41
199909 | 39.25 | 9.33 | 0.33 | 7.76
199910 | 39.39 | 9.32 | 0.35 | 8.14
199911 | 39.58 | 9.65 | 0.48 | 8.66
199912 | 39.79 | 9.23 | 0.53 | 9.23
200001 | 40.3 | 8.25 | 1.29 | 1.29
200002 | 41.23 | 8.89 | 2.3 | 3.62
200003 | 41.93 | 9.73 | 1.71 | 5.39
200004 | 42.35 | 9.96 | 1 | 6.44
200005 | 42.57 | 10 | 0.52 | 7
200006 | 42.56 | 9.68 | -0.02 | 6.98
200007 | 42.55 | 9.29 | -0.04 | 6.94
200008 | 42.68 | 9.1 | 0.32 | 7.27
200009 | 42.86 | 9.2 | 0.43 | 7.73
200010 | 42.93 | 8.99 | 0.15 | 7.9
200011 | 43.07 | 8.82 | 0.33 | 8.25
200012 | 43.27 | 8.75 | 0.46 | 8.75
200101 | 43.72 | 8.49 | 1.05 | 1.05
200102 | 44.55 | 8.06 | 1.89 | 2.96
200103 | 45.21 | 7.81 | 1.48 | 4.49
200104 | 45.73 | 7.98 | 1.15 | 5.69
200105 | 45.92 | 7.87 | 0.42 | 6.13
200106 | 45.94 | 7.93 | 0.04 | 6.17
200107 | 45.99 | 8.09 | 0.11 | 6.29
200108 | 46.11 | 8.03 | 0.26 | 6.57
200109 | 46.28 | 7.97 | 0.37 | 6.96
200110 | 46.37 | 8.01 | 0.19 | 7.16
200111 | 46.42 | 7.78 | 0.12 | 7.28
200112 | 46.58 | 7.65 | 0.34 | 7.65
200201 | 46.95 | 7.37 | 0.8 | 0.8
200202 | 47.54 | 6.7 | 1.26 | 2.06
200203 | 47.87 | 5.89 | 0.71 | 2.79
200204 | 48.31 | 5.65 | 0.92 | 3.73
200205 | 48.6 | 5.84 | 0.6 | 4.35
200206 | 48.81 | 6.25 | 0.43 | 4.79
200207 | 48.82 | 6.16 | 0.02 | 4.82
200208 | 48.87 | 5.98 | 0.09 | 4.92
200209 | 49.04 | 5.97 | 0.36 | 5.3
200210 | 49.32 | 6.37 | 0.56 | 5.88
200211 | 49.7 | 7.07 | 0.78 | 6.71
200212 | 49.83 | 6.99 | 0.27 | 6.99
200301 | 50.42 | 7.39 | 1.17 | 1.17
200302 | 50.98 | 7.24 | 1.11 | 2.3
200303 | 51.51 | 7.6 | 1.05 | 3.37
200304 | 52.1 | 7.85 | 1.15 | 4.56
200305 | 52.36 | 7.73 | 0.49 | 5.07
200306 | 52.33 | 7.21 | -0.05 | 5.01
200307 | 52.26 | 7.04 | -0.14 | 4.86
200308 | 52.42 | 7.26 | 0.31 | 5.18
200309 | 52.53 | 7.11 | 0.22 | 5.42
200310 | 52.56 | 6.58 | 0.06 | 5.48
200311 | 52.75 | 6.13 | 0.35 | 5.85
200312 | 53.07 | 6.49 | 0.61 | 6.49
200401 | 53.54 | 6.19 | 0.89 | 0.89
200402 | 54.18 | 6.28 | 1.2 | 2.1
200403 | 54.71 | 6.21 | 0.98 | 3.1
200404 | 54.96 | 5.49 | 0.46 | 3.57
200405 | 55.17 | 5.37 | 0.38 | 3.97
200406 | 55.51 | 6.07 | 0.6 | 4.59
200407 | 55.49 | 6.19 | -0.03 | 4.56
200408 | 55.51 | 5.89 | 0.03 | 4.59
200409 | 55.67 | 5.97 | 0.3 | 4.9
200410 | 55.66 | 5.9 | -0.01 | 4.89
200411 | 55.82 | 5.82 | 0.28 | 5.18
200412 | 55.99 | 5.5 | 0.3 | 5.5
200501 | 56.45 | 5.43 | 0.82 | 0.82
200502 | 57.02 | 5.25 | 1.02 | 1.85
200503 | 57.46 | 5.03 | 0.77 | 2.64
200504 | 57.72 | 5.01 | 0.44 | 3.09
200505 | 57.95 | 5.04 | 0.41 | 3.51
200506 | 58.18 | 4.83 | 0.4 | 3.93
200507 | 58.21 | 4.91 | 0.05 | 3.98
200508 | 58.21 | 4.88 | 0 | 3.98
200509 | 58.46 | 5.02 | 0.43 | 4.42
200510 | 58.6 | 5.27 | 0.23 | 4.66
200511 | 58.66 | 5.1 | 0.11 | 4.78
200512 | 58.7 | 4.85 | 0.07 | 4.85
200601 | 59.02 | 4.56 | 0.54 | 0.54
200602 | 59.41 | 4.19 | 0.66 | 1.2
200603 | 59.83 | 4.11 | 0.7 | 1.91
200604 | 60.09 | 4.12 | 0.45 | 2.37
200605 | 60.29 | 4.04 | 0.33 | 2.71
200606 | 60.48 | 3.94 | 0.3 | 3.02
200607 | 60.73 | 4.32 | 0.41 | 3.44
200608 | 60.96 | 4.72 | 0.39 | 3.85
200609 | 61.14 | 4.58 | 0.29 | 4.15
200610 | 61.05 | 4.19 | -0.14 | 4
200611 | 61.19 | 4.31 | 0.24 | 4.24
200612 | 61.33 | 4.48 | 0.23 | 4.48
200701 | 61.8 | 4.71 | 0.77 | 0.77
200702 | 62.53 | 5.25 | 1.17 | 1.95
200703 | 63.29 | 5.78 | 1.21 | 3.18
200704 | 63.85 | 6.26 | 0.9 | 4.11
200705 | 64.05 | 6.23 | 0.3 | 4.42
200706 | 64.12 | 6.03 | 0.12 | 4.55
200707 | 64.23 | 5.77 | 0.17 | 4.72
200708 | 64.14 | 5.22 | -0.13 | 4.58
200709 | 64.2 | 5.01 | 0.08 | 4.67
200710 | 64.2 | 5.16 | 0.01 | 4.68
200711 | 64.51 | 5.41 | 0.47 | 5.17
200712 | 64.82 | 5.69 | 0.49 | 5.69
200801 | 65.51 | 6 | 1.06 | 1.06
200802 | 66.5 | 6.35 | 1.51 | 2.58
200803 | 67.04 | 5.93 | 0.81 | 3.41
200804 | 67.51 | 5.73 | 0.71 | 4.15
200805 | 68.14 | 6.39 | 0.93 | 5.12
200806 | 68.73 | 7.18 | 0.86 | 6.02
200807 | 69.06 | 7.52 | 0.48 | 6.53
200808 | 69.19 | 7.87 | 0.19 | 6.74
200809 | 69.06 | 7.57 | -0.19 | 6.53
200810 | 69.3 | 7.94 | 0.35 | 6.9
200811 | 69.49 | 7.73 | 0.28 | 7.2
200812 | 69.8 | 7.67 | 0.44 | 7.67
200901 | 70.21 | 7.18 | 0.59 | 0.59
200902 | 70.8 | 6.47 | 0.84 | 1.43
200903 | 71.15 | 6.14 | 0.5 | 1.94
200904 | 71.38 | 5.73 | 0.32 | 2.26
200905 | 71.39 | 4.77 | 0.01 | 2.28
200906 | 71.35 | 3.81 | -0.06 | 2.22
200907 | 71.32 | 3.28 | -0.04 | 2.18
200908 | 71.35 | 3.13 | 0.04 | 2.23
200909 | 71.28 | 3.21 | -0.11 | 2.12
200910 | 71.19 | 2.72 | -0.13 | 1.98
200911 | 71.14 | 2.37 | -0.07 | 1.92
200912 | 71.2 | 2 | 0.08 | 2
201001 | 71.69 | 2.1 | 0.69 | 0.69
201002 | 72.28 | 2.09 | 0.83 | 1.52
201003 | 72.46 | 1.84 | 0.25 | 1.78
201004 | 72.79 | 1.98 | 0.46 | 2.24
201005 | 72.87 | 2.07 | 0.1 | 2.35
201006 | 72.95 | 2.25 | 0.11 | 2.47
201007 | 72.92 | 2.24 | -0.04 | 2.42
201008 | 73 | 2.31 | 0.11 | 2.54
201009 | 72.9 | 2.28 | -0.14 | 2.4
201010 | 72.84 | 2.33 | -0.09 | 2.31
201011 | 72.98 | 2.59 | 0.19 | 2.51
201012 | 73.45 | 3.17 | 0.65 | 3.17
201101 | 74.12 | 3.4 | 0.91 | 0.91
201102 | 74.57 | 3.17 | 0.6 | 1.52
201103 | 74.77 | 3.19 | 0.27 | 1.79
201104 | 74.86 | 2.84 | 0.12 | 1.91
201105 | 75.07 | 3.02 | 0.28 | 2.2
201106 | 75.31 | 3.23 | 0.32 | 2.53
201107 | 75.42 | 3.42 | 0.14 | 2.67
201108 | 75.39 | 3.27 | -0.03 | 2.64
201109 | 75.62 | 3.73 | 0.31 | 2.95
201110 | 75.77 | 4.02 | 0.19 | 3.15
201111 | 75.87 | 3.96 | 0.14 | 3.29
201112 | 76.19 | 3.73 | 0.42 | 3.73
201201 | 76.75 | 3.54 | 0.73 | 0.73
201202 | 77.22 | 3.55 | 0.61 | 1.35
201203 | 77.31 | 3.4 | 0.12 | 1.47
201204 | 77.42 | 3.43 | 0.14 | 1.62
201205 | 77.66 | 3.44 | 0.3 | 1.92
201206 | 77.72 | 3.2 | 0.08 | 2.01
201207 | 77.7 | 3.03 | -0.02 | 1.98
201208 | 77.73 | 3.11 | 0.04 | 2.03
201209 | 77.96 | 3.08 | 0.29 | 2.32
201210 | 78.08 | 3.06 | 0.16 | 2.48
201211 | 77.98 | 2.77 | -0.14 | 2.34
201212 | 78.05 | 2.44 | 0.09 | 2.44
201301 | 78.28 | 2 | 0.3 | 0.3
201302 | 78.63 | 1.83 | 0.44 | 0.74
201303 | 78.79 | 1.91 | 0.21 | 0.95
201304 | 78.99 | 2.02 | 0.25 | 1.21
201305 | 79.21 | 2 | 0.28 | 1.49
201306 | 79.39 | 2.16 | 0.23 | 1.73
201307 | 79.43 | 2.22 | 0.04 | 1.77
201308 | 79.5 | 2.27 | 0.08 | 1.86
201309 | 79.73 | 2.27 | 0.29 | 2.16
201310 | 79.52 | 1.84 | -0.26 | 1.89
201311 | 79.35 | 1.76 | -0.22 | 1.67
201312 | 79.56 | 1.94 | 0.26 | 1.94
201401 | 79.95 | 2.13 | 0.49 | 0.49
201402 | 80.45 | 2.32 | 0.63 | 1.12
201403 | 80.77 | 2.51 | 0.39 | 1.52
201404 | 81.14 | 2.72 | 0.46 | 1.98
201405 | 81.53 | 2.93 | 0.48 | 2.48
201406 | 81.61 | 2.79 | 0.09 | 2.57
201407 | 81.73 | 2.89 | 0.15 | 2.73
201408 | 81.9 | 3.02 | 0.2 | 2.94
201409 | 82.01 | 2.86 | 0.14 | 3.08
201410 | 82.14 | 3.29 | 0.16 | 3.25
201411 | 82.25 | 3.65 | 0.13 | 3.38
201412 | 82.47 | 3.66 | 0.27 | 3.66
201501 | 83 | 3.82 | 0.64 | 0.64
201502 | 83.96 | 4.36 | 1.15 | 1.8
201503 | 84.45 | 4.56 | 0.59 | 2.4
201504 | 84.9 | 4.64 | 0.54 | 2.95
201505 | 85.12 | 4.41 | 0.26 | 3.22
201506 | 85.21 | 4.42 | 0.1 | 3.33
201507 | 85.37 | 4.46 | 0.19 | 3.52
201508 | 85.78 | 4.74 | 0.48 | 4.02
201509 | 86.39 | 5.35 | 0.72 | 4.76
201510 | 86.98 | 5.89 | 0.68 | 5.47
201511 | 87.51 | 6.39 | 0.6 | 6.11
201512 | 88.05 | 6.77 | 0.62 | 6.77
201601 | 89.19 | 7.45 | 1.29 | 1.29
201602 | 90.33 | 7.59 | 1.28 | 2.59
201603 | 91.18 | 7.98 | 0.94 | 3.55
201604 | 91.63 | 7.93 | 0.5 | 4.07
201605 | 92.1 | 8.2 | 0.51 | 4.6
201606 | 92.54 | 8.6 | 0.48 | 5.1
201607 | 93.02 | 8.97 | 0.52 | 5.65
201608 | 92.73 | 8.1 | -0.32 | 5.31
201609 | 92.68 | 7.27 | -0.05 | 5.25
201610 | 92.62 | 6.48 | -0.06 | 5.19
201611 | 92.73 | 5.96 | 0.11 | 5.31
201612 | 93.11 | 5.75 | 0.42 | 5.75
201701 | 94.07 | 5.47 | 1.02 | 1.02
201702 | 95.01 | 5.18 | 1.01 | 2.04 | 15150
201703 | 95.46 | 4.69 | 0.47 | 2.52
201704 | 95.91 | 4.66 | 0.47 | 3
201705 | 96.12 | 4.37 | 0.23 | 3.23
201706 | 96.23 | 3.99 | 0.11 | 3.35
201707 | 96.18 | 3.4 | -0.05 | 3.3
201708 | 96.32 | 3.87 | 0.14 | 3.44
201709 | 96.36 | 3.97 | 0.04 | 3.49
201710 | 96.37 | 4.05 | 0.02 | 3.5
201711 | 96.55 | 4.12 | 0.18 | 3.69
201712 | 96.92 | 4.09 | 0.38 | 4.09
201801 | 97.53 | 3.68 | 0.63 | 0.63
201802 | 98.22 | 3.37 | 0.71 | 1.34 | 15927.6273
201803 | 98.45 | 3.14 | 0.24 | 1.58
201804 | 98.91 | 3.13 | 0.46 | 2.05
201805 | 99.16 | 3.16 | 0.25 | 2.31
201806 | 99.31 | 3.2 | 0.15 | 2.47
201807 | 99.18 | 3.12 | -0.13 | 2.34
201808 | 99.3 | 3.1 | 0.12 | 2.46
201809 | 99.47 | 3.23 | 0.16 | 2.63
201810 | 99.59 | 3.33 | 0.12 | 2.75
201811 | 99.7 | 3.27 | 0.12 | 2.87
201812 | 100 | 3.18 | 0.3 | 3.18
201901 | 100.6 | 3.15 | 0.6 | 0.6
201902 | 101.18 | 3.01 | 0.57 | 1.18 | 17277.3103
201903 | 101.62 | 3.21 | 0.43 | 1.62
201904 | 102.12 | 3.25 | 0.5 | 2.12
201905 | 102.44 | 3.31 | 0.31 | 2.44
201906 | 102.71 | 3.43 | 0.27 | 2.71
201907 | 102.94 | 3.79 | 0.22 | 2.94
201908 | 103.03 | 3.75 | 0.09 | 3.03
201909 | 103.26 | 3.82 | 0.23 | 3.26
201910 | 103.43 | 3.86 | 0.16 | 3.43
201911 | 103.54 | 3.84 | 0.1 | 3.54
201912 | 103.8 | 3.8 | 0.26 | 3.8
202001 | 104.24 | 3.62 | 0.42 | 0.42
202002 | 104.94 | 3.72 | 0.67 | 1.09 | 19453.5351
202003 | 105.53 | 3.86 | 0.57 | 1.67
202004 | 105.7 | 3.51 | 0.16 | 1.83
202005 | 105.36 | 2.85 | -0.32 | 1.5
202006 | 104.97 | 2.19 | -0.38 | 1.12
202007 | 104.97 | 1.97 | 0 | 1.12
202008 | 104.96 | 1.88 | -0.01 | 1.12
202009 | 105.29 | 1.97 | 0.32 | 1.44
202010 | 105.23 | 1.75 | -0.06 | 1.38
202011 | 105.08 | 1.49 | -0.15 | 1.23
202012 | 105.48 | 1.61 | 0.38 | 1.61
202101 | 105.91 | 1.6 | 0.41 | 0.41
202102 | 106.58 | 1.56 | 0.64 | 1.05 | 22258.3876
202103 | 107.12 | 1.51 | 0.51 | 1.56
202104 | 107.76 | 1.95 | 0.59 | 2.16
1 / La inflación se define como la variación porcentual del IPC entre dos periodos. En particular la inflación anual se mide tomando el IPC de un mes y calculando su variación frente al dato del mismo mes del año anterior.
Fuente: Departamento Administrativo Nacional de Estadística - DANE (www.dane.gov.co).
Banco de la República - Gerencia Técnica - información extraída de la bodega de datos -Serankua- el 11/05/2021 08:14:43