## Resumen
Resumen de resultados de las medidas del sector comercial
Medida | Ahorro energético (2021-2030) |  | Relación energía PJ/emisiones MTonCO2 | Participación en el ahorro potencial | Emisiones evitadas | % de reducción frente a línea base de residencial | % de reducción frente a linea base | % de reducción frente a Actualización | % de reducción frente a Inflexión | Promedio ahorro anual | % de reducción frente a línea base | % de reducción frente a Actualización | % de reducción frente a Inflexión | % emisiones | B/C privado | B/C sistema | B/C social | Aporte global | Ranking
AMI Comercial | 26.6028 | PJ | 21.6867 | 19.93% | 1226684.325 | [8 empty] | 19.36% | 3.2733 | 2.9334 | 3.5481 | 19.65% | 3
Fuerza motriz | 2.06 | PJ | 21.6867 | 1.543% | 94988.8889 | [8 empty] | 1.499% | 1.08 | 3.1342 | 0.90194 | 1.521% | 7
Iluminación LED | 49.34 | PJ | 21.6867 | 36.96% | 2275122.222 | [8 empty] | 35.91% | 0.098278 | 3.135 | 3.2579 | 36.44% | 1
Calor indirecto | 15.11 | PJ | 18.0053 | 11.32% | 839195.9521 | [8 empty] | 13.25% | 0.52209 | 0.44129 | 1.4183 | 12.28% | 4
Calor directo EE | 0.32 | PJ | 21.6867 | 0.2397% | 14755.5556 | [8 empty] | 0.2329% | 2.4728 | 3.1329 | 1.0588 | 0.2363% | 8
Calor director GN | 4.02 | PJ | 18.0053 | 3.012% | 223267.2222 | [8 empty] | 3.524% | 0.90152 | 0.44139 | 1.2571 | 3.268% | 5
Refrigeración | 3.3239 | PJ | 21.6867 | 2.49% | 153269.6444 | [8 empty] | 2.419% | 0.093038 | 3.1341 | 1.4126 | 2.455% | 6
AA Comercial | 32.7115 | PJ | 21.6867 | 24.51% | 1508363.15 | [8 empty] | 23.81% | 3.8838 | 3.134 | 1.4165 | 24.16% | 2
Total | 133.4882 | PJ | 21.0694 | 1 | 6335646.961 | 0% | 0.8437% | 0.867% | 0.913% | 0 | #DIV/0! | #DIV/0! | #DIV/0! | 1
|  |  | Demanda | 10.03 | 37.7% | [12 empty] | Peso energía | 0.5
|  |  | Perdidas | 16.5728 | 62.3% | [12 empty] | Peso emisiones | 0.5
Escenario | Consumo agregado total escenarios a 2030 |  | Participación del ahorro del sector terciario en el total del consumo
Línea base: | 15822.28 | PJ | 0.8437%
Actualización: | 15395.91 | PJ | 0.867%
Inflexión: | 14621.17 | PJ | 0.913%
Ranking
Medida | Aporte global |  | B/C privado | B/C sistema | B/C social | [10 empty] | 1
Iluminación LED | 36.44% |  | 0.098032 | 3.1619 | 3.2579 | [10 empty] | 3
AMI Comercial | 19.65% |  | 3.3796 | 2.9582 | 3.4351 | [10 empty] | 4
AA Comercial | 24.16% |  | 3.9647 | 3.1616 | 1.4165 | [10 empty] | 6
Calor indirecto | 12.28% |  | 0.52198 | 0.47305 | 2.2135 | [10 empty] | 7
Calor director GN | 3.268% |  | 0.90023 | 0.47308 | 0.29706 | [10 empty] | 8
Refrigeración | 2.455% |  | 0.094029 | 3.1616 | 1.4126 | [10 empty] | 2
Fuerza motriz | 1.521% |  | 1.0794 | 3.1617 | 3.8762
Calor directo EE | 0.2363% |  | 2.4668 | 3.1612 | 1.0588
Ahorro energético (2021-2030)
AMI | B/C privado | B/C sistema | B/C social | Energia Demanda | Energía perdidas | Total | [7 empty] | Total
AMI Usuario | 3.2733 | 2.9334 | 3.5481 | 10.03 | 16.5728 | 26.6028 | [7 empty] | 26.6028
AMI Distribuidores | 327.3167 | 2.0048 | 3.4351
|  |  |  | 37.7% | 62.3%

## BC Motriz
DATOS DE ENTRADA
Información de la medida
1. Buenas practicas y mantenimiento de equipos 2. Instalación de variadores de frecuencia en equipos de fuerza (escaleras, rampas y bombas de agua) 3. Sustitución de motores por eficientes
Variable | Valor | Nota/Fuente
Número de establecimientos de comercio que implementan buenas practicas | 798012.8731
Número de establecimientos de comercio que implementan cambio tecnologico | 1987777.52
Costo de mantenimiento | 5% | Se asume un costo de mantenimiento de 1% sobre el valor de la inversión en equipos
Costo disposición final | 1% | Se asume que el costo de disposición del equipo es de 1% del valor destinado a equipos lo pagan el usuario y también la sociedad.
Valor del salvamento | 20% | Porcentaje del valor del valor del equipo actual que puede recuperar con la venta
Tarifa de energía eléctrica ($/kWh) | 420.7594 | Valor expresado en COP/kWh. Promedio valor facturado para estrato 4 del mercado residencial de enero a julio 2020. Fuente:http://bi.superservicios.gov.co/o3web/browser/showView.jsp?viewDesktop=true&source=SUI_COMERCIAL_ENERGIA/VISTA_FACTURACION_ENERGIA%23_public
Porcentaje de la tarifa depende del volumen de ventas (%G+%C) | 50.86% | Porcentaje promedio del CU que depende del volumen vendido. Corresponde a la suma del porcentaje promedio de participación del componente de generación (G) y de comercialización (C) del enero a diciembre de 2020.
Porcentaje del cargo de distribución D en el CU | 33.18% | Porcentaje promedio del componente de distribución (D) en el CU del enero a diciembre de 2020.
Porcentaje del cargo de comercialización sobre el CU | 13.28% | Porcentaje promedio del componente de comercialización (C) en el CU del enero a diciembre de 2020.
Porcentaje de perdidas sobre el CU | 7.64% | Porcentaje promedio del componente de pérdidas (Pr) en el CU del enero a diciembre de 2020.
Valor del cargo por confiabilidad | 71 | Promedio del para el CERE en el año 2020. Fuente: XM. Disponible en : http://portalbissrs.xm.com.co/trpr/_layouts/15/WopiFrame.aspx?sourcedoc={0D7DC20B-C094-4C2D-BADD-CE2CC938F0FF}&file=Precios_Mensuales_($kWh)_2020.xlsx&action=default
Promedio del precio de bolsa en los últimos 3 años | 198.55 | Promedio simple del precio de bolsa de enero de 2018 a diciembre de 2020. Fuente XM. Disponible en: http://portalbissrs.xm.com.co/trpr/Paginas/Precios/preprobol.aspx
Razon entre el porcentaje de reducción del precio de bolsa por cada 1% de menos en la demanda | 2.8 | Elasticidad inversa promedio para los últimos 3 años. Este dato fue estimado por la UPME con datos de demanda y precios de bolsa desde 2003 a 2021. Muestra el factor en el que se afecta el precio de bolsa ante reducciones en la demanda de energía.
Tasa de descuento empresas | 11.36% | Tasa para las empresas de distribución de energía eléctrica de acuerdo con la Resolución CREG 007 de 2020. Disponible en http://apolo.creg.gov.co/Publicac.nsf/1c09d18d2d5ffb5b05256eee00709c02/893916a50787dc3305258500006c5f53/$FILE/Creg007-2020.pdf
Tasa de finaciación usuario | 26.31% | Tasa de interes de un crédito de consumo E.A. Entre 7,89% y 26,31%, https://www.superfinanciera.gov.co/jsp/61298
Tasa de descuento usuario | 13.44% | Otros sectores Fuente: https://www.repository.fedesarrollo.org.co/handle/11445/2150
Tasa de descuento social | 9% | Tasa social de descuento calculada por el DNP en 2018. https://colaboracion.dnp.gov.co/CDT/Estudios%20Econmicos/487.pdf
Valor de las emisiones evitadas ($/TonCO2) | 17162.7323 | Ley 1814 de 2016 - Impuesto al carbono
Costos de reconexión por falta de pago | 54920 | Precio promedio Carbon TRUST, reportado tambien por EPM e información ANDESCO. Libertad regulada. RES. CREG 108 de 1997 modificada por CREG 047 de 2004
% del D que hay que pagar por compensaciones | 10% | Se toma el porcentaje del año t=2, de acuerdo con Resolución CREG 015 de 2018. Disponible en: http://apolo.creg.gov.co/Publicac.nsf/1c09d18d2d5ffb5b05256eee00709c02/65f1aaf1d57726a90525822900064dac?OpenDocument
Porcentaje de usuario que evitan incurrir en mora por la medida | 6%
FE TonCO2Eq/GWh | 166 | Factor de emision del SIN para proyectos diferentes a eólicos y solares. Resolución UPME 385 de 2020. https://www1.upme.gov.co/Normatividad/385_2020.pdf
Porcentaje de perdidas no técnicas | 3.5% | Carbon Trust:Una reducción considerable de las pérdidas no técnicas de energía, de un promedio nacional de 4.5% a 1.0%.
Porcentaje mejora financiera menor cartera | 1.5%
Porcentaje de recuperación en costos de materiales | 1.5%
Demanda del SIN para el sector residencial | 35% | Datos UPME
Reducción en G y C por aumento competencia minorista | 9% | Porcentaje que concuerda con los rangos EY, Celsia y Carbon Trust y la metodología planteada por la CREG
Percepción de contribución al medio ambiente | 5% | Se asume un valor del 5% de la inversión
Contribución FSSRI | 20%
TRM | 3432.5 | $ COP 31 de diciembre de 2020 Fte: https://totoro.banrep.gov.co/analytics/saw.dll?Go&Action=prompt&Path=%2fshared%2fSeries%20Estad%C3%ADsticas_T%2f1.%20Tasa%20de%20Cambio%20Peso%20Colombiano%2f1.1%20TRM%20-%20Disponible%20desde%20el%2027%20de%20noviembre%20de%201991%2f1.1.2.TCM_Para%20rango%20de%20fechas%20dado&Options=rdf&lang=es
Mejora en competitividad | 3%
Porcentaje de ventas nacionales | 16%
RESULTADOS TÉCNICOS
Ahorros de energía total (PJ) | 2.06 | Simulación propia UPME calculado como el ahorro frente a una linea base de consumo tendencial lineal. | Emisiones evitadas (TonCO2) | 94988.8889 | Calculado con el factor de emision del SIN publicado por la UPME en 2020
Ahorros en energía total (GWh) | 572.2222 | Simulación propia UPME calculado como el ahorro frente a una linea base de consumo tendencial lineal.
RESULTADOS ECONÓMICOS
USUARIO
COSTOS (Millones de COP) |  |  | BENEFICIOS (Millones de COP)
VPN inversión en la medida | 92842.4721 | Se toma un valor de inversión por MWh ahorrado de acuerdo a diferentes estudios realizados por la UPME | VPN ahorrado en la factura de energía por menor consumo | 122564.2414 | VPN del ahorro en energía por menor consumo
VPN del costo de financiamiento | 24426.8544 | Se supone que se financia el 100% de la inversión en la medida | VPN de los costos esperados evitados por mora, reconexión del servicio | 4532.2837 | Se asume que se reduce la probabilidad de desconexión por mora y por ende el pago de la reconexión.
VPN del costo de mantenimiento equipos nuevos | 4642.0727 | Se supone 5% sobre el valor de la inversión en equipos | VPN de las mejoras en calidad de vida y percepción de contribución ambiental | 4642.1236 | Se asume un valor del 5% de la inversión
VPN del costo de disposición final de equipos sustituidos | 928.4145 | Se supone 1% sobre el valor de la inversión en equipos | VPN del valor de salvamento de los equipos antiguos | 928.4145 | Valor de salvamento de aquellos equipos que cuentan con significativa vida útil remanente y que pueden venderse en el mismo mercado colombiano o en otro,
Total costos | 122839.8138 |  | Total beneficios | 132667.0632 |  | 1.08 | 1.08 | 0
SISTEMA
COSTOS (Millones de COP) |  |  | BENEFICIOS (Millones de COP)
VPN de la reducción de ingresos empresas por el ahorro de energía | 58535.1766 | Se asume que las únicas actividades afectadas en el recaudo por la reducción en el consumo son la generación y la comercialización, pues la transmisión y la distribución son ingresos regulados, por lo que las reducciones en consumo se reflejan en ajustes de los cargos | VPN de la reducción de costos en perdidas | 8793.7319 | Se valoran las menores pérdidas con lo que se reconoce en la tarifa por este concepto
|  |  | VPN esperado por las menores costos por compensación de interrupciones (Calidad del servicio) | 3818.5204 | Se asume que la energía ahorrada se relaciona en un 5% con las potenciales compensaciones que corresponderían al 10% del cargo de distribución
|  |  | VPN esperado por efectos en el precio de bolsa | 152080.6531 | Menor precio de bolsa por menor demanda en cualquier periodo
|  |  | VPN en los costos evitados en aumentos de capacidad | 17234.8325 | Ahorro en el pago del cargo por confiabilidad
|  |  | VPN esperado por la mejora en la cartera para las empresas | 1532.053 | Se supone una mejora financiera para la empresa de 1,5% sobre los ahorros de la medida
Total costos | 58535.1766 |  | Total beneficios | 183459.7909 |  | 3.1342 | 3.1342 | 0
SOCIEDAD
COSTOS |  |  | BENEFICIOS
VPN del costo de disposición final | 1204.9323 | Se supone un 1% sobre el valor de la inversión en equipos | VPN de las emisiones evitadas | 897.4949 | Se asume que el factor de emisión del SIN para el cálculo y el valor del impuesto al carbono.
VPN de las pérdidas de ingresos en el mantenimiento de equipos antiguos | 1204.9323 | Se supone un 1% sobre el valor de la inversión de los nuevos equipos | VPN de los ingresos asociados a la recuperación de materiales de equipos | 1135.4909 | Se asume que por cada equipo sustituido se recupera por reciclaje de materiales 2% del valor de un equiipo nuevo
VPN menores contribuciones al FSSRI | 26509.4837 | Porcentaje de contribución sobre tarifa por energía ahorrada (no incluye perdidas) | VPN de las mejoras en competitividad del comercio por menores costos asociados a la energía | 4771.7071 | Se asume que por la reducción en los costos de energía, el sector terciario puede ofrecer servicios a menores precios a sus clientes. Se supone el 5% de la reducción en la factura eléctrica.
|  |  | VPN de los ingresos por venta de nuevos equipos | 19278.9166 | Se supone que en la economía nacional queda un 16% de total de la inversión en nuevas tecnologías, ya que son en su mayoría equipos importados.
Total costos | 28919.3483 |  | Total beneficios | 26083.6095 |  | 0.90194 | 0.90194 | 0
E. Total beneficios y costos cuantificados
Costo total (VPN$) | 210294.3387 |  | Beneficio total (VPN$) | 322931.547
Relación beneficio/costo usuario | 1.08 | Relación beneficio/costo sistema | 3.1342 | Relación beneficio/costo sociedad | 0.90194
Relación beneficio/Costo | 1.5356
Cifras en MM $COP
($ Millones) | VPN |  | 1 | 2 | 3 | 4 | 5 | 6 | 7 | 8 | 9 | 10
Costos | 210294.3387 |  | 6639.8756 | 15791.4953 | 20367.1397 | 31583.7868 | 40735.3037 | 47078 | 58931.282 | 70061.8036 | 80994.7183 | 92399.7738
Usuario
Inversión total medidas fuerza motriz | 92842.4721 |  | 3093.9299 | 7441.3779 | 9614.9795 | 14883.3486 | 19230.7216 | 22103.386 | 27845.7597 | 33050.007 | 38107.1241 | 43515.7722
Costo de financiación | 24426.8544 |  | 814.013 | 1957.8265 | 2529.7011 | 3915.809 | 5059.6028 | 5815.4009 | 7326.2194 | 8695.4569 | 10025.9843 | 11448.9997
Costo de mantenimiento | 4642.0727 |  | 154.6936 | 372.0651 | 480.744 | 744.1598 | 961.5262 | 1105.158 | 1392.2737 | 1652.4812 | 1905.3345 | 2175.764
Costo de disposición final | 928.4145 |  | 30.9387 | 74.413 | 96.1488 | 148.832 | 192.3052 | 221.0316 | 278.4547 | 330.4962 | 381.0669 | 435.1528
Sistema
Reducción de ingresos empresas por el ahorro de energía | 58535.1766 |  | 1783.1572 | 4160.7002 | 5349.4717 | 8321.4004 | 10698.9434 | 12482.1007 | 15454.0294 | 18425.9581 | 21397.8869 | 24369.8156
Sociedad
Costo de disposición final | 1204.9323 |  | 30.9387 | 74.413 | 96.1488 | 148.832 | 192.3052 | 221.0316 | 278.4547 | 330.4962 | 381.0669 | 435.1528
Pérdidas en el mantenimiento de equipos antiguos | 1204.9323 |  | 30.9387 | 74.413 | 96.1488 | 148.832 | 192.3052 | 221.0316 | 278.4547 | 330.4962 | 381.0669 | 435.1528
Menor ingreso de contribuciones usuarios comerciales | 26509.4837 |  | 701.2657 | 1636.2865 | 2103.797 | 3272.573 | 4207.5939 | 4908.8596 | 6077.6357 | 7246.4117 | 8415.1878 | 9583.9639
Beneficios | 322931.547
Usuario
Costo ahorrado en consumo de energía (Reduccíón de demanda) | 122564.2414 |  | 4207.5939 | 9817.7191 | 12622.7817 | 19635.4383 | 25245.5635 | 29453.1574 | 36465.8139 | 43478.4705 | 50491.127 | 57503.7835
Menores costos esperados de reconexión | 4532.2837 |  | 646.5668 | 662.8203 | 751.1694 | 808.2136 | 869.2665 | 891.7141 | 990.2729 | 1278.3757 | 1083.4708 | 1197.8665
Percepción de contribución ambiental | 4642.1236 |  | 154.6965 | 372.0689 | 480.749 | 744.1674 | 961.5361 | 1105.1693 | 1392.288 | 1652.5004 | 1905.3562 | 2175.7886
Valor de salvamento del equipo sustituido | 928.4145 |  | 30.9387 | 74.413 | 96.1488 | 148.832 | 192.3052 | 221.0316 | 278.4547 | 330.4962 | 381.0669 | 435.1528
Sistema
Reducción de costos en perdidas | 8793.7319 |  | 267.8835 | 625.0615 | 803.6504 | 1250.1229 | 1607.3009 | 1875.1844 | 2321.6568 | 2768.1293 | 3214.6018 | 3661.0742
Menores costos por compensación de interrupciones | 3818.5204 |  | 116.3236 | 271.4217 | 348.9708 | 542.8435 | 697.9416 | 814.2652 | 1008.1378 | 1202.0105 | 1395.8832 | 1589.7558
Efectos en el precio de bolsa | 152080.6531 |  | 4632.8333 | 10809.9444 | 13898.5 | 21619.8889 | 27797 | 32429.8333 | 40151.2222 | 47872.6111 | 55594 | 63315.3889
Costos evitados en aumentos de capacidad | 17234.8325 |  | 591.6667 | 1380.5556 | 1775 | 2761.1111 | 3550 | 4141.6667 | 5127.7778 | 6113.8889 | 7100 | 8086.1111
Mejora financiera de la empresas por menor cartera | 1532.053 |  | 52.5949 | 122.7215 | 157.7848 | 245.443 | 315.5695 | 368.1645 | 455.8227 | 543.4809 | 631.1391 | 718.7973
Sociedad
Emisiones evitadas por reducción de consumo | 897.4949 |  | 23.7418 | 55.3975 | 71.2253 | 110.795 | 142.4507 | 166.1925 | 205.7621 | 245.3317 | 284.9014 | 324.471
Recuperación materiales | 1135.4909 |  | 29.1457 | 70.0238 | 90.7716 | 140.0476 | 181.5431 | 206.6134 | 263.2993 | 312.6576 | 358.6403 | 410.1393
Mejoras en competitividad | 4771.7071 |  | 126.2278 | 294.5316 | 378.6835 | 589.0631 | 757.3669 | 883.5947 | 1093.9744 | 1304.3541 | 1514.7338 | 1725.1135
Ventas de nuevos equipos | 19278.9166 |  | 495.0197 | 1190.6082 | 1538.3809 | 2381.3114 | 3076.8838 | 3536.5057 | 4455.2757 | 5287.9397 | 6097.0703 | 6962.4449
VPN Costos | 210294.3387
VPN Beneficios | 322931.547
Relación B/C | 1.5356
Cuadros /Notas de soporte
|  | Año 1 | Año 2 | Año 3 | Año 4 | Año 5 | Año 6 | Año 7 | Año 8 | Año 9 | Año 10
Ahorros energéticos calculado LEAP |  | 2021 | 2022 | 2023 | 2024 | 2025 | 2026 | 2027 | 2028 | 2029 | 2030
Ahorros fuerza motriz |  | 0.03 | 0.07 | 0.09 | 0.14 | 0.18 | 0.21 | 0.26 | 0.31 | 0.36 | 0.41 | 2.06
Total |  | 0.03 | 0.07 | 0.09 | 0.14 | 0.18 | 0.21 | 0.26 | 0.31 | 0.36 | 0.41 | 2.06
|  | 2021 | 2022 | 2023 | 2024 | 2025 | 2026 | 2027 | 2028 | 2029 | 2030
1GWh | 0.0036 | 2021: PJ; 2022: Fte: BECO
Ahorro de energía | GWh-año | 8.3333 | 19.4444 | 25 | 38.8889 | 50 | 58.3333 | 72.2222 | 86.1111 | 100 | 113.8889 | 113.8889
|  | 8.3333 | 19.4444 | 25 | 38.8889 | 50 | 58.3333 | 72.2222 | 86.1111 | 100 | 113.8889 | 113.8889
|  | 8.3333 | 19.4444 | 25 | 38.8889 | 50.005 | 58.3333 | 72.2222 | 86.1111 | 100 | 113.8889 | 113.8889
| Año 0 | Año 1 | Año 2 | Año 3 | Año 4 | Año 5 | Año 6 | Año 7 | Año 8 | Año 9 | Año 10
Inversión total fuerza motriz | Año 1: 2021
Buenas practicas y mantenimiento de equipos |  | 0.057113 | 0.076392 | 0.098942 | 0.15241 | 0.19788 | 0.22523 | 0.28653 | 0.38402 | 0.43438 | 0.49141
Instalación de variadores de frecuencia en equipos de fuerza |  | 1150.8262 | 2773.0497 | 3563.443 | 5546.6925 | 7127.6486 | 8328.9363 | 10292.1876 | 12205.7826 | 14197.3364 | 16172.663
Sustitución de motores con eficientes mayores |  | 1943.0466 | 4668.2518 | 6051.4375 | 9336.5036 | 12102.8751 | 13774.2245 | 17553.2855 | 20843.8404 | 23909.3533 | 27342.6178
Total |  | 3093.9299 | 7441.3779 | 9614.9795 | 14883.3486 | 19230.7216 | 22103.386 | 27845.7597 | 33050.007 | 38107.1241 | 43515.7722
Emisiones |  | 2021 | 2022 | 2023 | 2024 | 2025 | 2026 | 2027 | 2028 | 2029 | 2030
Ahorro en emisiones |  | 1383.3333 | 3227.7778 | 4150 | 6455.5556 | 8300 | 9683.3333 | 11988.8889 | 14294.4444 | 16600 | 18905.5556 | 94988.8889
Emisiones LEAP |  | 1383.3333 | 3227.7778 | 4150 | 6455.5556 | 8300 | 9683.3333 | 11988.8889 | 14294.4444 | 16600 | 18905.5556 | 94988.8889
MEDIDA | Potencial de ahorro % | 2021: % de equipos en potencia a los que aplica; 2022: % ya aplicado; 2023: % equipos faltantes
1. Buenas practicas y mantenimiento de equipos | 3 a 10% | 2021: 70%; 2022: 15%; 2023: 55%
Fuente: Estudio INCOMBUSTION | 7% | 2022: 85%
Información EEI Colombia (Formato Bariloche) | Fuente | 2021: Año; 2022: $; 2023: Unidad
Buenas prácticas en la compra, instalación, operación y mantenimiento de los sistemas de fuerza motriz | EEI - Colombia | 2021: 2019; 2022: 0; 2023: MWh ahorrado
Uniificar sistema de bombeo (Cambios en el funcionamiento del sistema) | EEI - Colombia | 2021: 2019; 2022: 0; 2023: MWh ahorrado
PEVI (Gestión) |  | 2019 | 3251791.908 | 33687206 | Ahorros (kWh/año) | 96.529 | $/MWh-ahorrado
| Año 0 | Año 1 | Año 2 | Año 3 | Año 4 | Año 5 | Año 6 | Año 7 | Año 8 | Año 9 | Año 10
Usuarios que implementan año a año la medida | Año 1: 2021
Usuarios grandes |  | 417.8643 | 451.2398 | 486.3763 | 523.2738 | 562.7709 | 604.029 | 642.0167 | 1230.9512 | 746.923 | 792.5417
Usuarios pequeños |  | 51217.5923 | 55308.4215 | 59615.0984 | 64137.6231 | 68978.7802 | 74035.7851 | 78691.9299 | 150877.5912 | 91550.2899 | 97141.775
Usuarios totales |  | 51635.4566 | 55759.6612 | 60101.4746 | 64660.8969 | 69541.5511 | 74639.8141 | 79333.9466 | 152108.5424 | 92297.2129 | 97934.3167
0
MWh | Año 0 | Año 1 | Año 2 | Año 3 | Año 4 | Año 5 | Año 6 | Año 7 | Año 8 | Año 9 | Año 10
Proporción de ahorros energía de acuerdo al número de usuarios | 0 Año 1: 2021
Energía ahorrada por la medida para el total de usuarios |  | 591.6667 | 791.3889 | 1025 | 1578.8889 | 2050 | 2333.3333 | 2968.3333 | 3978.3333 | 4500 | 5090.8333
Porcentajes de ahorro de la medida (%) |  | 7.1% | 4.07% | 4.1% | 4.06% | 4.1% | 4% | 4.11% | 4.62% | 4.5% | 4.47%
Archivos de supuestos CAIA
| Año 0 | Año 1 | Año 2 | Año 3 | Año 4 | Año 5 | Año 6 | Año 7 | Año 8 | Año 9 | Año 10
Inversión en la medida | Año 1: 2021
Usuarios totales |  | 0.057113 | 0.076392 | 0.098942 | 0.15241 | 0.19788 | 0.22523 | 0.28653 | 0.38402 | 0.43438 | 0.49141
MEDIDA | Año 0: Potencial de ahorro %; Año 1: % de equipos en potencia a los que aplica; Año 3: Instalación de variadores de velocidad o Drivers.
2. Instalación de variadores de frecuencia en equipos de fuerza (escaleras, rampas y bombas de agua) | Año 0: 12.4%; Año 1: 100%
Fuente: Estudio genesis
Para todos
Información EEI Colombia (Formato Bariloche) | Año 0: Fuente; Año 1: Año; Año 2: $; Año 3: Unidad
Instalación de variadores de velocidad o Drivers. | Año 0: EEI - Colombia; Año 1: 2019; Año 2: 320.0983; Año 3: MWh ahorrado
INST. VARIADORES HORNO #5 | Año 0: EEI - Colombia; Año 1: 2018; Año 2: 141703.869; Año 3: MWh ahorrado
INST VARIADOR VELOCIDAD AT90 | Año 0: EEI - Colombia; Año 1: 2019; Año 2: 163352.7796; Año 3: MWh ahorrado
Instalación de variadores de velocidad o Drivers. | Año 0: EEI - Colombia; Año 1: 2019; Año 2: 721.9787; Año 3: MWh ahorrado
|  | Promedio | 152528.3243 | MWh ahorrado
| Año 0 | Año 1 | Año 2 | Año 3 | Año 4 | Año 5 | Año 6 | Año 7 | Año 8 | Año 9 | Año 10
Usuarios que implementan año a año la medida | Promedio Año 1: 2021
Usuarios grandes |  | 835.7286 | 902.4795 | 972.7525 | 1046.5475 | 1125.5418 | 1208.058 | 1284.0333 | 1368.8976 | 1453.7619 | 1543.993
Usuarios pequeños |  | 102435.1846 | 110616.8429 | 119230.1967 | 128275.2462 | 137957.5604 | 148071.5702 | 157383.8598 | 167785.6665 | 178187.4734 | 189247.102
Usuarios totales |  | 103270.9132 | 111519.3224 | 120202.9493 | 129321.7937 | 139083.1022 | 149279.6282 | 158667.8931 | 169154.5641 | 179641.2353 | 190791.095
MWh | Año 0 | Año 1 | Año 2 | Año 3 | Año 4 | Año 5 | Año 6 | Año 7 | Año 8 | Año 9 | Año 10
Proporción de ahorros energía de acuerdo al número de usuarios | Año 1: 2021
Energía ahorrada por la medida para el total de usuarios |  | 7545 | 18180.5556 | 23362.5 | 36365 | 46730 | 54605.8333 | 67477.2222 | 80023.0556 | 93080 | 106030.5556
Porcentajes de ahorro de la medida (%) |  | 90.54% | 93.5% | 93.45% | 93.51% | 93.46% | 93.61% | 93.43% | 92.93% | 93.08% | 93.1%
| Año 0 | Año 1 | Año 2 | Año 3 | Año 4 | Año 5 | Año 6 | Año 7 | Año 8 | Año 9 | Año 10
Inversión en la medida | Año 1: 2021
Usuarios totales |  | 1150.8262 | 2773.0497 | 3563.443 | 5546.6925 | 7127.6486 | 8328.9363 | 10292.1876 | 12205.7826 | 14197.3364 | 16172.663
MEDIDA | Año 0: Potencial de ahorro %; Año 1: % de equipos en potencia a los que aplica; Año 2: % ya aplicado; Año 3: % equipos faltantes
3. Sustitución de motores por eficientes | Año 0: 2 a 7%; Año 1: 40%; Año 2: 3%; Año 3: 37%
Fuente: Estudio INCOMBUSTION | Año 0: 5%; Año 2: 97%; Año 3: 3.7%
Para todos
Información EEI Colombia (Formato Bariloche) | Año 0: Fuente; Año 1: Año; Año 2: $ COP 2020; Año 3: Unidad
Sustitución de motor antiguo por motor de alta eficiencia IE2 | Año 0: EEI - Colombia; Año 1: 2019; Año 2: 2337225.434; Año 3: MWh ahorrado
Sustitución de motor antiguo por motor de alta eficiencia IE2 | Año 0: EEI - Colombia; Año 1: 2019; Año 2: 2032369.942; Año 3: MWh ahorrado
Sustitución de motor antiguo por motor de alta eficiencia IE2 | Año 0: EEI - Colombia; Año 1: 2019; Año 2: 19940624.11; Año 3: MWh ahorrado
Sustitución de motor antiguo por motor de alta eficiencia IE2 | Año 0: EEI - Colombia; Año 1: 2019; Año 2: 34005613.87; Año 3: MWh ahorrado
Sustitución de motores de eficiencia estándar por motores de alta eficiencia. | Año 0: EEI - Colombia; Año 1: 2019; Año 2: 6014542.613; Año 3: MWh ahorrado
Sustitución de motor antiguo por motor de alta eficiencia IE2 | Año 0: EEI - Colombia; Año 1: 2019; Año 2: 6167226.59; Año 3: MWh ahorrado
MOTOR IE-2 | Año 0: EEI - Colombia; Año 1: 2019; Año 2: 6014542.613; Año 3: MWh ahorrado
CAMBIO MOTORES ELEC HORNOS | Año 0: EEI - Colombia; Año 1: 2020; Año 2: 952380.9524; Año 3: MWh ahorrado
SUSTTUCION DE MOTORES POR IE2 | Año 0: EEI - Colombia; Año 1: 2018; Año 2: 2812800; Año 3: MWh ahorrado
|  | 2020 | 705467.37 | MWh ahorrado
Usuarios grandes | Año 2: 34005613.87; Año 3: MWh ahorrado
Usuarios pequeños | Año 2: 9683065.766; Año 3: MWh ahorrado
| Año 0 | Año 1 | Año 2 | Año 3 | Año 4 | Año 5 | Año 6 | Año 7 | Año 8 | Año 9 | Año 10
Usuarios que implementan año a año la medida | Año 1: 2021
Usuarios grandes |  | 334.2914 | 274.0814 | 385.6461 | 415.0467 | 446.4934 | 377.8473 | 505.9319 | 539.6764 | 460.179 | 605.2701
Usuarios pequeños |  | 40974.0738 | 33594.1358 | 47268.6059 | 50872.2359 | 54726.6603 | 46312.7087 | 62012.0365 | 66148.0909 | 56404.1058 | 74187.9064
Usuarios totales |  | 41308.3653 | 33868.2172 | 47654.252 | 51287.2825 | 55173.1537 | 46690.5559 | 62517.9684 | 66687.7673 | 56864.2849 | 74793.1765
1GWh | Año 0: 1000; Año 1: MWh
MWh | Año 0 | Año 1 | Año 2 | Año 3 | Año 4 | Año 5 | Año 6 | Año 7 | Año 8 | Año 9 | Año 10
Proporción de ahorros energía de acuerdo al número de usuarios | MWh Año 1: 2021
Energía ahorrada por la medida para el total de usuarios |  | 196.6667 | 472.5 | 612.5 | 945 | 1225 | 1394.1667 | 1776.6667 | 2109.7222 | 2420 | 2767.5
|  | 2.36% | 2.43% | 2.45% | 2.43% | 2.45% | 2.39% | 2.46% | 2.45% | 2.42% | 2.43%
Inversión en la medida | MWh Año 1: 2021
Usuarios grandes |  | 54.1213 | 130.0288 | 168.5559 | 260.0577 | 337.1118 | 383.6653 | 488.9268 | 580.5814 | 665.9678 | 761.5975
Usuarios pequeños |  | 1888.9253 | 4538.223 | 5882.8817 | 9076.446 | 11765.7633 | 13390.5592 | 17064.3587 | 20263.259 | 23243.3855 | 26581.0204
Usuarios totales |  | 1943.0466 | 4668.2518 | 6051.4375 | 9336.5036 | 12102.8751 | 13774.2245 | 17553.2855 | 20843.8404 | 23909.3533 | 27342.6178
Precio de bolsa | 2020 | 2021 | 2022 | 2023 | 2024 | 2025 | 2026 | 2027 | 2028 | 2029 | 2030
Demanda estimada del SIN Linea Base (GWh-año) | 55307 | 56823 | 59293 | 61001 | 62748 | 64540 | 66438 | 68362 | 70324 | 72296 | 74320

## BC CDirecto EE
DATOS DE ENTRADA
Información de la medida
1. Aislamiento de equipos con resistencia eléctrica de calefacción 2. Mantenimiento y reposición de aislamientos
Variable | Valor | Nota/Fuente
Número de establecimientos de comercio que implementan cambio tecnologico | 725466.2482
Número de establecimientos de comercio que implementan buenas prácticas | 1596025.746
Porcentaje del valor de la inversión en función de los ahorros del consumo energético | 10% | Resultados PEVI, alguna información estudios de caracterización (Bajas o pocas inversiones, con tiempos de recuperación menores a 10 años)
Costo de mantenimiento | 5% | Se asume un costo de mantenimiento de 1% sobre el valor de la inversión en equipos
Costo disposición final | 1% | Se asume que el costo de disposición del equipo es de 1% del valor destinado a equipos lo pagan el usuario y también la sociedad.
Valor del salvamento | 20% | Porcentaje del valor del valor del equipo actual que puede recuperar con la venta
Tarifa de energía eléctrica ($/kWh) | 420.7594 | Valor expresado en COP/kWh. Promedio valor facturado para estrato 4 del mercado residencial de enero a julio 2020. Fuente:http://bi.superservicios.gov.co/o3web/browser/showView.jsp?viewDesktop=true&source=SUI_COMERCIAL_ENERGIA/VISTA_FACTURACION_ENERGIA%23_public
Porcentaje de la tarifa depende del volumen de ventas (%G+%C) | 50.86% | Porcentaje promedio del CU que depende del volumen vendido. Corresponde a la suma del porcentaje promedio de participación del componente de generación (G) y de comercialización (C) del enero a diciembre de 2020.
Porcentaje del cargo de distribución D en el CU | 33.18% | Porcentaje promedio del componente de distribución (D) en el CU del enero a diciembre de 2020.
Porcentaje del cargo de comercialización sobre el CU | 13.28% | Porcentaje promedio del componente de comercialización (C) en el CU del enero a diciembre de 2020.
Porcentaje de perdidas sobre el CU | 7.64% | Porcentaje promedio del componente de pérdidas (Pr) en el CU del enero a diciembre de 2020.
Valor del cargo por confiabilidad | 71 | Promedio del para el CERE en el año 2020. Fuente: XM. Disponible en : http://portalbissrs.xm.com.co/trpr/_layouts/15/WopiFrame.aspx?sourcedoc={0D7DC20B-C094-4C2D-BADD-CE2CC938F0FF}&file=Precios_Mensuales_($kWh)_2020.xlsx&action=default
Promedio del precio de bolsa en los últimos 3 años | 198.55 | Promedio simple del precio de bolsa de enero de 2018 a diciembre de 2020. Fuente XM. Disponible en: http://portalbissrs.xm.com.co/trpr/Paginas/Precios/preprobol.aspx
Razon entre el porcentaje de reducción del precio de bolsa por cada 1% de menos en la demanda | 2.8 | Elasticidad inversa promedio para los últimos 3 años. Este dato fue estimado por la UPME con datos de demanda y precios de bolsa desde 2003 a 2021. Muestra el factor en el que se afecta el precio de bolsa ante reducciones en la demanda de energía.
Tasa de descuento empresas | 11.36% | Tasa para las empresas de distribución de energía eléctrica de acuerdo con la Resolución CREG 007 de 2020. Disponible en http://apolo.creg.gov.co/Publicac.nsf/1c09d18d2d5ffb5b05256eee00709c02/893916a50787dc3305258500006c5f53/$FILE/Creg007-2020.pdf
Tasa de finaciación usuario | 26.31% | Tasa de interes de un crédito de consumo E.A. Entre 7,89% y 26,31%, https://www.superfinanciera.gov.co/jsp/61298
Tasa de descuento usuario | 13.44% | Otros sectores Fuente: https://www.repository.fedesarrollo.org.co/handle/11445/2150
Tasa de descuento social | 9% | Tasa social de descuento calculada por el DNP en 2018. https://colaboracion.dnp.gov.co/CDT/Estudios%20Econmicos/487.pdf
Valor de las emisiones evitadas ($/TonCO2) | 17162.7323 | Ley 1814 de 2016 - Impuesto al carbono
Costos de reconexión por falta de pago | 54920 | Precio promedio Carbon TRUST, reportado tambien por EPM e información ANDESCO. Libertad regulada. RES. CREG 108 de 1997 modificada por CREG 047 de 2004
% del D que hay que pagar por compensaciones | 10% | Se toma el porcentaje del año t=2, de acuerdo con Resolución CREG 015 de 2018. Disponible en: http://apolo.creg.gov.co/Publicac.nsf/1c09d18d2d5ffb5b05256eee00709c02/65f1aaf1d57726a90525822900064dac?OpenDocument
Porcentaje de usuario que evitan incurrir en mora por la medida | 6%
FE TonCO2Eq/GWh | 166 | Factor de emision del SIN para proyectos diferentes a eólicos y solares. Resolución UPME 385 de 2020. https://www1.upme.gov.co/Normatividad/385_2020.pdf
Porcentaje de perdidas no técnicas | 3.5% | Carbon Trust:Una reducción considerable de las pérdidas no técnicas de energía, de un promedio nacional de 4.5% a 1.0%.
Porcentaje mejora financiera menor cartera | 1.5%
Porcentaje de recuperación en costos de materiales | 1.5%
Demanda del SIN para el sector residencial | 35% | Datos UPME
Reducción en G y C por aumento competencia minorista | 9% | Porcentaje que concuerda con los rangos EY, Celsia y Carbon Trust y la metodología planteada por la CREG
Percepción de contribución al medio ambiente | 5% | Se asume un valor del 5% de la inversión
Contribución FSSRI | 20%
TRM | 3432.5 | $ COP 31 de diciembre de 2020 Fte: https://totoro.banrep.gov.co/analytics/saw.dll?Go&Action=prompt&Path=%2fshared%2fSeries%20Estad%C3%ADsticas_T%2f1.%20Tasa%20de%20Cambio%20Peso%20Colombiano%2f1.1%20TRM%20-%20Disponible%20desde%20el%2027%20de%20noviembre%20de%201991%2f1.1.2.TCM_Para%20rango%20de%20fechas%20dado&Options=rdf&lang=es
Mejora en competitividad | 3% | Se asume un valor del 5% de la inversión
Porcentaje de ventas nacionales | 100%
RESULTADOS TÉCNICOS
Ahorros en energía total (PJ) | 0.32 | Simulación propia UPME calculado como el ahorro frente a una linea base de consumo tendencial lineal. | Emisiones evitadas (TonCO2) | 14755.5556 | Calculado con el factor de emision del SIN publicado por la UPME en 2020
Ahorros en energía total (GWh) | 88.8889 | Simulación propia UPME calculado como el ahorro frente a una linea base de consumo tendencial lineal.
RESULTADOS ECONÓMICOS
USUARIO
COSTOS (Millones de COP) |  |  | BENEFICIOS (Millones de COP)
VPN inversión en la medida | 6862.8658 | De acuerdo a cada medida se utilizan opreios de referencia de empresas participantes en EEI Colombia, calculados como costo de inversión en función de la energía ahorrada | VPN ahorrado en la factura de energía por menor consumo | 18477.6703 | VPN del ahorro en energía por menor consumo
VPN del costo de financiamiento | 1805.62 | Se supone que se financia el 100% del costo de la inversión | VPN de los costos esperados evitados por mora, reconexión del servicio | 2614.6398 | Se asume que se reduce la probabilidad de desconexión por mora y por ende el pago de la reconexión
|  |  | VPN de las mejoras en calidad de vida y percepción de contribución ambiental | 343.1433 | Se asume un valor del 5% de la inversión
Total costos | 8668.4858 |  | Total beneficios | 21435.4534 |  | 2.4728 | 2.4728 | 0
SISTEMA
COSTOS (Millones de COP) |  |  | BENEFICIOS (Millones de COP)
VPN de la reducción de ingresos empresas por el ahorro de energía | 8859.3291 | Se asume que las únicas actividades afectadas en el recaudo por la reducción en el consumo son la generación y la comercialización, pues la transmisión y la distribución son ingresos regulados, por lo que las reducciones en consumo se reflejan en ajustes de los cargos | VPN de la reducción de costos en perdidas | 1330.9359 | Se valoran las menores pérdidas con lo que se reconoce en la tarifa por este concepto
|  |  | VPN esperado por las menores costos por compensación de interrupciones (Calidad del servicio) | 577.935 | Se asume que la energía ahorrada se relaciona en un 5% con las potenciales compensaciones que corresponderían al 10% del cargo de distribución
|  |  | VPN esperado por efectos en el precio de bolsa | 23017.485 | Menor precio de bolsa por menor demanda en cualquier periodo
|  |  | VPN en los costos evitados en aumentos de capacidad | 2598.3072 | Ahorro en el pago del cargo por confiabilidad
|  |  | VPN esperado por la mejora en la cartera para las empresas | 230.9709 | Se supone una mejora financiera para la empresa de 1,5% sobre los ahorros de la medida
Total costos | 8859.3291 |  | Total beneficios | 27755.634 |  | 3.1329 | 3.1329 | 0
SOCIEDAD
COSTOS |  |  | BENEFICIOS
VPN menores contribuciones al FSSRI | 4031.614 | Porcentaje de contribución sobre tarifa por energía ahorrada (no incluye perdidas) | VPN de las emisiones evitadas | 136.4928 | Se asume que el factor de emisión del SIN para el cálculo y el valor del impuesto al carbono.
VPN de menores mantenimientos | 34.4282 | Se supone el 1% sobre el valor de la inversión | VPN de las mejoras en competitividad del comercio por menores costos asociados a la energía | 725.6905 | Se asume que por la reducción en los costos de energía, el sector terciario puede ofrecer servicios a menores precios a sus clientes. Se supone el 3% de la reducción en la factura eléctrica.
|  |  | VPN ingresos por ventas de nuevos elementos | 3442.8184 | Dado que esta medida corresponde a elementos y serivios que ofrece la economía local se asume que el 100% del valor de la inversión queda como mayores ingresos locales.
Total costos | 4066.0422 |  | Total beneficios | 4305.0017 |  | 1.0588 | 1.0588 | 0
E. Total beneficios y costos cuantificados
Costo total (VPN$) | 21593.8571 |  | Beneficio total (VPN$) | 50053.2707
Relación beneficio/costo usuario | 2.4728 | Relación beneficio/costo sistema | 3.1329 | Relación beneficio/costo sociedad | 1.0588
Relación beneficio/Costo | 2.3179
Cifras en MM $COP
($ Millones) | VPN |  | 1 | 2 | 3 | 4 | 5 | 6 | 7 | 8 | 9 | 10 | 11 | 12 | 13 | 14 | 15 | 16 | 17 | 18 | 19 | 20 | 21 | 22 | 23 | 24 | 25 | 26 | 27 | 28 | 29 | 30 | 31 | 32 | 33 | 34 | 35 | 36 | 37 | 38 | 39 | 40 | 41 | 42 | 43 | 44 | 45
Costos | 21593.8571 |  | 1: 1488.1109; 2: 1488.1109; 3: 1488.1109; 4: 1488.1109; 5: 2976.2218; 6: 4464.3328; 7: 5952.4437; 8: 8928.6655; 9: 8928.6655; 10: 10416.7764
Usuario
Inversión total medidas calor directo | 6862.8658 |  | 520.9198 | 520.9198 | 520.9198 | 520.9198 | 1041.8396 | 1562.7594 | 2083.6792 | 3125.5188 | 3125.5188 | 3646.4385 |  | 0 | 0 | 0 | 0 | 0 | 0 | 0 | 0 | 0 | 0 | 0 | 0 | 0 | 0 | 0 | 0 | 0 | 0 | 0 | 0 | 0 | 0 | 0 | 0 | 0 | 0 | 0 | 0 | 0 | 0 | 0 | 0 | 0 | 0
Costo de financiación | 1805.62 |  | 1: 137.054; 2: 137.054; 3: 137.054; 4: 137.054; 5: 274.108; 6: 411.162; 7: 548.216; 8: 822.324; 9: 822.324; 10: 959.378
Sistema
Reducción de ingresos empresas por el ahorro de energía | 8859.3291 |  | 1: 594.3857; 2: 594.3857; 3: 594.3857; 4: 594.3857; 5: 1188.7715; 6: 1783.1572; 7: 2377.543; 8: 3566.3145; 9: 3566.3145; 10: 4160.7002
Sociedad
Menor ingreso de contribuciones usuarios comerciales | 4031.614 |  | 1: 233.7552; 2: 233.7552; 3: 233.7552; 4: 233.7552; 5: 467.5104; 6: 701.2657; 7: 935.0209; 8: 1402.5313; 9: 1402.5313; 10: 1636.2865
Menores ingresos por mantenimiento | 34.4282 |  | 1: 1.9962; 2: 1.9962; 3: 1.9962; 4: 1.9962; 5: 3.9923; 6: 5.9885; 7: 7.9847; 8: 11.977; 9: 11.977; 10: 13.9732
Beneficios | 50053.2707 |  | 45: #REF!
Usuario
Costo ahorrado en consumo de energía (Reduccíón de demanda) | 18477.6703 |  | 1: 1402.5313; 2: 1402.5313; 3: 1402.5313; 4: 1402.5313; 5: 2805.0626; 6: 4207.5939; 7: 5610.1252; 8: 8415.1878; 9: 8415.1878; 10: 9817.7191
Menores costos esperados de reconexión | 2614.6398 |  | 1: 374.3281; 2: 404.2263; 3: 435.702; 4: 468.7553; 5: 504.1373; 6: 541.0969; 7: 575.1267; 8: 613.1379; 9: 651.1492; 10: 691.5643
Percepción de contribución ambiental | 343.1433 |  | 1: 26.046; 2: 26.046; 3: 26.046; 4: 26.046; 5: 52.092; 6: 78.138; 7: 104.184; 8: 156.2759; 9: 156.2759; 10: 182.3219
Sistema
Reducción de costos en perdidas | 1330.9359 |  | 1: 89.2945; 2: 89.2945; 3: 89.2945; 4: 89.2945; 5: 178.589; 6: 267.8835; 7: 357.178; 8: 535.767; 9: 535.767; 10: 625.0615
Menores costos por compensación de interrupciones | 577.935 |  | 1: 38.7745; 2: 38.7745; 3: 38.7745; 4: 38.7745; 5: 77.5491; 6: 116.3236; 7: 155.0981; 8: 232.6472; 9: 232.6472; 10: 271.4217
Efectos en el precio de bolsa | 23017.485 |  | 1: 1544.2778; 2: 1544.2778; 3: 1544.2778; 4: 1544.2778; 5: 3088.5556; 6: 4632.8333; 7: 6177.1111; 8: 9265.6667; 9: 9265.6667; 10: 10809.9444
Costos evitados en aumentos de capacidad | 2598.3072 |  | 1: 197.2222; 2: 197.2222; 3: 197.2222; 4: 197.2222; 5: 394.4444; 6: 591.6667; 7: 788.8889; 8: 1183.3333; 9: 1183.3333; 10: 1380.5556
Mejora financiera de la empresas por menor cartera | 230.9709 |  | 1: 17.5316; 2: 17.5316; 3: 17.5316; 4: 17.5316; 5: 35.0633; 6: 52.5949; 7: 70.1266; 8: 105.1898; 9: 105.1898; 10: 122.7215
Sociedad
Emisiones evitadas por reducción de consumo | 136.4928 |  | 1: 7.9139; 2: 7.9139; 3: 7.9139; 4: 7.9139; 5: 15.8279; 6: 23.7418; 7: 31.6557; 8: 47.4836; 9: 47.4836; 10: 55.3975
Mejoras en competitidad | 725.6905 |  | 1: 42.0759; 2: 42.0759; 3: 42.0759; 4: 42.0759; 5: 84.1519; 6: 126.2278; 7: 168.3038; 8: 252.4556; 9: 252.4556; 10: 294.5316
Ingresos por ventas de nuevos elementos | 3442.8184 |  | 1: 199.6165; 2: 199.6165; 3: 199.6165; 4: 199.6165; 5: 399.233; 6: 598.8496; 7: 798.4661; 8: 1197.6991; 9: 1197.6991; 10: 1397.3156
VPN Costos | 21593.8571
VPN Beneficios | 50053.2707
Relación B/C | 2.3179
Cuadros /Notas de soporte | bar: 1 to 9
|  | Año 1 | Año 2 | Año 3 | Año 4 | Año 5 | Año 6 | Año 7 | Año 8 | Año 9 | Año 10
Ahorros energéticos calculado LEAP |  | 2021 | 2022 | 2023 | 2024 | 2025 | 2026 | 2027 | 2028 | 2029 | 2030
Ahorros fuerza motriz |  | 0.01 | 0.01 | 0.01 | 0.01 | 0.02 | 0.03 | 0.04 | 0.06 | 0.06 | 0.07 | 0.32
Total |  | 0.01 | 0.01 | 0.01 | 0.01 | 0.02 | 0.03 | 0.04 | 0.06 | 0.06 | 0.07 | 0.32
|  | 2021 | 2022 | 2023 | 2024 | 2025 | 2026 | 2027 | 2028 | 2029 | 2030
1GWh | 0.0036 | 2021: PJ; 2022: Fte: BECO
Ahorro de energía | GWh-año | 2.7778 | 2.7778 | 2.7778 | 2.7778 | 5.5556 | 8.3333 | 11.1111 | 16.6667 | 16.6667 | 19.4444 | 19.4444
|  | 2.7778 | 2.7778 | 2.7778 | 2.7778 | 5.5556 | 8.3333 | 11.1111 | 16.6667 | 16.6667 | 19.4444 | 19.4444
|  | 2.7778 | 2.7778 | 2.7778 | 2.7778 | 5.5556 | 8.3333 | 11.1111 | 16.6667 | 16.6667 | 19.4444 | 19.4444
| Año 0 | Año 1 | Año 2 | Año 3 | Año 4 | Año 5 | Año 6 | Año 7 | Año 8 | Año 9 | Año 10
Inversión total calor directo EE | Año 1: 2021
1. Aislamiento de equipos con resistencia eléctrica de calefacción |  | 199.6165 | 199.6165 | 199.6165 | 199.6165 | 399.233 | 598.8496 | 798.4661 | 1197.6991 | 1197.6991 | 1397.3156
2. Mantenimiento y reposición de aislamientos |  | 321.3033 | 321.3033 | 321.3033 | 321.3033 | 642.6065 | 963.9098 | 1285.2131 | 1927.8196 | 1927.8196 | 2249.1229
Total |  | 520.9198 | 520.9198 | 520.9198 | 520.9198 | 1041.8396 | 1562.7594 | 2083.6792 | 3125.5188 | 3125.5188 | 3646.4385
Emisiones |  | 2021 | 2022 | 2023 | 2024 | 2025 | 2026 | 2027 | 2028 | 2029 | 2030
Ahorro en emisiones |  | 461.1111 | 461.1111 | 461.1111 | 461.1111 | 922.2222 | 1383.3333 | 1844.4444 | 2766.6667 | 2766.6667 | 3227.7778 | 14755.5556
Emisiones LEAP |  | 461.1111 | 461.1111 | 461.1111 | 461.1111 | 922.2222 | 1383.3333 | 1844.4444 | 2766.6667 | 2766.6667 | 3227.7778 | 14755.5556
MEDIDA | Potencial de ahorro % | 2021: % de equipos en potencia a los que aplica; 2022: % ya aplicado; 2023: % equipos faltantes
1. Aislamiento de equipos con resistencia eléctrica de calefacción | 7% | 2021: 60%; 2022: 10%; 2023: 50%
Fuente: Estudio INCOMBUSTION |  | 2022: 90%
Información EEI Colombia (Formato Bariloche) | Fuente | 2021: Año; 2022: 2020; 2023: Unidad
aislamiento de tuberia | EEI - Colombia | 2021: 2018; 2022: 134412.3202; 2023: MWh ahorrado
| Año 0 | Año 1 | Año 2 | Año 3 | Año 4 | Año 5 | Año 6 | Año 7 | Año 8 | Año 9 | Año 10
Usuarios que implementan año a año la medida | 2018 Año 1: 2021
Usuarios grandes |  | 417.8643 | 451.2398 | 486.3763 | 523.2738 | 562.7709 | 604.029 | 642.0167 | 684.4488 | 726.8809 | 771.9965
Usuarios pequeños |  | 51217.5923 | 55308.4215 | 59615.0984 | 64137.6231 | 68978.7802 | 74035.7851 | 78691.9299 | 83892.8332 | 89093.7367 | 94623.551
Usuarios totales |  | 51635.4566 | 55759.6612 | 60101.4746 | 64660.8969 | 69541.5511 | 74639.8141 | 79333.9466 | 84577.282 | 89820.6176 | 95395.5475
1GWh | EEI - Colombia Año 0: 1000; 2018 Año 1: MWh
MWh | Año 0 | Año 1 | Año 2 | Año 3 | Año 4 | Año 5 | Año 6 | Año 7 | Año 8 | Año 9 | Año 10
Proporción de ahorros energía de acuerdo al número de usuarios | MWh Año 1: 2021
Usuarios grandes |  | 12.1164 | 12.1164 | 12.1164 | 12.1164 | 24.2328 | 36.3492 | 48.4656 | 72.6984 | 72.6984 | 84.8148
Usuarios pequeños |  | 1485.1058 | 1485.1058 | 1485.1058 | 1485.1058 | 2970.2117 | 4455.3175 | 5940.4233 | 8910.6349 | 8910.6349 | 10395.7408
Usuarios totales |  | 1497.2222 | 1497.2222 | 1497.2222 | 1497.2222 | 2994.4444 | 4491.6667 | 5988.8889 | 8983.3333 | 8983.3333 | 10480.5556
Porcentajes de ahorro de la medida (%) |  | 53.9% | 53.9% | 53.9% | 53.9% | 53.9% | 53.9% | 53.9% | 53.9% | 53.9% | 53.9%
| Año 0 | Año 1 | Año 2 | Año 3 | Año 4 | Año 5 | Año 6 | Año 7 | Año 8 | Año 9 | Año 10
Inversión en la medida | Año 1: 2021
Usuarios grandes |  | 1.6286 | 1.6286 | 1.6286 | 1.6286 | 3.2572 | 4.8858 | 6.5144 | 9.7716 | 9.7716 | 11.4002
Usuarios pequeños |  | 199.6165 | 199.6165 | 199.6165 | 199.6165 | 399.233 | 598.8496 | 798.4661 | 1197.6991 | 1197.6991 | 1397.3156
Usuarios totales |  | 199.6165 | 199.6165 | 199.6165 | 199.6165 | 399.233 | 598.8496 | 798.4661 | 1197.6991 | 1197.6991 | 1397.3156
MEDIDA | Año 0: Potencial de ahorro %; Año 1: % de equipos en potencia a los que aplica; Año 2: % ya aplicado; Año 3: % equipos faltantes
2. Mantenimiento y reposición de aislamientos | Año 0: 5%; Año 1: 70%; Año 2: 10%; Año 3: 60%
Fuente: Estudio INCOMBUSTION | Año 2: 90%
Para todos
| Año 0 | Año 1 | Año 2 | Año 3 | Año 4 | Año 5 | Año 6 | Año 7 | Año 8 | Año 9 | Año 10
Usuarios que implementan año a año la medida | Año 1: 2021
Usuarios grandes |  | 501.4372 | 541.4877 | 583.6515 | 627.9285 | 675.3251 | 724.8348 | 770.42 | 821.3386 | 872.2571 | 926.3958
Usuarios pequeños |  | 61461.1107 | 66370.1057 | 71538.1181 | 76965.1477 | 82774.5362 | 88842.9421 | 94430.3159 | 100671.3999 | 106912.484 | 113548.2612
Usuarios totales |  | 61962.5479 | 66911.5935 | 72121.7696 | 77593.0762 | 83449.8613 | 89567.7769 | 95200.7359 | 101492.7385 | 107784.7412 | 114474.657
Información EEI Colombia (Formato Bariloche) | Año 0: Empresa; Año 1: Año; Año 2: $; Año 3: Unidad
MWh | Año 0 | Año 1 | Año 2 | Año 3 | Año 4 | Año 5 | Año 6 | Año 7 | Año 8 | Año 9 | Año 10
Proporción de ahorros energía de acuerdo al número de usuarios | Año Año 1: 2021
Usuarios grandes |  | 10.363 | 10.363 | 10.363 | 10.363 | 20.726 | 31.089 | 41.452 | 62.178 | 62.178 | 72.541
Usuarios pequeños |  | 1270.1926 | 1270.1926 | 1270.1926 | 1270.1926 | 2540.3851 | 3810.5777 | 5080.7702 | 7621.1553 | 7621.1553 | 8891.3479
Usuarios totales |  | 1280.5556 | 1280.5556 | 1280.5556 | 1280.5556 | 2561.1111 | 3841.6667 | 5122.2222 | 7683.3333 | 7683.3333 | 8963.8889
Porcentajes de ahorro de la medida (%) |  | 46.1% | 46.1% | 46.1% | 46.1% | 46.1% | 46.1% | 46.1% | 46.1% | 46.1% | 46.1%
Ahorro por MWh | Empresa Año 0: 250909.2798; Año Año 1: Fuente: PEVI
| Año 0 | Año 1 | Año 2 | Año 3 | Año 4 | Año 5 | Año 6 | Año 7 | Año 8 | Año 9 | Año 10
Inversión en la medida | Fuente: PEVI Año 1: 2021
Usuarios grandes |  | 2.6002 | 2.6002 | 2.6002 | 2.6002 | 5.2003 | 7.8005 | 10.4007 | 15.601 | 15.601 | 18.2012
Usuario pequeños |  | 318.7031 | 318.7031 | 318.7031 | 318.7031 | 637.4062 | 956.1093 | 1274.8124 | 1912.2186 | 1912.2186 | 2230.9217
Usuarios totales |  | 321.3033 | 321.3033 | 321.3033 | 321.3033 | 642.6065 | 963.9098 | 1285.2131 | 1927.8196 | 1927.8196 | 2249.1229
Precio de bolsa | 2020 | 2021 | 2022 | 2023 | 2024 | 2025 | 2026 | 2027 | 2028 | 2029 | 2030
Demanda estimada del SIN Linea Base (GWh-año) | 55307 | 56823 | 59293 | 61001 | 62748 | 64540 | 66438 | 68362 | 70324 | 72296 | 74320

## BC lIuminación
DATOS DE ENTRADA
Información de la medida
1,322,543 establecimientos de comercio y 46,616 establecimientos oficiales realizan cambio de luminarias incandescentes, halogenas, fluorescentes y vapor de sodio, haluo metalico, LFC y vapor mercurio pasan a LED
Variable | Valor | Nota/Fuente
Número de establecimientos de comercio que implementan cambio tecnologico | 1322542.587
Número de establecimientos oficiales que implementan cambio tecnologico | 46616.2975
Costo de mantenimiento | 5% | Se asume un costo de mantenimiento de 1% sobre el valor de la inversión
Costo disposición final | 1% | Se asume que el costo de disposición es de 1% del valor destinado a las luminarias, lo pagan el usuario y también la sociedad.
Valor del salvamento | 20% | Porcentaje del valor del valor del equipo actual que puede recuperar con la venta
Tarifa de energía eléctrica ($/kWh) | 420.7594 | Valor expresado en COP/kWh. Promedio valor facturado para estrato comercial y oficial enero a diciembrede 2020. Fuente: http://bi.superservicios.gov.co/o3web/browser/showView.jsp?viewDesktop=true&source=SUI_COMERCIAL_ENERGIA/VISTA_FACTURACION_ENERGIA%23_publicviewDesktop=true&source=SUI_COMERCIAL_ENERGIA/VISTA_FACTURACION_ENERGIA%23_public
Porcentaje de la tarifa depende del volumen de ventas (%G+%C) | 50.86% | Porcentaje promedio del CU que depende del volumen vendido. Corresponde a la suma del porcentaje promedio de participación del componente de generación (G) y de comercialización (C) del enero a diciembre de 2020.
Porcentaje del cargo de distribución D en el CU | 33.18% | Porcentaje promedio del componente de distribución (D) en el CU del enero a diciembre de 2020.
Porcentaje del cargo de comercialización sobre el CU | 13.28% | Porcentaje promedio del componente de comercialización (C) en el CU del enero a diciembre de 2020.
Porcentaje de perdidas sobre el CU | 7.64% | Porcentaje promedio del componente de pérdidas (Pr) en el CU del enero a diciembre de 2020.
Valor del cargo por confiabilidad | 71 | Promedio del para el CERE en el año 2020. Fuente: XM. Disponible en : http://portalbissrs.xm.com.co/trpr/_layouts/15/WopiFrame.aspx?sourcedoc={0D7DC20B-C094-4C2D-BADD-CE2CC938F0FF}&file=Precios_Mensuales_($kWh)_2020.xlsx&action=default
Promedio del precio de bolsa en los últimos 3 años | 198.55 | Promedio simple del precio de bolsa de enero de 2018 a diciembre de 2020. Fuente XM. Disponible en: http://portalbissrs.xm.com.co/trpr/Paginas/Precios/preprobol.aspx
Razon entre el porcentaje de reducción del precio de bolsa por cada 1% de menos en la demanda | 2.8 | Elasticidad inversa promedio para los últimos 3 años. Este dato fue estimado por la UPME con datos de demanda y precios de bolsa desde 2003 a 2021. Muestra el factor en el que se afecta el precio de bolsa ante reducciones en la demanda de energía.
Tasa de descuento empresas | 11.36% | Tasa para las empresas de distribución de energía eléctrica de acuerdo con la Resolución CREG 007 de 2020. Disponible en http://apolo.creg.gov.co/Publicac.nsf/1c09d18d2d5ffb5b05256eee00709c02/893916a50787dc3305258500006c5f53/$FILE/Creg007-2020.pdf
Tasa de finaciación usuario | 26.31% | Tasa de interes de un crédito de consumo E.A. Entre 7,89% y 26,31%, https://www.superfinanciera.gov.co/jsp/61298
Tasa de descuento usuario | 13.44% | Otros sectores Fuente: https://www.repository.fedesarrollo.org.co/handle/11445/2150
Tasa de descuento social | 9% | Tasa social de descuento calculada por el DNP en 2018. https://colaboracion.dnp.gov.co/CDT/Estudios%20Econmicos/487.pdf
Valor de las emisiones evitadas ($/TonCO2) | 17162.7323 | Ley 1814 de 2016 - Impuesto al carbono
Costos de reconexión por falta de pago | 54920 | Precio promedio Carbon TRUST, reportado tambien por EPM e información ANDESCO. Libertad regulada. RES. CREG 108 de 1997 modificada por CREG 047 de 2004
% del D que hay que pagar por compensaciones | 10% | Se toma el porcentaje del año t=2, de acuerdo con Resolución CREG 015 de 2018. Disponible en: http://apolo.creg.gov.co/Publicac.nsf/1c09d18d2d5ffb5b05256eee00709c02/65f1aaf1d57726a90525822900064dac?OpenDocument
Porcentaje de usuario que evitan incurrir en mora por la medida | 6%
FE TonCO2Eq/GWh | 166 | Factor de emision del SIN para proyectos diferentes a eólicos y solares. Resolución UPME 385 de 2020. https://www1.upme.gov.co/Normatividad/385_2020.pdf
Porcentaje de perdidas no técnicas | 3.5% | Carbon Trust:Una reducción considerable de las pérdidas no técnicas de energía, de un promedio nacional de 4.5% a 1.0%.
Porcentaje mejora financiera menor cartera | 1.5%
Porcentaje de recuperación en costos de materiales | 1.5%
Demanda del SIN para el sector residencial | 35% | Datos UPME
Reducción en G y C por aumento competencia minorista | 9% | Porcentaje que concuerda con los rangos EY, Celsia y Carbon Trust y la metodología planteada por la CREG
Percepción de contribución al medio ambiente | 5% | Se asume un valor del 5% de la inversión
Contribución FSSRI | 20%
TRM | 3432.5 | $ COP 31 de diciembre de 2020 Fte: https://totoro.banrep.gov.co/analytics/saw.dll?Go&Action=prompt&Path=%2fshared%2fSeries%20Estad%C3%ADsticas_T%2f1.%20Tasa%20de%20Cambio%20Peso%20Colombiano%2f1.1%20TRM%20-%20Disponible%20desde%20el%2027%20de%20noviembre%20de%201991%2f1.1.2.TCM_Para%20rango%20de%20fechas%20dado&Options=rdf&lang=es
Mejora en competitividad | 3%
Porcentaje de ventas nacionales | 100%
RESULTADOS TÉCNICOS
Ahorros en energía total para el sector residencial PJ | 49.34 | Simulación propia UPME calculado como el ahorro frente a una linea base de consumo tendencial lineal. | Emisiones evitadas (TonCO2) | 2275122.222 | Calculado con el factor de emision del SIN publicado por la UPME en 2020
RESULTADOS ECONÓMICOS
USUARIO
COSTOS (Millones de COP) |  |  | BENEFICIOS (Millones de COP)
VPN inversión en la medida | 71766671.98 | Se toman los precios de mercado de las luminarias anallizadas. Se supone el reemplazo de fluorescentes cada 3 años, halogenas cada año. | VPN ahorrado en la factura de energía por menor consumo | 5388515.074 | VPN del ahorro en energía por menor consumo
VPN del costo de financiamiento | 18881811.4 | Se supone que se financia el 100% de la inversión en la medida | VPN de los costos esperados evitados por mora, reconexión del servicio | 2448.8028 | Se asume que se reduce la probabilidad de desconexión por mora y por ende el pago de la reconexión, en los establecimientos que implementan la medida
VPN del costo de disposición final de equipos sustituidos | 717666.7198 | Se supone 1% sobre el valor de la inversión en las luminarias | VPN de las mejoras en calidad de vida y percepción de contribución ambiental | 3588333.599 | Se asume un valor del 5% de la inversión
Total costos | 91366150.1 |  | Total beneficios | 8979297.476 |  |  |  | 0
SISTEMA
COSTOS (Millones de COP) |  |  | BENEFICIOS (Millones de COP)
VPN de la reducción de ingresos empresas por el ahorro de energía | 1425832.779 |  | VPN de la reducción de costos en perdidas | 214202.6724 | Se valoran las menores pérdidas con lo que se reconoce en la tarifa por este concepto
|  |  | VPN esperado por las menores costos por compensación de interrupciones (Calidad del servicio) | 93013.6698 | Se asume que la energía ahorrada se relaciona en un 5% con las potenciales compensaciones que corresponderían al 10% del cargo de distribución
|  |  | VPN esperado por efectos en el precio de bolsa | 3704466.149 | Menor precio de bolsa por menor demanda en cualquier periodo
|  |  | VPN en los costos evitados en aumentos de capacidad | 420863.1161 | Ahorro en el pago del cargo por confiabilidad
|  |  | VPN esperado por la mejora en la cartera para las empresas | 37411.7131 | Se supone una mejora financiera para la empresa de 1,5% sobre los ahorros de la medida
Total costos | 1425832.779 |  | Total beneficios | 4469957.32 |  | 3.135 | 3.135 | 0
SOCIEDAD
COSTOS |  |  | BENEFICIOS
VPN del costo de disposición final | 937722.3499 | Se supone un 1% sobre el valor de la inversión de los nuevos medidores | VPN de las emisiones evitadas | 21794.6485 | Se asume que el factor de emisión del SIN para el cálculo y el valor del impuesto al carbono.
VPN de las pérdidas de ingresos en la comercialización de luminarias antiguos | 49018080.6 | Se totaliza el valor de la inversión que no se realiza por el cambio a lLED | VPN de las mejoras en competitividad del comercio por menores costos asociados a la energía | 208631.1353 | Se asume que por la reducción en los costos de energía, el sector terciario puede ofrecer servicios a menores precios a sus clientes. Se supone el 3% de la reducción en la factura eléctrica.
VPN menores contribuciones al FSSRI | 622601.1516 | Porcentaje de contribución sobre tarifa por energía ahorrada (no incluye perdidas) | VPN de los ingresos a los comercializadores de luminarias LED | 164548522.1 | Se totaliza el valor de la inversión por el cambio a LED
Total costos | 50578404.1 |  | Total beneficios | 164778947.9 |  | 3.2579 | 3.2579 | 0
E. Total beneficios y costos cuantificados
Costo total (VPN$) | 143370387 |  | Beneficio total (VPN$) | 178228202.7
Relación beneficio/costo usuario | 0.098278 | Relación beneficio/costo sistema | 3.135 | Relación beneficio/costo sociedad | 3.2579
Relación beneficio/Costo | 1.2431
Cifras en MM $COP
($ Millones) | VPN |  | 1 | 2 | 3 | 4 | 5 | 6 | 7 | 8 | 9 | 10
Costos | 143370387 |  | 46476.3036 | 3042751.987 | 4273829.002 | 59828634.32 | 4395597.047 | 67626877.52 | 6320106.743 | 78436537.75 | 15082661.51 | 71877465.09
Usuario
Inversión total | 71766671.98 |  | 1479.5366 | 2088417.804 | 2884836.3 | 24489608.1 | 2876711.043 | 52138609.5 | -19250008.35 | 59276859.7 | 10985045.44 | 35988051.7
Costo de financiación | 18881811.4 |  | 389.2661 | 549462.7243 | 759000.4304 | 6443215.891 | 756862.6754 | 13717668.16 | -5064677.197 | 15595741.79 | 2890165.454 | 9468456.401
Costo de disposición final | 717666.7198 |  | 14.7954 | 20884.178 | 28848.363 | 244896.081 | 28767.1104 | 521386.095 | -192500.0835 | 592768.597 | 109850.4544 | 359880.517
Sistema
Reducción de ingresos empresas por el ahorro de energía | 1425832.779 |  | 32096.8303 | 58844.1889 | 190797.8245 | 266879.2 | 282927.6152 | 299570.4161 | 337611.1038 | 470753.511 | 487990.6976 | 505227.8842
Sociedad
Costo de disposición final | 937722.3499 |  | 14.7954 | 20884.178 | 28848.363 | 244896.081 | 28767.1104 | 521386.095 | -192500.0835 | 592768.597 | 109850.4544 | 359880.517
Pérdidas en la comercialización de bombillos ineficientes | 49018080.6 |  | 251.5212 | 282219.6732 | 308682.9995 | 28037958.72 | 314331.978 | 314269.0977 | 30551536.17 | 1729781.906 | 314331.978 | 25003832.21
Menor ingreso de contribuciones usuarios comerciales | 622601.1516 |  | 12229.5586 | 22039.2403 | 72814.7217 | 101180.2522 | 107229.5146 | 113988.1583 | 130645.183 | 177863.6459 | 185427.0362 | 192135.8593
Beneficios | 178228202.7
Usuario
Costo ahorrado en consumo de energía (Reduccíón de demanda) | 5388515.074 |  | 136491.2605 | 247944.2744 | 812065.4543 | 1131861.977 | 1199714.505 | 1272992.098 | 1447735.915 | 1992852.537 | 2072127.385 | 2146274.83
Menores costos esperados de reconexión | 2448.8028 |  | 56.3922 | 243.2617 | 277.825 | 2253.3636 | 157.3229 | 162.3472 | 492.4361 | 526.7401 | 168.9329 | 173.0306
Percepción de contribución ambiental | 3588333.599 |  | 73.9768 | 104420.8902 | 144241.815 | 1224480.405 | 143835.5521 | 2606930.475 | -962500.4175 | 2963842.985 | 549252.2718 | 1799402.585
Sistema
Reducción de costos en perdidas | 214202.6724 |  | 4821.9026 | 8840.1548 | 28663.5323 | 40093.2274 | 42504.1787 | 45004.4245 | 50719.2721 | 70721.2385 | 73310.7788 | 75900.3191
Menores costos por compensación de interrupciones | 93013.6698 |  | 2093.8248 | 3838.6787 | 12446.6249 | 17409.7651 | 18456.6775 | 19542.3644 | 22023.9345 | 30709.4298 | 31833.8912 | 32958.3527
Efectos en el precio de bolsa | 3704466.149 |  | 83391 | 152883.5 | 495713.1667 | 693380.7222 | 735076.2222 | 778316 | 877149.7778 | 1223068 | 1267852.056 | 1312636.111
Costos evitados en aumentos de capacidad | 420863.1161 |  | 10650 | 19525 | 63308.3333 | 88552.7778 | 93877.7778 | 99400 | 112022.2222 | 156200 | 161919.4444 | 167638.8889
Mejora financiera de la empresas por menor cartera | 37411.7131 |  | 946.7086 | 1735.6325 | 5627.6569 | 7871.7069 | 8345.0613 | 8835.9472 | 9957.9723 | 13885.0599 | 14393.4775 | 14901.8951
Sociedad
Emisiones evitadas por reducción de consumo | 21794.6485 |  | 427.352 | 783.4787 | 2540.3704 | 3553.353 | 3767.029 | 3988.619 | 4495.1103 | 6267.8298 | 6497.3337 | 6726.8376
Mejoras en competitividad | 208631.1353 |  | 4094.7378 | 7438.3282 | 24361.9636 | 33955.8593 | 35991.4351 | 38189.7629 | 43432.0775 | 59785.5761 | 62163.8216 | 64388.2449
Aumento en ventas de luminarias LED | 164548522.1 |  | 1351730.749 | 5735854.285 | 6669768.503 | 56121941 | 6937292.163 | 56334127.71 | 15165901.94 | 64972265.7 | 15332501.49 | 65126257.96
VPN Costos | 143370387
VPN Beneficios | 178228202.7
Relación B/C | 1.2431
Cuadros /Notas de soporte
|  | Año 1 | Año 2 | Año 3 | Año 4 | Año 5 | Año 6 | Año 7 | Año 8 | Año 9 | Año 10
Ahorros energéticos calculado LEAP |  | 2021 | 2022 | 2023 | 2024 | 2025 | 2026 | 2027 | 2028 | 2029 | 2030
Comercial |  | 0.54 | 0.99 | 3.21 | 4.49 | 4.76 | 5.04 | 5.68 | 7.92 | 8.21 | 8.5 | 49.34
Total |  | 0.54 | 0.99 | 3.21 | 4.49 | 4.76 | 5.04 | 5.68 | 7.92 | 8.21 | 8.5 | 49.34
|  | 2021 | 2022 | 2023 | 2024 | 2025 | 2026 | 2027 | 2028 | 2029 | 2030
1GWh | 0.0036 | 2021: PJ; 2022: Fte: BECO
Ahorro de energía | GWh-año | 150 | 275 | 891.6667 | 1247.2222 | 1322.2222 | 1400 | 1577.7778 | 2200 | 2280.5556 | 2361.1111 | 13705.5556
Ahorro de energía comerciales |  | 145.3272 | 261.8984 | 865.2774 | 1202.3529 | 1274.2379 | 1354.5528 | 1552.4928 | 2113.6028 | 2203.4807 | 2283.2035 | 13256.4263
Ahorro de energía oficiales |  | 4.6728 | 13.1016 | 26.3892 | 44.8694 | 47.9843 | 45.4472 | 25.285 | 86.3972 | 77.0749 | 77.9077 | 449.1293
13705.5556
Emisiones |  | 2021 | 2022 | 2023 | 2024 | 2025 | 2026 | 2027 | 2028 | 2029 | 2030
Ahorro en emisiones |  | 24900 | 45650 | 148016.6667 | 207038.8889 | 219488.8889 | 232400 | 261911.1111 | 365200 | 378572.2222 | 391944.4444 | 2275122.222
Emisiones LEAP |  | 24900 | 45650 | 148016.6667 | 207038.8889 | 219488.8889 | 232400 | 261911.1111 | 365200 | 378572.2222 | 391944.4444 | 2275122.222
Precio de bolsa | 2020 | 2021 | 2022 | 2023 | 2024 | 2025 | 2026 | 2027 | 2028 | 2029 | 2030
Demanda estimada del SIN Linea Base (GWh-año) | 55307 | 56823 | 59293 | 61001 | 62748 | 64540 | 66438 | 68362 | 70324 | 72296 | 74320
Precios
Fluorescente T12 | 18500 | 2021: https://articulo.mercadolibre.com.co/MCO-577398108-tubo-39w-f48-t12-d-luz-blanca-t12-lampara-2x48-_JM?matt_tool=88200327&matt_word=&matt_source=google&matt_campaign_id=11584009880&matt_ad_group_id=115856425187&matt_match_type=&matt_network=g&matt_device=c&matt_creative=478549091430&matt_keyword=&matt_ad_position=&matt_ad_type=pla&matt_merchant_id=324465745&matt_product_id=MCO577398108&matt_product_partition_id=315555065440&matt_target_id=pla-315555065440&gclid=Cj0KCQjws4aKBhDPARIsAIWH0JXnROjQd_KmSQn5KZuZAaIdhaxaq9XB5xmNe5hkazEw5D_ELzTVCdIaAq2IEALw_wcB; 2022: TUBO T12 48" ES UN TUBO DE REMPLAZO PARA LAMPARAS TRADICIONALES (VER FOTO 2) REFERENCIA: F48T12/D POTENCIA: 39W DURACION: 9000h LUMENS: 2500 COLOR: BLANCO 6500K CUBIERTA: VIDRIO MEDIDAS: LARGO: 117 CENTIMETROS REQUIERE BALASTO
Fluorescente T15 | 113750 | 2021: https://articulo.mercadolibre.com.co/MCO-586975106-lampara-germicida-uv-ultravioleta-esterilizacion-30w-clinica-_JM?searchVariation=65473614989#searchVariation=65473614989&position=17&search_layout=stack&type=item&tracking_id=888a4adb-c4ed-4080-8c7b-a65eeb7ae2e4; 2022: LAMPARA GERMICIDA UV ULTRAVIOLETA ESTERILIZACION 30W CLINICA; 2023: 99000; 2024: https://articulo.mercadolibre.com.co/MCO-585506937-tubo-germicida-30w-uv-ultravioleta-esterilizacion-uvc-_JM?searchVariation=65147042926#searchVariation=65147042926&position=20&search_layout=stack&type=item&tracking_id=fb5a6320-de2c-4975-ab67-684feed03219; 2025: TUBO GERMICIDA UV ULTRAVIOLETA ESTERILIZACION 30W CLINICA
Fluorescente T8 | 7900 | 2021: https://www.homecenter.com.co/homecenter-co/product/208806/tubo-fluorescente-t8-2784-lumenes-32w-luz-blanca/208806/
Halogena | 113750 | 2021: https://articulo.mercadolibre.com.co/MCO-632049074-foco-de-halogeno-xtrasun-xtb5000-lampara-de-sodio-de-alta-_JM#position=3&search_layout=stack&type=item&tracking_id=b6e80934-e5bd-46a0-99f0-c27f5a021ba5
Haluro metalico | 193183 | 2021: https://articulo.mercadolibre.com.co/MCO-633417262-lampara-de-haluro-metalico-frontal-de-repuesto-d4s-xenon-_JM#position=2&search_layout=stack&type=item&tracking_id=e5852a35-77f1-418d-a414-088b65efc177; 2022: Lámpara de haluro metálico frontal de repuesto d4s xenón para brillo alto o bajo 6000 k color blanco diamante paquete de 2 unidades; 2023: 213000; 2024: https://articulo.mercadolibre.com.co/MCO-636360440-focos-para-plantas-vivosun-1000-vatios-de-haluro-metalico-_JM#position=3&search_layout=stack&type=item&tracking_id=480004f3-8944-4a78-a35d-4ca717b06bfa; 2025: Focos para Plantas - VIVOSUN 1000 vatios de haluro metálico MH crece la bombilla de la lámpara - Enhanced azul y violeta Spectrums CCT 4200K, ******* lúmenes.
Incandescente | 3500 | 2021: https://articulo.mercadolibre.com.co/MCO-505632556-bombillo-tradicional-incandescente-oferta-decoracion-ferias-_JM#position=6&search_layout=stack&type=item&tracking_id=9f8f4b29-dad6-4acb-a103-1226f996c3bb; 2022: BOMBILLO A19 INCANDESCENTE POTENCIA: 25W VOLTAJE: 220V ROSCA E-27 DURACION: 1000h COLOR: 2700K (LUZ CALIDA); 2023: 8500; 2024: https://articulo.mercadolibre.com.co/MCO-573193763-bombillo-tradicional-incandescente-200w-110v-200-w-110-v-_JM?variation=60824651883#reco_item_pos=2&reco_backend=machinalis-v2p&reco_backend_type=low_level&reco_client=vip-v2p&reco_id=b2e72835-9117-4ffe-92e2-9c0f8f8d8062; 2025: Bombillo Tradicional Incandescente 200w 110v 200 W / 110 V
LED | 21990 | https://articulo.mercadolibre.com.co/MCO-513382025-tubo-led-18w-120cm-base-chasis-para-facil-instalacion-_JM?searchVariation=38961719023#searchVariation=38961719023&position=1&search_layout=stack&type=item&tracking_id=eee58f77-7624-4290-8d9c-8fe82a35a59b | Tubo led 18w 120cm más base, sirven para uso interior, son el nivel más elevado para uso en luminarias en oficinas, salones de clase, pasillos, hospitales, y aplicaciones industriales. | 72000 | Tubo LED de 18w UTO | 67900 | Lampara hermética esta diseñado para resistencia y duración en un ambiente industrial o comercial.Kit completo, listo para instalación Incluye dos tubos led de 18w color blanco de vidrio
LFC | 8000 | 2021: https://listado.mercadolibre.com.co/lampara-fluorescente-compacta_OrderId_PRICE?matt_merchant_id=&matt_device=c&matt_source=google&matt_match_type=b&matt_word=&matt_ad_position=&matt_ad_type=&matt_target_id=aud-342958145899%3Adsa-19959388920&matt_creative=444305479639&matt_product_id=&matt_keyword=&matt_campaign_id=10381762789&matt_tool=97982605&matt_ad_group_id=101287203297&matt_product_partition_id=&matt_network=g&gclid=CjwKCAjw6qqDBhB-EiwACBs6x8XVVqbGhr1jPACL15nu5dM8DnfAJMvrWEz2MGDsZKDQ5IPzwFUAWBoCsuYQAvD_BwE; 2026: Lámpara fluorescente compacta Sylvania con 4 patas, doble tubo, 2700K, 20671, 13watts, 120 volts
Vapor de Mercurio | 166000 | 2021: https://articulo.mercadolibre.com.co/MCO-507239846-sunlite-dxmog-h39-lampara-de-vapor-de-mercurio-base-mogu-_JM#position=3&search_layout=stack&type=item&tracking_id=d7d31145-88e5-4a1e-9302-8d63f73a0110
Vapor_Sodio_Alta | 890900 | https://articulo.mercadolibre.com.co/MCO-577743569-lampara-de-alta-presion-de-sodio-_JM#position=2&search_layout=stack&type=item&tracking_id=f880317e-637b-4958-9e15-079e65b8fbfd | Salida de alta luminosidad: salida de 140.000 lúmenes, compatible con balasto electrónico y magnético, base E39. | 122100 | https://articulo.mercadolibre.com.co/MCO-613521501-satco-s3128-2100k-lampara-de-sodio-de-alta-presion-100-_JM#position=4&search_layout=stack&type=item&tracking_id=411c4bab-874e-4763-8109-cdc7a323ea6b |  | 500000 | Doc Caracteirzación industria 400W
Vapor_Sodio_Baja | 615400 | 2021: https://articulo.mercadolibre.com.co/MCO-607028400-philips-321513t15sox55baja-presion-hid-foco-de-sodio-_JM#position=5&search_layout=stack&type=item&tracking_id=15c979aa-8e26-4ae2-b8ff-a9c48fe119df; 2022: La bombilla Philips de descarga de alta intensidad (HID) de 90 vatios de sodio de baja presión SOX T15 ofrece una alta eficiencia energética para aplicaciones en interiores y exteriores.; 2023: 609800; 2024: https://articulo.mercadolibre.com.co/MCO-652342550-philips-321513t15sox55baja-presion-hid-foco-de-sodio-_JM#position=13&search_layout=stack&type=item&tracking_id=8ccbb5d7-a79d-4e60-8bb8-10daa07950fd; 2026: a bombilla Philips de descarga de alta intensidad (HID) de 90 vatios de sodio de baja presión SOX T15 ofrece una alta eficiencia energética para aplicaciones en interiores y exteriores.
Comercial lx=lum/m2 | 462.5 | 2021: Requerimiento para comercios
Publico lx=lum/m2 | 500 | 2021: Requerimiento para oficial
Area comercial promedio | 3741 | bar: 2021
Area publica promedio | 138 | bar: 2021
Horas de uso al día | 12
Oficial
Datos técnicos | Relación iluminacion (Lm/W) | Potencia W | Lumenes |  | Vida útil | Horas de uso al año (12 horas díaris) | Tiempo de remplazo (años) | Numero por establecimiento comercial | Numero por establecimiento publico
Fluorescente T12 | 72 | 39 | 2808 | 1.8353 | 12000 | 4320 | 2.7778 | 616.1725 | 24.5726
Fluorescente T15 | 91 | 30 | 2730 | 1.7843 | 12000 | 4320 | 2.7778 | 633.7775 | 25.2747
Fluorescente T8 | 104 | 32 | 3328 | 2.1752 | 12000 | 4320 | 2.7778 | 519.8956 | 20.7332
Halogena | 25 | 1000 | 25000 | 16.3399 | 3000 | 4320 | 0.69444 | 69.2085 | 2.76
Haluro metalico | 110 |  | 6000 | 3.9216 |  | 4320 | 0 | 288.3687 | 11.5
Incandescente | 25 | 25 | 625 | 0.4085 | 1000 | 4320 | 0.23148 | 2768.34 | 110.4
LED | 85 | 18 | 1530 | 1 | 10000 | 4320 | 2.3148 | 1130.8578 | 45.098
LFC | 90 | 13 | 1170 | 0.76471 |  | 4320 | 0 | 1478.8141 | 58.9744
Vapor de Mercurio |  | 175 | 7500 | 4.902 | 25000 | 4320 | 5.787 | 230.695 | 9.2
Vapor_Sodio_Alta |  | 400 | 140000 | 91.5033 |  | 4320 | 0 | 12.3587 | 0.49286
Vapor_Sodio_Baja | 125 | 90 | 11250 | 7.3529 |  | 4320 | 0 | 153.7967 | 6.1333
| Fte: Caracterización CIIU | 2021: Info de la cotización
Usuarios comercial | 2021 | 2022 | 2023 | 2024 | 2025 | 2026 | 2027 | 2028 | 2029 | 2030
Fluorescente T12 | 0 | 0 | 0 | 36378.7767 | 0 | 0 | 0 | 0 | 0 | 0
Fluorescente T15 | 0 | 0 | 0 | 325478.2731 | 0 | 0 | 0 | 0 | 0 | 0
Fluorescente T8 | 0 | 0 | 0 | 193783.0368 | 0 | 0 | 0 | 0 | 0 | 0
Halogena | 0 | 0 | 39122.4275 | 0 | 0 | 0 | 0 | 0 | 0 | 0
Haluro metalico | 0 | 0 | 0 | 0 | 0 | 0 | 99584.3608 | 0 | 0 | 0
Incandescente | 0 | 29062.3747 | 0 | 0 | 0 | 0 | 0 | 0 | 0 | 0
LED | 16580.3295 | 41243.5697 | 42694.3486 | 44145.1274 | 46010.4145 | 47668.4474 | 47461.1933 | 48704.718 | 49533.7345 | 50777.2592
LFC | 0 | 0 | 0 | 0 | 0 | 0 | 0 | 98263.3438 | 0 | 0
Vapor de Mercurio | 0 | 0 | 0 | 0 | 0 | 0 | 0 | 6605.0852 | 0 | 0
Vapor_Sodio_Alta | 0 | 0 | 0 | 30993.0919 | 0 | 0 | 0 | 0 | 0 | 0
Vapor_Sodio_Baja | 0 | 0 | 0 | 28452.6745 | 0 | 0 | 0 | 0 | 0 | 0
Total | 16580.3295 | 70305.9444 | 81816.776 | 659230.9803 | 46010.4145 | 47668.4474 | 147045.5541 | 153573.1469 | 49533.7345 | 50777.2592
Comercial
Inversión sin medida | 2021 | 2022 | 2023 | 2024 | 2025 | 2026 | 2027 | 2028 | 2029 | 2030
Fluorescente T12 | 0 | 0 | 0 | 414688661778 | 0 | 0 | 414688661777.9122 | 0 | 0 | 414688661777.9122
Fluorescente T15 | 0 | 0 | 0 | 23464440690010 | 0 | 0 | 2.3464e+13 | 0 | 0 | 2.3464e+13
Fluorescente T8 | 0 | 0 | 0 | 795900864410 | 0 | 0 | 795900864410.1759 | 0 | 0 | 795900864410.1759
Halogena | 0 | 5.728e-05 | 307990014202 | 307990014202.1194 | 307990014202.1194 | 307990014202.1194 | 307990014202.1194 | 307990014202.1194 | 307990014202.1194 | 307990014202.1194
Haluro metalico | 0 | 0 | 0 | 0 | 0 | 0 | 5547639618984 | 0 | 0 | 0
Incandescente | 0 | 281590870128 | 0 | 0 | 0 | 0 | 0 | 0 | 0 | 0
LED | 1349999690788 | 3358124230834 | 3476249203778 | 3594374176722 | 3746249141935 | 3881249111014 | 3864374114879 | 3965624091688 | 4033124076228 | 4134374053037
LFC | 0 | 0 | 0.00017216 | -0.00017216 | 0 | 0 | 0 | 1162505748155 | 0 | 0
Vapor de Mercurio | 0 | 0 | 0 | 0 | 0 | 0 | 0 | 252944179877 | 0 | 0
Vapor_Sodio_Alta | 0 | 0 | 0 | 341244195046 | 0 | 0 | 0 | 0 | 0 | 0
Vapor_Sodio_Baja | 0 | 0 | 0 | 2692945166691 | 0 | 0 | 0 | 0 | 0 | 0
9689190
Inversión con medida | 2021 | 2022 | 2023 | 2024 | 2025 | 2026 | 2027 | 2028 | 2029 | 2030
Fluorescente T12 | 0 | 0 | 0 | 2962024196559 | 0 | 2962024196559 | 0 | 2962024196559 | 0 | 2962024196559
Fluorescente T15 | 0 | 0 | 0 | 26501015367540 | 0 | 26501015367540 | 0 | 26501015367540 | 0 | 26501015367540
Fluorescente T8 | 0 | 0 | 0 | 15778156823572 | 0 | 15778156823572 | 0 | 15778156823572 | 0 | 15778156823572
Halogena | 0 | 0.00059242 | 3185417082892 | 0 | 3185417082892 | 0 | 3185417082892 | 0 | 3185417082892 | 0
Haluro metalico | 0 | 0 | 0 | 0 | 0 | 0 | 8108334392816 | 0 | 8108334392816 | 0
Incandescente | 0 | 2366309833005 | 0 | 2366309833005 | 0 | 2366309833005 | 0 | 2366309833005 | 0 | 2366309833005
LED | 1349999690788 | 3358124230834 | 3476249203778 | 3594374176722 | 3746249141935 | 3881249111014 | 3864374114879 | 3965624091688 | 4033124076228 | 4134374053037
LFC | 0 | 0 | 0.0011848 | -0.0011848 | 0 | 0 | 0 | 8000774854952 | 0 | 8000774854952
Vapor de Mercurio | 0 | 0 | 0 | 0 | 0 | 0 | 0 | 537797689319 | 0 | 537797689319
Vapor_Sodio_Alta | 0 | 0 | 0 | 2523512234499 | 0 | 2523512234499 | 0 | 2523512234499 | 0 | 2523512234499
Vapor_Sodio_Baja | 0 | 0 | 0 | 2316666969376 | 0 | 2316666969376 | 0 | 2316666969376 | 0 | 2316666969376
81421764.71
Inversión incremental | 2021 | 2022 | 2023 | 2024 | 2025 | 2026 | 2027 | 2028 | 2029 | 2030
Fluorescente T12 | 0 | 0 | 0 | -2547335534781 | 0 | -2962024196559 | 414688661778 | -2962024196559 | 0 | -2547335534781
Fluorescente T15 | 0 | 0 | 0 | -3036574677531 | 0 | -26501015367540 | 23464440690010 | -26501015367540 | 0 | -3036574677531
Fluorescente T8 | 0 | 0 | 0 | -14982255959161 | 0 | -15778156823572 | 795900864410 | -15778156823572 | 0 | -14982255959161
Halogena | 0 | -0.00053514 | -2877427068690 | 307990014202 | -2877427068690 | 307990014202 | -2877427068690 | 307990014202 | -2877427068690 | 307990014202
Haluro metalico | 0 | 0 | 0 | 0 | 0 | 0 | -2560694773832 | 0 | -8108334392816 | 0
Incandescente | 0 | -2084718962878 | 0 | -2366309833005 | 0 | -2366309833005 | 0 | -2366309833005 | 0 | -2366309833005
LED | 0 | 0 | 0 | 0 | 0 | 0 | 0 | 0 | 0 | 0
LFC | 0 | 0 | -0.0010127 | 0.0010127 | 0 | 0 | 0 | -6838269106797 | 0 | -8000774854952
Vapor de Mercurio | 0 | 0 | 0 | 0 | 0 | 0 | 0 | -284853509443 | 0 | -537797689319
Vapor_Sodio_Alta | 0 | 0 | 0 | -2182268039453 | 0 | -2523512234499 | 0 | -2523512234499 | 0 | -2523512234499
Vapor_Sodio_Baja | 0 | 0 | 0 | 376278197315 | 0 | -2316666969376 | 0 | -2316666969376 | 0 | -2316666969376
Inversión incremental | 0 | -2084718962878 | -2877427068690 | -24430475832415 | -2877427068690 | -52139695410349 | 19236908373676 | -59262818026589 | -10985761461506 | -36003237738423
Inversión total |  | 2084718.963 | 2877427.069 | 24430475.83 | 2877427.069 | 52139695.41 | -19236908.37 | 59262818.03 | 10985761.46 | 36003237.74
Usuarios oficiales | 2021 | 2022 | 2023 | 2024 | 2025 | 2026 | 2027 | 2028 | 2029 | 2030
Fluorescente T12 | 0 | 0 | 0 | 0 | 0 | 0 | 0 | 0 | 0 | 0
Fluorescente T15 | 0 | 0 | 0 | 5012.753 | 0 | 0 | 0 | 0 | 0 | 0
Fluorescente T8 | 0 | 0 | 0 | 356.2545 | 0 | 0 | 0 | 0 | 0 | 0
Halogena | 0 | 0 | 0 | 17596.8143 | 0 | 0 | 0 | 0 | 0 | 0
Haluro metalico | 0 | 0 | 1029.1797 | 0 | 0 | 0 | 0 | 0 | 0 | 0
Incandescente | 0 | 0 | 0 | 0 | 0 | 0 | 528.984 | 0 | 0 | 0
LED | 0 | 2184.308 | 0 | 0 | 0 | 0 | 0 | 0 | 0 | 0
LFC | 533.1156 | 1332.7891 | 1466.068 | 1599.3469 | 1732.6258 | 1599.3469 | 1865.9047 | 1732.6258 | 1732.6258 | 1732.6258
Vapor de Mercurio | 0 | 0 | 0 | 0 | 0 | 0 | 0 | 4253.4631 | 0 | 0
Vapor_Sodio_Alta | 0 | 0 | 0 | 0 | 0 | 0 | 0 | 291.481 | 0 | 0
Vapor_Sodio_Baja | 0 | 0 | 0 | 35.9853 | 0 | 0 | 0 | 0 | 0 | 0
Total | 533.1156 | 3517.0971 | 2495.2477 | 24601.1541 | 1732.6258 | 1599.3469 | 2394.8887 | 6277.5699 | 1732.6258 | 1732.6258
Inversión sin medida | 2021 | 2022 | 2023 | 2024 | 2025 | 2026 | 2027 | 2028 | 2029 | 2030
Fluorescente T12 | 0 | 0 | 0 | 0 | 0 | 0 | 0 | 0 | 0 | 0
Fluorescente T15 | 0 | 2.0918e-09 | -2.0918e-09 | 14411664984 | 0 | 0 | 14411664983.9994 | 0 | 0 | 14411664983.9994
Fluorescente T8 | 0 | 0 | 0 | 58351664.84 | 0 | 0 | 58351664.8351 | 0 | 0 | 58351664.8351
Halogena | 0 | 0 | 0 | 5524519857 | 5524519857.4845 | 5524519857.4845 | 5524519857.4845 | 5524519857.4845 | 5524519857.4845 | 5524519857.4845
Haluro metalico | 0 | 0 | 1301912.363 | 0 | 0 | 0 | 0 | 0 | 0 | 0
Incandescente | 0 | 0 | 0 | 0 | 0 | 0 | 1459995.809 | 0 | 0 | 0
LED | 0 | 7092576681 | 0 | 0 | 0 | 0 | 0 | 0 | 0 | 0
LFC | 251521222.7 | 628803056.8 | 691683362.5 | 754563668.1 | 817443973.8 | 754563668.1 | 880324279.5 | 817443973.8 | 817443973.8 | 817443973.8
Vapor de Mercurio | 0 | 0 | 0 | 0 | 0 | 0 | 0 | 0 | 0 | 0
Vapor_Sodio_Alta | 0 | 0 | 0 | 0 | 0 | 0 | 0 | 0 | 0 | 0
Vapor_Sodio_Baja | 0 | 0 | 0 | 27588.7341 | 0 | 0 | 0 | 0 | 0 | 0
| 251.5212 | 7721.3797 | 692.9853 | 20749.1278 | 6341.9638 | 6279.0835 | 20876.3208 | 6341.9638 | 6341.9638 | 20811.9805
Inversión con medida | 2021 | 2022 | 2023 | 2024 | 2025 | 2026 | 2027 | 2028 | 2029 | 2030
Fluorescente T12 | 0 | 0 | 0 | 0 | 0 | 0 | 0 | 0 | 0 | 0
Fluorescente T15 | 0 | 2.9532e-06 | -2.9532e-06 | 16276703982 | 0 | 0 | 0 | 0 | 0 | 0
Fluorescente T8 | 0 | 0 | 0 | 1156779393 | 0 | 0 | 0 | 0 | 0 | 0
Halogena | 0 | 0 | 0 | 57137891222 | 0 | 0 | 0 | 0 | 0 | 0
Haluro metalico | 0 | 0 | 3341807135 | 0 | 0 | 0 | 0 | 0 | 0 | 0
Incandescente | 0 | 0 | 0 | 0 | 0 | 0 | 1717642129 | 0 | 0 | 0
LED | 0 | 7092576681 | 0 | 0 | 0 | 0 | 0 | 0 | 0 | 0
LFC | 1731057827 | 4327644567 | 4760409024 | 5193173481 | 5625937937 | 5193173481 | 6058702394 | 5625937937 | 5625937937 | 5625937937
Vapor de Mercurio | 0 | 0 | 0 | 0 | 0 | 0 | 0 | 13811244872 | 0 | 0
Vapor_Sodio_Alta | 0 | 0 | 0 | 0 | 0 | 0 | 0 | 946455866.9 | 0 | 0
Vapor_Sodio_Baja | 0 | 0 | 0 | 116846403.3 | 0 | 0 | 0 | 0 | 0 | 0
Inversión incremental | 2021 | 2022 | 2023 | 2024 | 2025 | 2026 | 2027 | 2028 | 2029 | 2030
Fluorescente T12 | 0 | 0 | 0 | 0 | 0 | 0 | 0 | 0 | 0 | 0
Fluorescente T15 | 0 | -2.9511e-06 | 2.9511e-06 | -1865038998 | 0 | 0 | 14411664984 | 0 | 0 | 14411664984
Fluorescente T8 | 0 | 0 | 0 | -1098427728 | 0 | 0 | 58351664.84 | 0 | 0 | 58351664.84
Halogena | 0 | 0 | 0 | -51613371364 | 5524519857 | 5524519857 | 5524519857 | 5524519857 | 5524519857 | 5524519857
Haluro metalico | 0 | 0 | -3340505222 | 0 | 0 | 0 | 0 | 0 | 0 | 0
Incandescente | 0 | 0 | 0 | 0 | 0 | 0 | -1716182133 | 0 | 0 | 0
LED | 0 | 0 | 0 | 0 | 0 | 0 | 0 | 0 | 0 | 0
LFC | -1479536604 | -3698841510 | -4068725662 | -4438609813 | -4808493964 | -4438609813 | -5178378115 | -4808493964 | -4808493964 | -4808493964
Vapor de Mercurio | 0 | 0 | 0 | 0 | 0 | 0 | 0 | -13811244872 | 0 | 0
Vapor_Sodio_Alta | 0 | 0 | 0 | 0 | 0 | 0 | 0 | -946455866.9 | 0 | 0
Vapor_Sodio_Baja | 0 | 0 | 0 | -116818814.6 | 0 | 0 | 0 | 0 | 0 | 0
Inversión incremental | -1479536604 | -3698841510 | -7409230884 | -59132266717 | 716025893.9 | 1085910045 | 13099976259 | -14041674845 | 716025893.9 | 15186042543
Inversión total | 1479.5366 | 3698.8415 | 7409.2309 | 59132.2667 | -716.0259 | -1085.91 | -13099.9763 | 14041.6748 | -716.0259 | -15186.0425
Perdidas de ingresos | 251.5212 | 282219.6732 | 308682.9995 | 28037958.72 | 314331.978 | 314269.0977 | 30551536.17 | 1729781.906 | 314331.978 | 25003832.21

## BC CDirectoGN
DATOS DE ENTRADA
Información de la medida
1. Optimizacion de quemadores 2. Optimizacion de la combustión 3. Aislamientos Térmicos Internos y Externos 4. Control de fugas 5. Recuperación de Calor 6. Precalentamiento del Aire de combustión
Variable | Valor | Nota/Fuente
Número de establecimientos de comercio que implementan buenas practicas | 2872846.343
Número de establecimientos de comercio que implementan cambio tecnologico | 957615.4477
Costo de mantenimiento | 5% | Se asume un costo de mantenimiento de 1% sobre el valor de la inversión en equipos
Costo disposición final | 1% | Se asume que el costo de disposición del equipo es de 1% del valor destinado a equipos lo pagan el usuario y también la sociedad.
Valor del salvamento | 20% | Porcentaje del valor del valor del equipo actual que puede recuperar con la venta
Tarifa de gas natural ($/m3) | 1891.115 | Fuente: SUI-Datos Dic 2019
Tarifa de reconexión del servicio de gas natural | 50648 | Tarifa de reconexión del Grupo Vanti. Disponible en: Promedio del para el CERE en el año 2020. Fuente: XM. Disponible en : http://portalbissrs.xm.com.co/trpr/_layouts/15/WopiFrame.aspx?sourcedoc={0D7DC20B-C094-4C2D-BADD-CE2CC938F0FF}&file=Precios_Mensuales_($kWh)_2020.xlsx&action=default
Porcentaje del cargo de distribución D en el CU | 33.18% | Porcentaje promedio del componente de distribución (D) en el CU del enero a diciembre de 2020.
Porcentaje de perdidas sobre el CU | 7% | Porcentaje promedio del componente de pérdidas (Pr) en el CU
Tasa de descuento empresas | 11.36% | Tasa para las empresas de distribución de energía eléctrica de acuerdo con la Resolución CREG 007 de 2020. Disponible en http://apolo.creg.gov.co/Publicac.nsf/1c09d18d2d5ffb5b05256eee00709c02/893916a50787dc3305258500006c5f53/$FILE/Creg007-2020.pdf
Tasa de finaciación usuario | 26.31% | Tasa de interes de un crédito de consumo E.A. Entre 7,89% y 26,31%, https://www.superfinanciera.gov.co/jsp/61298
Tasa de descuento usuario | 13.44% | Otros sectores Fuente: https://www.repository.fedesarrollo.org.co/handle/11445/2150
Tasa de descuento social | 9% | Tasa social de descuento calculada por el DNP en 2018. https://colaboracion.dnp.gov.co/CDT/Estudios%20Econmicos/487.pdf
Valor de las emisiones evitadas ($/TonCO2) | 17162.7323 | Ley 1814 de 2016 - Impuesto al carbono
Costos de reconexión por falta de pago | 54920 | Precio promedio Carbon TRUST, reportado tambien por EPM e información ANDESCO. Libertad regulada. RES. CREG 108 de 1997 modificada por CREG 047 de 2004
% del D que hay que pagar por compensaciones | 1%
Porcentaje de usuario que evitan incurrir en mora por la medida | 6%
Factor de emisiones Gas natural | 55539.11 | KgCO2/TJ Fte: http://www.upme.gov.co/calculadora_emisiones/aplicacion/calculadora.html
Porcentaje de recuperación en costos de materiales | 1.5%
Percepción de contribución al medio ambiente | 5% | Se asume un valor del 5% de la inversión
Contribución FSSRI | 20%
TRM | 3432.5 | $ COP 31 de diciembre de 2020 Fte: https://totoro.banrep.gov.co/analytics/saw.dll?Go&Action=prompt&Path=%2fshared%2fSeries%20Estad%C3%ADsticas_T%2f1.%20Tasa%20de%20Cambio%20Peso%20Colombiano%2f1.1%20TRM%20-%20Disponible%20desde%20el%2027%20de%20noviembre%20de%201991%2f1.1.2.TCM_Para%20rango%20de%20fechas%20dado&Options=rdf&lang=es
% de la tarifa que se requeríría para aumentar la infraestructura | 40%
Mejora en competitividad | 3%
Porcentaje de ventas nacionales | 16%
RESULTADOS TÉCNICOS
Ahorros en energía total PJ (Gas natural) | 4.02 | Simulación propia UPME calculado como el ahorro frente a una linea base de consumo tendencial lineal. | Emisiones evitadas (TonCO2) | 223267.2222 | Calculado con el factor de emision del SIN publicado por la UPME en 2020
RESULTADOS ECONÓMICOS
USUARIO
COSTOS (Millones de COP) |  |  | BENEFICIOS (Millones de COP)
VPN inversión en la medida | 100508.6108 | Inversión en buenas practicas y elementos de aislamientos (3) | VPN ahorrado en la factura de gas natural por menor consumo | 99775.0452 | VPN del ahorro gas natural por menor consumo
VPN del costo de financiamiento | 26443.8155 | Se supone que se financia el 100% de la inversión en la medida | VPN de los costos esperados evitados por mora, reconexión del servicio | 9415.4219 | Se asume que se reduce la probabilidad de desconexión por mora y por ende el pago de la reconexión en los establecimientos que implementan la medida
VPN del costo de mantenimiento equipos nuevos | 6.2627 | Se supone 5% sobre el valor de la inversión en equipos | VPN de las mejoras en calidad de vida y percepción de contribución ambiental | 5025.4305 | Se asume un valor del 5% de la inversión
|  |  | VPN del valor de salvamento de los equipos antiguos | 240.9082 | Valor de salvamento de aquellos equipos que cuentan con significativa vida útil remanente y que pueden venderse en el mismo mercado colombiano o en otro,
Total costos | 126958.689 |  | Total beneficios | 114456.8059 |  | 0.90153 | 0.90152 | 8.8941e-06
SISTEMA
COSTOS (Millones de COP) |  |  | BENEFICIOS (Millones de COP)
VPN de la reducción de ingresos empresas gas natural | 93745.5044 | Se asume que las únicas actividades afectadas en el recaudo por la reducción en el consumo son la generación y la comercialización, pues la transmisión y la distribución son ingresos regulados, por lo que las reducciones en consumo se reflejan en ajustes de los cargos | VPN de la reducción de costos en perdidas | 6562.1853 | Se valoran las menores pérdidas con lo que se reconoce en la tarifa por este concepto
|  |  | VPN esperado por las menores costos por compensación de interrupciones (Calidad del servicio) | 311.0038 | Se asume que la energía ahorrada se relaciona en un 5% con las potenciales compensaciones que corresponderían al 10% del cargo de distribución
|  |  | VPN en los costos evitados en aumentos de capacidad | 33258.3484 | Se supone que se necesita 40% de la tarifa para invertir en nueva capacidad para el abastecimiento de gas
|  |  | VPN esperado por la mejora en la cartera para las empresas | 1247.1881 | Se supone una mejora financiera para la empresa de 1,5% sobre los ahorros de la medida
Total costos | 93745.5044 |  | Total beneficios | 41378.7256 |  | 0.44139 | 0.44139 | 0
SOCIEDAD
COSTOS |  |  | BENEFICIOS
VPN del costo de disposición final | 154.0688 | Se supone un 1% sobre el valor de la inversión de los nuevos equipos | VPN de las emisiones evitadas | 2105.5145 | Se asume que el factor de emisión del SIN para el cálculo y el valor del impuesto al carbono.
VPN menores contribuciones al FSSRI | 21602.6471 | Porcentaje de contribución sobre tarifa por energía ahorrada (no incluye perdidas) | VPN de los ingresos asociados a la recuperación de materiales de equipos | 469.439 | Se asume que por cada equipo sustituido se recupera por reciclaje de materiales 2% del valor de un equiipo nuevo
|  |  | VPN de las mejoras en competitividad del comercio por menores costos asociados a la energía | 3888.4765 | Se asume que por la reducción en los costos de energía, el sector terciario puede ofrecer servicios a menores precios a sus clientes. Se supone el 3% de la reducción en la factura eléctrica.
|  |  | VPN por ingresos en ventas en nuevas tecnologías | 20889.6316 | Se supone que el 16% de la inversión se queda en el país.
Total costos | 21756.7159 |  | Total beneficios | 27353.0616 |  | 1.2572 | 1.2571 | 8.9023e-05
E. Total beneficios y costos cuantificados
Costo total (VPN$) | 242463.7025 |  | Beneficio total (VPN$) | 183188.593
Relación beneficio/costo usuario | 0.90152 | Relación beneficio/costo sistema | 0.44139 | Relación beneficio/costo sociedad | 1.2571
Relación beneficio/Costo | 0.75553
Cifras en MM $COP
($ Millones) | VPN |  | 1 | 2 | 3 | 4 | 5 | 6 | 7 | 8 | 9 | 10
Costos | 242463.7025 |  | 8039.3081 | 16031.2088 | 25368.7062 | 34692.9303 | 45363.8831 | 57360.6644 | 68016.6409 | 80021.2423 | 93342.0526 | 108012.5039
Usuario
Inversión total medidas calor indirecto | 100508.6108 |  | 3561.2402 | 7102.1609 | 11239.0698 | 15370.2897 | 20097.983 | 25413.1917 | 30134.4659 | 35453.0264 | 41354.9791 | 47854.6535
Costo de financiación | 26443.8155 |  | 936.9623 | 1868.5785 | 2956.9993 | 4043.9232 | 5287.7793 | 6686.2107 | 7928.378 | 9327.6912 | 10880.495 | 12590.5593
Costo de mantenimiento | 6.2627 |  | 0.95067 | 0.88537 | 1.1009 | 1.032 | 1.2682 | 1.3617 | 1.2769 | 1.538 | 1.45 | 1.7296
Costo de disposición final | 1.2525 |  | 0.19013 | 0.17707 | 0.22019 | 0.20641 | 0.25365 | 0.27233 | 0.25539 | 0.30759 | 0.29001 | 0.34593
Sistema
Reducción de ingresos empresas por el ahorro de gas natural | 93745.5044 |  | 2933.9677 | 5867.9354 | 9290.8977 | 12713.86 | 16625.817 | 21026.7685 | 24938.7254 | 29339.677 | 34229.6231 | 39608.5639
Sociedad
Costo de disposición final | 1.5407 |  | 0.19013 | 0.17707 | 0.22019 | 0.20641 | 0.25365 | 0.27233 | 0.25539 | 0.30759 | 0.29001 | 0.34593
Pérdidas en la comercialización de equipos antiguos | 154.0688 |  | 19.0135 | 17.7074 | 22.0186 | 20.6406 | 25.3649 | 27.2335 | 25.5388 | 30.7592 | 29.0007 | 34.5928
Menor ingreso de contribuciones usuarios comerciales | 21602.6471 |  | 586.7935 | 1173.5871 | 1858.1795 | 2542.772 | 3325.1634 | 4205.3537 | 4987.7451 | 5867.9354 | 6845.9246 | 7921.7128
Beneficios | 183188.593
Usuario
Costo ahorrado en consumo de gas natural (Reduccíón de demanda) | 99775.0452 |  | 3520.7612 | 7041.5225 | 11149.0773 | 15256.632 | 19950.9803 | 25232.1222 | 29926.4705 | 35207.6124 | 41075.5478 | 47530.2767
Menores costos esperados de reconexión | 9415.4219 |  | 1429.2529 | 1331.0765 | 1655.1487 | 1551.5636 | 1906.6949 | 2047.1576 | 1919.766 | 2312.1846 | 2179.9989 | 2600.3626
Percepción de contribución ambiental | 5025.4305 |  | 178.062 | 355.108 | 561.9535 | 768.5145 | 1004.8991 | 1270.6596 | 1506.7233 | 1772.6513 | 2067.749 | 2392.7327
Valor de salvamento del equipo sustituido | 240.9082 |  | 8.5009 | 17.0019 | 26.9196 | 36.8373 | 48.1719 | 60.9233 | 72.2579 | 85.0093 | 99.1775 | 114.7625
Sistema
Reducción de costos en perdidas | 6562.1853 |  | 205.3777 | 410.7555 | 650.3628 | 889.9702 | 1163.8072 | 1471.8738 | 1745.7108 | 2053.7774 | 2396.0736 | 2772.5995
Menores costos por compensación de interrupciones | 311.0038 |  | 9.7335 | 19.4671 | 30.8229 | 42.1787 | 55.1567 | 69.757 | 82.735 | 97.3353 | 113.5579 | 131.4027
Costos evitados en aumentos de capacidad | 33258.3484 |  | 1173.5871 | 2347.1742 | 3716.3591 | 5085.544 | 6650.3268 | 8410.7074 | 9975.4902 | 11735.8708 | 13691.8492 | 15843.4256
Mejora financiera de la empresas por menor cartera | 1247.1881 |  | 44.0095 | 88.019 | 139.3635 | 190.7079 | 249.3873 | 315.4015 | 374.0809 | 440.0952 | 513.4443 | 594.1285
Sociedad
Emisiones evitadas por reducción de consumo | 2105.5145 |  | 57.1922 | 114.3843 | 181.1085 | 247.8327 | 324.089 | 409.8772 | 486.1335 | 571.9217 | 667.242 | 772.0943
Recuperación materiales | 469.439 |  | 12.7514 | 25.5028 | 40.3794 | 55.256 | 72.2579 | 91.385 | 108.3868 | 127.5139 | 148.7662 | 172.1438
Mejora en competitividad | 3888.4765 |  | 105.6228 | 211.2457 | 334.4723 | 457.699 | 598.5294 | 756.9637 | 897.7941 | 1056.2284 | 1232.2664 | 1425.9083
Ventas nuevas tecnologias | 20889.6316 |  | 569.7984 | 1136.3457 | 1798.2512 | 2459.2463 | 3215.6773 | 4066.1107 | 4821.5145 | 5672.4842 | 6616.7967 | 7656.7446
VPN Costos | 242463.7025
VPN Beneficios | 183188.593
Relación B/C | 0.75553
Cuadros /Notas de soporte
|  | Año 1 | Año 2 | Año 3 | Año 4 | Año 5 | Año 6 | Año 7 | Año 8 | Año 9 | Año 10
Ahorros energéticos calculado LEAP |  | 2021 | 2022 | 2023 | 2024 | 2025 | 2026 | 2027 | 2028 | 2029 | 2030
Gas natural |  | 0.06 | 0.12 | 0.19 | 0.26 | 0.34 | 0.43 | 0.51 | 0.6 | 0.7 | 0.81 | 4.02
Total |  | 0.06 | 0.12 | 0.19 | 0.26 | 0.34 | 0.43 | 0.51 | 0.6 | 0.7 | 0.81 | 4.02
|  | 2021 | 2022 | 2023 | 2024 | 2025 | 2026 | 2027 | 2028 | 2029 | 2030
38.6735 | [MJ]/m3 | 2021: 1000000000; 2022: Fte: BECO
Ahorro de energía | m3 | 1551448.588 | 3102897.176 | 4912920.529 | 6722943.882 | 8791542 | 11118714.88 | 13187313 | 15514485.88 | 18100233.53 | 20944555.94 | 20944555.94
|  | 1551448.588 | 3102897.176 | 4912920.529 | 6722943.882 | 8791542 | 11118714.88 | 13187313 | 15514485.88 | 18100233.53 | 20944555.94
| Año 0 | Año 1 | Año 2 | Año 3 | Año 4 | Año 5 | Año 6 | Año 7 | Año 8 | Año 9 | Año 10
Inversión total medida | Año 1: 2021
1. Optimización quemadores |  | 392.1561 | 784.3122 | 1241.8277 | 1699.3431 | 2222.2179 | 2810.4521 | 3333.3269 | 3921.561 | 4575.1545 | 5294.1074
2. Optimizacion de la combustión |  | 2262.8196 | 4525.6393 | 7165.5956 | 9805.5518 | 12822.6447 | 16216.8741 | 19233.967 | 22628.1965 | 26399.5626 | 30548.0652
3. Aislamientos Térmicos Internos y Externos |  | 359.8975 | 719.795 | 1139.6754 | 1559.5558 | 2039.4191 | 2579.2653 | 3059.1286 | 3598.9749 | 4198.804 | 4858.6161
4. Control de fugas |  | 490.1951 | 980.3903 | 1552.2846 | 2124.1789 | 2777.7724 | 3513.0651 | 4166.6586 | 4901.9513 | 5718.9432 | 6617.6343
5. Recuperación de Calor |  | 19.0135 | 17.7074 | 22.0186 | 20.6406 | 25.3649 | 27.2335 | 25.5388 | 30.7592 | 29.0007 | 34.5928
6. Precalentamiento del Aire de combustión |  | 37.1583 | 74.3167 | 117.6681 | 161.0195 | 210.564 | 266.3015 | 315.846 | 371.5835 | 433.5141 | 501.6377
Total |  | 3561.2402 | 7102.1609 | 11239.0698 | 15370.2897 | 20097.983 | 25413.1917 | 30134.4659 | 35453.0264 | 41354.9791 | 47854.6535
Emisiones |  | 2021 | 2022 | 2023 | 2024 | 2025 | 2026 | 2027 | 2028 | 2029 | 2030
Ahorro en emisiones |  | 3332.3466 | 6664.6932 | 10552.4309 | 14440.1686 | 18883.2974 | 23881.8173 | 28324.9461 | 33323.466 | 38877.377 | 44986.6791 | 223267.2222
Emisiones LEAP |  | 3332.3466 | 6664.6932 | 10552.4309 | 14440.1686 | 18883.2974 | 23881.8173 | 28324.9461 | 33323.466 | 38877.377 | 44986.6791 | 223267.2222
MEDIDA | Potencial de ahorro % | 2021: % de equipos en potencia a los que aplica; 2022: % ya aplicado; 2023: % equipos faltantes
1. Optimizacion de quemadores | 3 a 5% | 2021: 66%; 2022: 0%; 2023: 66%
Fuente: Estudio INCOMBUSTION | 4% | 2022: 100%
Información EEI Colombia (Formato Bariloche) | Fuente | 2021: Año; 2022: $; 2023: Unidad
Calibración y sincronización de los quemadores | EEI - Colombia | 2021: 2019; 2022: 1656.3946; 2023: m3-Ahorrada
| Año 0 | Año 1 | Año 2 | Año 3 | Año 4 | Año 5 | Año 6 | Año 7 | Año 8 | Año 9 | Año 10
Usuarios que implementan año a año la medida | 2019 Año 1: 2021
Usuarios grandes |  | 585.01 | 544.8253 | 677.4718 | 635.0732 | 780.4326 | 837.9257 | 785.7828 | 946.4043 | 892.2992 | 1064.359
Usuarios pequeños |  | 71704.6292 | 66779.1887 | 83037.665 | 77840.873 | 95657.5646 | 102704.4804 | 96313.3307 | 116000.703 | 109369.0372 | 130458.3922
Usuarios totales |  | 72289.6392 | 67324.0139 | 83715.1368 | 78475.9462 | 96437.9972 | 103542.406 | 97099.1135 | 116947.1073 | 110261.3364 | 131522.7512
m3 | Año 0 | Año 1 | Año 2 | Año 3 | Año 4 | Año 5 | Año 6 | Año 7 | Año 8 | Año 9 | Año 10
Proporción de ahorros energía de acuerdo al número de usuarios |  | 2021
Usuarios grandes |  | 1931.5736 | 3863.1472 | 6116.6497 | 8370.1523 | 10945.5837 | 13842.9441 | 16418.3756 | 19315.736 | 22535.0253 | 26076.2436
Usuarios pequeños |  | 236752.8186 | 473505.6372 | 749717.2589 | 1025928.881 | 1341599.305 | 1696728.533 | 2012398.958 | 2367528.186 | 2762116.217 | 3196163.051
Usuarios totales |  | 238684.3922 | 477368.7844 | 755833.9087 | 1034299.033 | 1352544.889 | 1710571.478 | 2028817.334 | 2386843.922 | 2784651.243 | 3222239.295
|  | 15.38% | 15.38% | 15.38% | 15.38% | 15.38% | 15.38% | 15.38% | 15.38% | 15.38% | 15.38%
238684.3922
| Año 0 | Año 1 | Año 2 | Año 3 | Año 4 | Año 5 | Año 6 | Año 7 | Año 8 | Año 9 | Año 10
Inversión en la medida | 238684.3922 Año 1: 2021
Usuarios grandes |  | 3.1994 | 6.3989 | 10.1316 | 13.8643 | 18.1302 | 22.9294 | 27.1953 | 31.9945 | 37.3269 | 43.1926
Usuarios pequeños |  | 392.1561 | 784.3122 | 1241.8277 | 1699.3431 | 2222.2179 | 2810.4521 | 3333.3269 | 3921.561 | 4575.1545 | 5294.1074
Usuarios totales |  | 392.1561 | 784.3122 | 1241.8277 | 1699.3431 | 2222.2179 | 2810.4521 | 3333.3269 | 3921.561 | 4575.1545 | 5294.1074
MEDIDA | Año 0: Potencial de ahorro %; 238684.3922 Año 1: % de equipos en potencia a los que aplica; 238684.3922 Año 2: % ya aplicado; 238684.3922 Año 3: % equipos faltantes
2. Optimizacion de la combustión | Año 0: 3 a 5%; 238684.3922 Año 1: 66%; 238684.3922 Año 2: 0%; 238684.3922 Año 3: 66%
Fuente: Estudio INCOMBUSTION | Año 0: 4%; 238684.3922 Año 2: 100%
Información EEI Colombia (Formato Bariloche) | Año 0: Fuente; 238684.3922 Año 1: Año; 238684.3922 Año 2: $; 238684.3922 Año 3: Unidad
Mejora proceso caldera | Año 0: EEI - Colombia; 238684.3922 Año 1: 2017; 238684.3922 Año 2: 210.0828; 238684.3922 Año 3: m3-Ahorrada
MAnteniminto secador | Año 0: EEI - Colombia; 238684.3922 Año 1: 2018; 238684.3922 Año 2: 7691.25; 238684.3922 Año 3: m3-Ahorrada
Buenas prácticas de operación, simultaneidad de procesos, optimización de purga y mantenimiento de calderas. | Año 0: EEI - Colombia; 238684.3922 Año 1: 2019; 238684.3922 Año 2: 1656.3946; 238684.3922 Año 3: m3-Ahorrada
|  | Para todos | 9557.7274 | m3-Ahorrada
| Año 0 | Año 1 | Año 2 | Año 3 | Año 4 | Año 5 | Año 6 | Año 7 | Año 8 | Año 9 | Año 10
Usuarios que implementan año a año la medida | Para todos Año 1: 2021
Usuarios grandes |  | 585.01 | 544.8253 | 677.4718 | 635.0732 | 780.4326 | 837.9257 | 785.7828 | 946.4043 | 892.2992 | 1064.359
Usuarios pequeños |  | 71704.6292 | 66779.1887 | 83037.665 | 77840.873 | 95657.5646 | 102704.4804 | 96313.3307 | 116000.703 | 109369.0372 | 130458.3922
Usuarios totales |  | 72289.6392 | 67324.0139 | 83715.1368 | 78475.9462 | 96437.9972 | 103542.406 | 97099.1135 | 116947.1073 | 110261.3364 | 131522.7512
m3 | Año 0 | Año 1 | Año 2 | Año 3 | Año 4 | Año 5 | Año 6 | Año 7 | Año 8 | Año 9 | Año 10
Proporción de ahorros energía de acuerdo al número de usuarios |  | 2021
Usuarios grandes |  | 1931.5742 | 3863.1485 | 6116.6517 | 8370.155 | 10945.5873 | 13842.9486 | 16418.3809 | 19315.7423 | 22535.0327 | 26076.2521
Usuarios pequeños |  | 236752.8956 | 473505.7911 | 749717.5026 | 1025929.214 | 1341599.741 | 1696729.085 | 2012399.612 | 2367528.956 | 2762117.115 | 3196164.09
Usuarios totales |  | 238684.4698 | 477368.9396 | 755834.1543 | 1034299.369 | 1352545.329 | 1710572.033 | 2028817.993 | 2386844.698 | 2784652.148 | 3222240.342
|  | 15.38% | 15.38% | 15.38% | 15.38% | 15.38% | 15.38% | 15.38% | 15.38% | 15.38% | 15.38%
| Año 0 | Año 1 | Año 2 | Año 3 | Año 4 | Año 5 | Año 6 | Año 7 | Año 8 | Año 9 | Año 10
Inversión en la medida | Año 1: 2021
Usuarios grandes |  | 18.4615 | 36.9229 | 58.4613 | 79.9997 | 104.6149 | 132.3071 | 156.9224 | 184.6146 | 215.3837 | 249.2297
Usuarios pequeños |  | 2262.8196 | 4525.6393 | 7165.5956 | 9805.5518 | 12822.6447 | 16216.8741 | 19233.967 | 22628.1965 | 26399.5626 | 30548.0652
Usuarios totales |  | 2262.8196 | 4525.6393 | 7165.5956 | 9805.5518 | 12822.6447 | 16216.8741 | 19233.967 | 22628.1965 | 26399.5626 | 30548.0652
MEDIDA | Año 0: Potencial de ahorro %; Año 1: % de equipos en potencia a los que aplica; Año 2: % ya aplicado; Año 3: % equipos faltantes
3. Aislamientos Térmicos Internos y Externos | Año 0: 3 a 5%; Año 1: 66%; Año 2: 0%; Año 3: 66%
Fuente: Estudio INCOMBUSTION | Año 0: 4%; Año 2: 100%
Información EEI Colombia (Formato Bariloche) | Año 0: Fuente; Año 1: Año; Año 2: $ COP 2020; Año 3: Unidad
Aislar las valvulas del cabezal de alta, distribuidores y la trampa bomba | Año 0: EEI - Colombia; Año 1: 2019; Año 2: 1493.0704; Año 3: m3 ahorrado
Mejoramiento de aislamientos en tuberias y valvulas del retono de condensados | Año 0: EEI - Colombia; Año 1: 2019; Año 2: 3317.9455; Año 3: m3 ahorrado
Aislamiento tèrmico de la caldera | Año 0: EEI - Colombia; Año 1: 2019; Año 2: 2466.4435; Año 3: m3 ahorrado
Usuarios grandes | Año 2: 3317.9455; Año 3: m3 ahorrado
Usuarios pequeños | Año 2: 1493.0704; Año 3: m3 ahorrado
| Año 0 | Año 1 | Año 2 | Año 3 | Año 4 | Año 5 | Año 6 | Año 7 | Año 8 | Año 9 | Año 10
Usuarios que implementan año a año la medida | Año 1: 2021
Usuarios grandes |  | 585.01 | 544.8253 | 677.4718 | 635.0732 | 780.4326 | 837.9257 | 785.7828 | 946.4043 | 892.2992 | 1064.359
Usuarios pequeños |  | 71704.6292 | 66779.1887 | 83037.665 | 77840.873 | 95657.5646 | 102704.4804 | 96313.3307 | 116000.703 | 109369.0372 | 130458.3922
Usuarios totales |  | 72289.6392 | 67324.0139 | 83715.1368 | 78475.9462 | 96437.9972 | 103542.406 | 97099.1135 | 116947.1073 | 110261.3364 | 131522.7512
m3 | Año 0 | Año 1 | Año 2 | Año 3 | Año 4 | Año 5 | Año 6 | Año 7 | Año 8 | Año 9 | Año 10
Proporción de ahorros energía de acuerdo al número de usuarios |  | 2021
Usuarios grandes |  | 1931.5736 | 3863.1472 | 6116.6497 | 8370.1523 | 10945.5837 | 13842.9441 | 16418.3756 | 19315.736 | 22535.0253 | 26076.2436
Usuarios pequeños |  | 236752.8186 | 473505.6372 | 749717.2589 | 1025928.881 | 1341599.305 | 1696728.533 | 2012398.958 | 2367528.186 | 2762116.217 | 3196163.051
Usuarios totales |  | 238684.3922 | 477368.7844 | 755833.9087 | 1034299.033 | 1352544.889 | 1710571.478 | 2028817.334 | 2386843.922 | 2784651.243 | 3222239.295
|  | 15.38% | 15.38% | 15.38% | 15.38% | 15.38% | 15.38% | 15.38% | 15.38% | 15.38% | 15.38%
Inversión en la medida |  | 2021
Usuarios grandes |  | 6.4089 | 12.8177 | 20.2947 | 27.7717 | 36.3169 | 45.9301 | 54.4753 | 64.0886 | 74.77 | 86.5196
Usuarios pequeños |  | 353.4886 | 706.9773 | 1119.3807 | 1531.7841 | 2003.1022 | 2533.3352 | 3004.6534 | 3534.8863 | 4124.034 | 4772.0965
Usuarios totales |  | 359.8975 | 719.795 | 1139.6754 | 1559.5558 | 2039.4191 | 2579.2653 | 3059.1286 | 3598.9749 | 4198.804 | 4858.6161
MEDIDA | Potencial de ahorro % | % de equipos en potencia a los que aplica | % ya aplicado | % equipos faltantes
4. Control de fugas | 2 a 10% | 66% | 0% | 66%
Fuente: Estudio INCOMBUSTION | 5% |  | 100%
Información EEI Colombia (Formato Bariloche) | Fuente | Año | $ COP 2020 | Unidad
Buenas prácticas de operación, simultaneidad de procesos, optimización de purga y mantenimiento de calderas. | EEI - Colombia | 2019 | 1656.3946 | m3-Ahorrada
| Año 0 | Año 1 | Año 2 | Año 3 | Año 4 | Año 5 | Año 6 | Año 7 | Año 8 | Año 9 | Año 10
Usuarios que implementan año a año la medida | 2019 Año 1: 2021
Usuarios grandes |  | 585.01 | 544.8253 | 677.4718 | 635.0732 | 780.4326 | 837.9257 | 785.7828 | 946.4043 | 892.2992 | 1064.359
Usuarios pequeños |  | 71704.6292 | 66779.1887 | 83037.665 | 77840.873 | 95657.5646 | 102704.4804 | 96313.3307 | 116000.703 | 109369.0372 | 130458.3922
Usuarios totales |  | 72289.6392 | 67324.0139 | 83715.1368 | 78475.9462 | 96437.9972 | 103542.406 | 97099.1135 | 116947.1073 | 110261.3364 | 131522.7512
m3 | Año 0 | Año 1 | Año 2 | Año 3 | Año 4 | Año 5 | Año 6 | Año 7 | Año 8 | Año 9 | Año 10
Proporción de ahorros energía de acuerdo al número de usuarios |  | 2021
Usuarios grandes |  | 2414.467 | 4828.9341 | 7645.8123 | 10462.6905 | 13681.9799 | 17303.6804 | 20522.9698 | 24144.6704 | 28168.782 | 32595.3049
Usuarios pequeños |  | 295941.0271 | 591882.0542 | 937146.5859 | 1282411.117 | 1676999.154 | 2120910.694 | 2515498.73 | 2959410.271 | 3452645.316 | 3995203.866
Usuarios totales |  | 298355.4941 | 596710.9883 | 944792.3981 | 1292873.808 | 1690681.133 | 2138214.375 | 2536021.7 | 2983554.941 | 3480814.098 | 4027799.171
|  | 19.23% | 19.23% | 19.23% | 19.23% | 19.23% | 19.23% | 19.23% | 19.23% | 19.23% | 19.23%
Inversión en la medida |  | 2021
Usuarios grandes |  | 3.9993 | 7.9986 | 12.6645 | 17.3303 | 22.6628 | 28.6617 | 33.9941 | 39.9931 | 46.6586 | 53.9907
Usuarios pequeños |  | 490.1951 | 980.3903 | 1552.2846 | 2124.1789 | 2777.7724 | 3513.0651 | 4166.6586 | 4901.9513 | 5718.9432 | 6617.6343
Usuarios totales |  | 490.1951 | 980.3903 | 1552.2846 | 2124.1789 | 2777.7724 | 3513.0651 | 4166.6586 | 4901.9513 | 5718.9432 | 6617.6343
MEDIDA | Potencial de ahorro % | % de equipos en potencia a los que aplica | % ya aplicado | % equipos faltantes
5. Recuperación de Calor | 3 a 10% | 66% | 0% | 66%
Fuente: Estudio INCOMBUSTION | 6% |  | 100%
Información EEI Colombia (Formato Bariloche) | Fuente | Año | $ COP 2020 | Unidad
Intercambiadores de calor | EEI - Colombia | 2020 | 207.5732 | m3-ahorrado | 1125 BHP
Generación de vapor | EEI - Colombia |  | 55.4447 | m3-ahorrado
Usuarios grandes |  |  | 263.0178 | m3-ahorrado
Usuarios pequeños
| Año 0 | Año 1 | Año 2 | Año 3 | Año 4 | Año 5 | Año 6 | Año 7 | Año 8 | Año 9 | Año 10
Usuarios que implementan año a año la medida | Año 1: 2021
Usuarios grandes |  | 585.01 | 544.8253 | 677.4718 | 635.0732 | 780.4326 | 837.9257 | 785.7828 | 946.4043 | 892.2992 | 1064.359
Usuarios pequeños |  | 71704.6292 | 66779.1887 | 83037.665 | 77840.873 | 95657.5646 | 102704.4804 | 96313.3307 | 116000.703 | 109369.0372 | 130458.3922
Usuarios totales |  | 72289.6392 | 67324.0139 | 83715.1368 | 78475.9462 | 96437.9972 | 103542.406 | 97099.1135 | 116947.1073 | 110261.3364 | 131522.7512
m3 | Año 0 | Año 1 | Año 2 | Año 3 | Año 4 | Año 5 | Año 6 | Año 7 | Año 8 | Año 9 | Año 10
Proporción de ahorros energía de acuerdo al número de usuarios |  | 2021
Usuarios grandes |  | 2897.3576 | 5794.7152 | 9174.9657 | 12555.2162 | 16418.3596 | 20764.396 | 24627.5394 | 28973.5758 | 33802.505 | 39114.3273
Usuarios pequeños |  | 355128.8817 | 710257.7633 | 1124574.792 | 1538891.821 | 2012396.996 | 2545090.319 | 3018595.494 | 3551288.817 | 4143170.286 | 4794239.903
Usuarios totales |  | 358026.2392 | 716052.4785 | 1133749.758 | 1551447.037 | 2028815.356 | 2565854.715 | 3043223.034 | 3580262.392 | 4176972.791 | 4833354.23
|  | 23.08% | 23.08% | 23.08% | 23.08% | 23.08% | 23.08% | 23.08% | 23.08% | 23.08% | 23.08%
Inversión en la medida |  | 2021
Usuarios grandes |  | 0.15387 | 0.1433 | 0.17819 | 0.16704 | 0.20527 | 0.22039 | 0.20667 | 0.24892 | 0.23469 | 0.27995
Usuarios pequeños |  | 18.8596 | 17.5641 | 21.8404 | 20.4735 | 25.1596 | 27.0131 | 25.3321 | 30.5103 | 28.766 | 34.3129
Usuarios totales |  | 19.0135 | 17.7074 | 22.0186 | 20.6406 | 25.3649 | 27.2335 | 25.5388 | 30.7592 | 29.0007 | 34.5928
MEDIDA | Potencial de ahorro % | % de equipos en potencia a los que aplica | % ya aplicado | % equipos faltantes
6. Precalentamiento del Aire de combustión | 3% | 66% | 0% | 66%
Fuente: Estudio INCOMBUSTION |  |  | 100%
Información EEI Colombia (Formato Bariloche) | Fuente | Año | $ COP 2020 | Unidad
Intercambiadores de calor | EEI - Colombia | 2020 | 11488136 | Inversion en 1 equipo | 1125 BHP
Generación de vapor |  |  | 55.4447 | m3-ahorrado
Usuarios grandes | 55345 | Ahorro estimado | 207.5732 | $ por m3
Usuarios pequeños | 55345 | Ahorro estimado | 0.0010018 | $por m3
| Año 0 | Año 1 | Año 2 | Año 3 | Año 4 | Año 5 | Año 6 | Año 7 | Año 8 | Año 9 | Año 10
Usuarios que implementan año a año la medida | Ahorro estimado Año 1: 2021
Usuarios grandes |  | 585.01 | 544.8253 | 677.4718 | 635.0732 | 780.4326 | 837.9257 | 785.7828 | 946.4043 | 892.2992 | 1064.359
Usuarios pequeños |  | 71704.6292 | 66779.1887 | 83037.665 | 77840.873 | 95657.5646 | 102704.4804 | 96313.3307 | 116000.703 | 109369.0372 | 130458.3922
Usuarios totales |  | 72289.6392 | 67324.0139 | 83715.1368 | 78475.9462 | 96437.9972 | 103542.406 | 97099.1135 | 116947.1073 | 110261.3364 | 131522.7512
m3 | Año 0 | Año 1 | Año 2 | Año 3 | Año 4 | Año 5 | Año 6 | Año 7 | Año 8 | Año 9 | Año 10
Proporción de ahorros energía de acuerdo al número de usuarios |  | 2021
Usuarios grandes |  | 1448.68 | 2897.3601 | 4587.4868 | 6277.6135 | 8209.1869 | 10382.207 | 12313.7804 | 14486.8005 | 16901.2672 | 19557.1806
Usuarios pequeños |  | 177564.5947 | 355129.1894 | 562287.8833 | 769446.5771 | 1006199.37 | 1272546.262 | 1509299.055 | 1775645.947 | 2071586.938 | 2397122.029
Usuarios totales |  | 179013.2748 | 358026.5495 | 566875.3701 | 775724.1907 | 1014408.557 | 1282928.469 | 1521612.836 | 1790132.748 | 2088488.206 | 2416679.209
|  | 11.54% | 11.54% | 11.54% | 11.54% | 11.54% | 11.54% | 11.54% | 11.54% | 11.54% | 11.54%
Inversión en la medida |  | 2021
Usuarios grandes |  | 0.30071 | 0.60141 | 0.95224 | 1.3031 | 1.704 | 2.1551 | 2.556 | 3.0071 | 3.5082 | 4.0595
Usuarios pequeños |  | 36.8576 | 73.7153 | 116.7159 | 159.7165 | 208.86 | 264.1464 | 313.29 | 368.5764 | 430.0058 | 497.5782
Usuarios totales |  | 37.1583 | 74.3167 | 117.6681 | 161.0195 | 210.564 | 266.3015 | 315.846 | 371.5835 | 433.5141 | 501.6377
|  | 100% | 100% | 100% | 100% | 100% | 100% | 100% | 100% | 100% | 100%

## BC CIndirecto
DATOS DE ENTRADA
Información de la medida
1.Control de la Combustión, reducción del exceso de aire 2. Buenas practicas: Reducir la presion del vapor, reducir las perdidas por hollin e incrustaciones, mejorar aislamientos, optimizacion de purga 3. Actualización de los aislamientos térmicos, aislamiento de valvulas, codos y demas accesorios, control de fugas, recuperacion de condensados. 4. Economizador para calderas de mas de 1000 BHP.
Variable | Valor | Nota/Fuente
Número de establecimientos de comercio que implementan buenas practicas | 2103852.12 | 1 y 2
Número de establecimientos de comercio que implementan cambio tecnologico | 872673.0208 | 3,4
Costo de mantenimiento | 5% | Se asume un costo de mantenimiento de 1% sobre el valor de la inversión en equipos
Costo disposición final | 1% | Se asume que el costo de disposición del equipo es de 1% del valor destinado a equipos lo pagan el usuario y también la sociedad.
Valor del salvamento | 20% | Porcentaje del valor del valor del equipo actual que puede recuperar con la venta
Tarifa de gas natural ($/m3) | 1891.115 | Fuente: SUI-Datos Dic 2019
Tarifa de reconexión del servicio de gas natural | 50648 | Tarifa de reconexión del Grupo Vanti. Disponible en: Promedio del para el CERE en el año 2020. Fuente: XM. Disponible en : http://portalbissrs.xm.com.co/trpr/_layouts/15/WopiFrame.aspx?sourcedoc={0D7DC20B-C094-4C2D-BADD-CE2CC938F0FF}&file=Precios_Mensuales_($kWh)_2020.xlsx&action=default
Porcentaje del cargo de distribución D en el CU | 33.18% | Porcentaje promedio del componente de distribución (D) en el CU del enero a diciembre de 2020.
Porcentaje de perdidas sobre el CU | 7% | Porcentaje promedio del componente de pérdidas (Pr) en el CU
Tasa de descuento empresas | 11.36% | Tasa para las empresas de distribución de energía eléctrica de acuerdo con la Resolución CREG 007 de 2020. Disponible en http://apolo.creg.gov.co/Publicac.nsf/1c09d18d2d5ffb5b05256eee00709c02/893916a50787dc3305258500006c5f53/$FILE/Creg007-2020.pdf
Tasa de finaciación usuario | 26.31% | Tasa de interes de un crédito de consumo E.A. Entre 7,89% y 26,31%, https://www.superfinanciera.gov.co/jsp/61298
Tasa de descuento usuario | 13.44% | Otros sectores Fuente: https://www.repository.fedesarrollo.org.co/handle/11445/2150
Tasa de descuento social | 9% | Tasa social de descuento calculada por el DNP en 2018. https://colaboracion.dnp.gov.co/CDT/Estudios%20Econmicos/487.pdf
Valor de las emisiones evitadas ($/TonCO2) | 17162.7323 | Ley 1814 de 2016 - Impuesto al carbono
Costos de reconexión por falta de pago | 54920 | Precio promedio Carbon TRUST, reportado tambien por EPM e información ANDESCO. Libertad regulada. RES. CREG 108 de 1997 modificada por CREG 047 de 2004
% del D que hay que pagar por compensaciones | 1%
Porcentaje de usuario que evitan incurrir en mora por la medida | 6%
Factor de emisiones Gas natural (Generico) | 55539.11 | KgCO2/TJ Fte: http://www.upme.gov.co/calculadora_emisiones/aplicacion/calculadora.html
Porcentaje de recuperación en costos de materiales | 1.5%
Percepción de contribución al medio ambiente | 5% | Se asume un valor del 5% de la inversión
Contribución FSSRI | 20%
TRM | 3432.5 | $ COP 31 de diciembre de 2020 Fte: https://totoro.banrep.gov.co/analytics/saw.dll?Go&Action=prompt&Path=%2fshared%2fSeries%20Estad%C3%ADsticas_T%2f1.%20Tasa%20de%20Cambio%20Peso%20Colombiano%2f1.1%20TRM%20-%20Disponible%20desde%20el%2027%20de%20noviembre%20de%201991%2f1.1.2.TCM_Para%20rango%20de%20fechas%20dado&Options=rdf&lang=es
Porcentaje de la tarifa que se requeriría para aumentar la capacidad | 40% | Supuesto.
Mejoras en competitividad | 3%
Porcentaje de ventas nacionales | 50%
RESULTADOS TÉCNICOS
Ahorros en energía total para el sector residencial(PJ) | 15.11 | Simulación propia UPME calculado como el ahorro frente a una linea base de consumo tendencial lineal. | Emisiones evitadas (TonCO2) | 839195.9521 | Calculado con el factor de emision del SIN publicado por la UPME en 2020
RESULTADOS ECONÓMICOS
USUARIO
COSTOS (Millones de COP) |  |  | BENEFICIOS (Millones de COP)
VPN inversión en la medida | 633296.9356 | Inversión en buenas practicas y elementos de aislamientos y economizadores (3) | VPN ahorrado en la factura de gas natural por menor consumo | 374330.6546 | VPN del ahorro gas natural por menor consumo
VPN del costo de financiamiento | 166620.4238 | Se supone que se financia el 100% de la inversión en la medida | VPN de los costos esperados evitados por mora, reconexión del servicio | 4876.2039 | Se asume que se reduce la probabilidad de desconexión por mora y por ende el pago de la reconexión en los establecimientos que implementan la medida
VPN del costo de disposición final de equipos sustituidos | 1509.1534 | Se supone 1% sobre el valor de la inversión en equipos | VPN de las mejoras en calidad de vida y percepción de contribución ambiental | 31664.8468 | Se asume un valor del 5% de la inversión
|  |  | VPN de ahorros en manteminiento de los equipos nuevos | 7545.7669 | Se supone 5% sobre el valor de la inversión en equipos
Total costos | 801426.5127 |  | Total beneficios | 418417.4721 |  | 0.52209 | 0.52209 | 0
SISTEMA
COSTOS (Millones de COP) |  |  | BENEFICIOS (Millones de COP)
VPN de la reducción de ingresos empresas gas natural | 351809.0023 | Se asume que las únicas actividades afectadas en el recaudo por la reducción en el consumo son la generación y la comercialización, pues la transmisión y la distribución son ingresos regulados, por lo que las reducciones en consumo se reflejan en ajustes de los cargos | VPN de la reducción de costos en perdidas | 24626.6302 | Se valoran las menores pérdidas con lo que se reconoce en la tarifa por este concepto
|  |  | VPN esperado por las menores costos por compensación de interrupciones (Calidad del servicio) | 1167.138 | Se asume que la energía ahorrada se relaciona en un 5% con las potenciales compensaciones que corresponderían al 10% del cargo de distribución
|  |  | VPN en los costos evitados en aumentos de capacidad | 124776.8849 | Se supone que se necesita 40% de la tarifa para invertir en nueva capacidad para el abastecimiento de gas
|  |  | VPN esperado por la mejora en la cartera para las empresas | 4679.1332 | Se supone una mejora financiera para la empresa de 1,5% sobre los ahorros de la medida
Total costos | 351809.0023 |  | Total beneficios | 155249.7862 |  | 0.44129 | 0.44129 | 0
SOCIEDAD
COSTOS |  |  | BENEFICIOS
VPN del costo de disposición final | 1961.7044 | Se supone un 1% sobre el valor de la inversión de los nuevos elementos (Aisladores, economizadores) | VPN de las emisiones evitadas | 7904.1579 | Se asume que el factor de emisión del SIN para el cálculo y el valor del impuesto al carbono.
VPN de las pérdidas de ingresos en el mantenmiento de equipos antiguos | 1961.7044 | Se supone un 1% sobre el valor de la inversión de los nuevos elementos (Aisladores, economizadores) | VPN de las mejoras en competitividad del comercio por menores costos asociados a la energía | 14597.4449 | Se asume que por la reducción en los costos de energía, el sector terciario puede ofrecer servicios a menores precios a sus clientes. Se supone el 3% de la reducción en la factura eléctrica.
VPN menores contribuciones al FSSRI | 81096.9162 | Porcentaje de contribución sobre tarifa por energía ahorrada (no incluye perdidas) | VPN ingresos ventas de nuevas tecnologías | 98085.2219 | Se supone que el 50% de la inversión se queda en el país porque parte de la medida corresponde en parte a equipos importados, pero las asociadas a las buenas prácticas se presentan a nivel local.
Total costos | 85020.3251 |  | Total beneficios | 120586.8247 |  | 1.4183 | 1.4183 | 0
E. Total beneficios y costos cuantificados
Costo total (VPN$) | 1238255.84 |  | Beneficio total (VPN$) | 694254.083
Relación beneficio/costo usuario | 0.52209 | Relación beneficio/costo sistema | 0.44129 | Relación beneficio/costo sociedad | 1.4183
Relación beneficio/Costo | 0.56067
Cifras en MM $COP
($ Millones) | VPN |  | 1 | 2 | 3 | 4 | 5 | 6 | 7 | 8 | 9 | 10 | 11 | 12 | 13 | 14 | 15 | 16 | 17 | 18 | 19 | 20 | 21 | 22 | 23 | 24 | 25 | 26 | 27 | 28 | 29 | 30 | 31 | 32 | 33 | 34 | 35 | 36 | 37 | 38 | 39 | 40 | 41 | 42 | 43 | 44 | 45
Costos | 1238255.84 |  | 1: 40652.1671; 2: 83152.1599; 3: 131195.6301; 4: 179239.1003; 5: 236521.6994; 6: 291956.4727; 7: 352934.7233; 8: 421304.277; 9: 491521.6566; 10: 563586.8618
Usuario
Inversión total medidas calor indirecto | 633296.9356 |  | 21840.3703 | 44673.4847 | 70484.8314 | 96296.1781 | 127071.2453 | 156853.5684 | 189614.1239 | 226345.6557 | 264069.9316 | 302786.9517 |  | 0 | 0 | 0 | 0 | 0 | 0 | 0 | 0 | 0 | 0 | 0 | 0 | 0 | 0 | 0 | 0 | 0 | 0 | 0 | 0 | 0 | 0 | 0 | 0 | 0 | 0 | 0 | 0 | 0 | 0 | 0 | 0 | 0 | 0
Costo de financiación | 166620.4238 |  | 1: 5746.2014; 2: 11753.5938; 3: 18544.5591; 4: 25335.5245; 5: 33432.4446; 6: 41268.1738; 7: 49887.476; 8: 59551.542; 9: 69476.799; 10: 79663.247
Costo de disposición final | 1509.1534 |  | 1: 52.0458; 2: 106.4574; 3: 167.9661; 4: 229.4748; 5: 302.8121; 6: 373.7837; 7: 451.8525; 8: 539.3841; 9: 629.2815; 10: 721.5445
Sistema
Reducción de ingresos empresas por el ahorro de gas natural | 351809.0023 |  | 1: 10757.8816; 2: 22004.7577; 3: 34718.6177; 4: 47432.4778; 5: 62591.3109; 6: 77261.1494; 7: 93397.9717; 8: 111490.7725; 9: 130072.5679; 10: 149143.3579
Sociedad
Costo de disposición final | 1961.7044 |  | 1: 52.0458; 2: 106.4574; 3: 167.9661; 4: 229.4748; 5: 302.8121; 6: 373.7837; 7: 451.8525; 8: 539.3841; 9: 629.2815; 10: 721.5445
Pérdidas en la comercialización de equipos antiguos | 1961.7044 |  | 1: 52.0458; 2: 106.4574; 3: 167.9661; 4: 229.4748; 5: 302.8121; 6: 373.7837; 7: 451.8525; 8: 539.3841; 9: 629.2815; 10: 721.5445
Menor ingreso de contribuciones usuarios comerciales | 81096.9162 |  | 1: 2151.5763; 2: 4400.9515; 3: 6943.7235; 4: 9486.4956; 5: 12518.2622; 6: 15452.2299; 7: 18679.5943; 8: 22298.1545; 9: 26014.5136; 10: 29828.6716
Beneficios | 694254.083 |  | 45: #REF!
Usuario
Costo ahorrado en consumo de energía (Reduccíón de demanda) | 374330.6546 |  | 1: 12909.4579; 2: 26405.7093; 3: 41662.3413; 4: 56918.9733; 5: 75109.573; 6: 92713.3792; 7: 112077.566; 8: 133788.927; 9: 156087.0815; 10: 178972.0295
Menores costos esperados de reconexión | 4876.2039 |  | 1: 698.1623; 2: 753.9256; 3: 812.3335; 4: 874.2674; 5: 940.2581; 6: 1009.1912; 7: 1072.6606; 8: 1143.1951; 9: 1214.437; 10: 1289.8148
Percepción de contribución ambiental | 31664.8468 |  | 1: 1092.0185; 2: 2233.6742; 3: 3524.2416; 4: 4814.8089; 5: 6353.5623; 6: 7842.6784; 7: 9480.7062; 8: 11317.2828; 9: 13203.4966; 10: 15139.3476
Ahorros en mantenimiento | 7545.7669 |  | 1: 260.2292; 2: 532.287; 3: 839.8305; 4: 1147.3741; 5: 1514.0607; 6: 1868.9187; 7: 2259.2624; 8: 2696.9206; 9: 3146.4074; 10: 3607.7227
Sistema
Reducción de costos en perdidas | 24626.6302 |  | 1: 753.0517; 2: 1540.333; 3: 2430.3032; 4: 3320.2734; 5: 4381.3918; 6: 5408.2805; 7: 6537.858; 8: 7804.3541; 9: 9105.0798; 10: 10440.0351
Menores costos por compensación de interrupciones | 1167.138 |  | 1: 35.6896; 2: 73.0015; 3: 115.1802; 4: 157.3588; 5: 207.6487; 6: 256.3164; 7: 309.8509; 8: 369.8743; 9: 431.52; 10: 494.788
Costos evitados en aumentos de capacidad | 124776.8849 |  | 1: 4303.1526; 2: 8801.9031; 3: 13887.4471; 4: 18972.9911; 5: 25036.5243; 6: 30904.4597; 7: 37359.1887; 8: 44596.309; 9: 52029.0272; 10: 59657.3432
Mejora financiera de la empresas por menor cartera | 4679.1332 |  | 1: 161.3682; 2: 330.0714; 3: 520.7793; 4: 711.4872; 5: 938.8697; 6: 1158.9172; 7: 1400.9696; 8: 1672.3616; 9: 1951.0885; 10: 2237.1504
Sociedad
Emisiones evitadas por reducción de consumo | 7904.1579 |  | 1: 209.7046; 2: 428.9413; 3: 676.774; 4: 924.6068; 5: 1220.0997; 6: 1506.0605; 7: 1820.6175; 8: 2173.3026; 9: 2535.5196; 10: 2907.2688
Mejora de competitividad | 14597.4449 |  | 1: 387.2837; 2: 792.1713; 3: 1249.8702; 4: 1707.5692; 5: 2253.2872; 6: 2781.4014; 7: 3362.327; 8: 4013.6678; 9: 4682.6124; 10: 5369.1609
Ingresos ventas de nuevas tecnologías | 98085.2219 |  | 1: 2602.2918; 2: 5322.8696; 3: 8398.3053; 4: 11473.7411; 5: 15140.6068; 6: 18689.1865; 7: 22592.6242; 8: 26969.2059; 9: 31464.0736; 10: 36077.2272
VPN Costos | 1238255.84
VPN Beneficios | 694254.083
Relación B/C | 0.56067
Cuadros /Notas de soporte | bar: 1 to 10
|  | Año 1 | Año 2 | Año 3 | Año 4 | Año 5 | Año 6 | Año 7 | Año 8 | Año 9 | Año 10
Ahorros energéticos calculado LEAP |  | 2021 | 2022 | 2023 | 2024 | 2025 | 2026 | 2027 | 2028 | 2029 | 2030
Gas natural |  | 0.22 | 0.45 | 0.71 | 0.97 | 1.28 | 1.58 | 1.91 | 2.28 | 2.66 | 3.05 | 15.11
Total |  | 0.22 | 0.45 | 0.71 | 0.97 | 1.28 | 1.58 | 1.91 | 2.28 | 2.66 | 3.05 | 15.11
|  | 2021 | 2022 | 2023 | 2024 | 2025 | 2026 | 2027 | 2028 | 2029 | 2030
38.6735 | [MJ]/m3 | 2021: 1000000000; 2022: Fte: BECO
Ahorro de energía | m3 | 5688644.823 | 11635864.41 | 18358808.29 | 25081752.18 | 33097569.88 | 40854812.82 | 49387780.06 | 58955046.35 | 68780887.41 | 78865303.23 | 78865303.23
|  | 5688644.823 | 11635864.41 | 18358808.29 | 25081752.18 | 33097569.88 | 40854812.82 | 49387780.06 | 58955046.35 | 68780887.41 | 78865303.23 | 78865303.23
|  | 5688644.823 | 11635864.41 | 18358808.29 | 25081752.18 | 33097569.88 | 40854812.82 | 49387780.06 | 58955046.35 | 68780887.41 | 78865303.23 | 78865303.23
| Año 0 | Año 1 | Año 2 | Año 3 | Año 4 | Año 5 | Año 6 | Año 7 | Año 8 | Año 9 | Año 10
Inversión total medida | Año 1: 2021
1.Control de la Combustión, reducción del exceso de aire |  | 15659.0431 | 32029.8608 | 50536.0026 | 69042.1444 | 91107.1597 | 112460.4002 | 135948.9648 | 162284.6281 | 189332.0661 | 217091.2789
2. Buenas practicas: Reducir la presion del vapor, reducir las perdidas por hollin e incrustaciones, mejorar aislamientos, optimizacion de purga |  | 976.7436 | 1997.8847 | 3152.2181 | 4306.5514 | 5682.872 | 7014.7951 | 8479.9106 | 10122.6158 | 11809.7184 | 13541.2185
3. Actualización de los aislamientos térmicos, aislamiento de valvulas, codos y demas accesorios, control de fugas, recuperacion de condensados. |  | 4104.5154 | 8395.5997 | 13246.3906 | 18097.1815 | 23880.8169 | 29477.8833 | 35634.6564 | 42537.705 | 49627.3225 | 56903.5089
4. Economizador para calderas de mas de 1000 BHP. |  | 1100.0682 | 2250.1395 | 3550.2201 | 4850.3007 | 6400.3968 | 7900.4898 | 9550.5921 | 11400.7068 | 13300.8246 | 15250.9455
Total |  | 21840.3703 | 44673.4847 | 70484.8314 | 96296.1781 | 127071.2453 | 156853.5684 | 189614.1239 | 226345.6557 | 264069.9316 | 302786.9517
Emisiones |  | 2021 | 2022 | 2023 | 2024 | 2025 | 2026 | 2027 | 2028 | 2029 | 2030
Ahorro en emisiones |  | 12218.6042 | 24992.5995 | 39432.7681 | 53872.9367 | 71090.0608 | 87751.7938 | 106079.7001 | 126629.1708 | 147734.0326 | 169394.2855 | 839195.9521
Emisiones LEAP |  | 12218.6042 | 24992.5995 | 39432.7681 | 53872.9367 | 71090.0608 | 87751.7938 | 106079.7001 | 126629.1708 | 147734.0326 | 169394.2855 | 839195.9521
MEDIDA | Potencial de ahorro % | 2021: % de equipos en potencia a los que aplica; 2022: % ya aplicado; 2023: % equipos faltantes
1. Control de la Combustión, reducción del exceso de aire por cada 1% se mejora 0.6 la eficiencia. El promedio actual es entre 10 y 20% y se puede reducir al 5% | 3 al 9% | 2021: 80%; 2022: 5%; 2023: 75%
Fuente: Estudio INCOMBUSTION | 6% | 2022: 95%
Para todos
Información EEI Colombia (Formato Bariloche) | Fuente | 2021: Año; 2022: $; 2023: Unidad
Medidor de flujo tipo Bortex | EEI Colombia | 2021: 2019; 2022: 10488.0663; 2023: m3
| Año 0 | Año 1 | Año 2 | Año 3 | Año 4 | Año 5 | Año 6 | Año 7 | Año 8 | Año 9 | Año 10
Usuarios que implementan año a año la medida | 2019 Año 1: 2021
Usuarios grandes |  | 626.7964 | 676.8597 | 729.5644 | 784.9107 | 844.1563 | 906.0435 | 963.025 | 1026.6732 | 1090.3214 | 1157.9948
Usuarios pequeños |  | 76826.3884 | 82962.6322 | 89422.6476 | 96206.4346 | 103468.1703 | 111053.6777 | 118037.8948 | 125839.2499 | 133640.6051 | 141935.3265
Usuarios totales |  | 77453.1849 | 83639.4918 | 90152.2119 | 96991.3453 | 104312.3266 | 111959.7212 | 119000.9198 | 126865.9231 | 134730.9265 | 143093.3213
m3 | Año 0 | Año 1 | Año 2 | Año 3 | Año 4 | Año 5 | Año 6 | Año 7 | Año 8 | Año 9 | Año 10
Proporción de ahorros energía de acuerdo al número de usuarios |  | 2021
Usuarios grandes |  | 12181.0829 | 24915.8514 | 39311.6766 | 53707.5019 | 70871.7551 | 87482.3227 | 105753.9469 | 126240.3138 | 147280.366 | 168874.1038
Usuarios pequeños |  | 1493034.337 | 3053933.872 | 4818428.998 | 6582924.124 | 8686745.235 | 10722701.15 | 12962252.66 | 15473264.95 | 18052142.44 | 20698885.13
Usuarios totales |  | 1505215.42 | 3078849.723 | 4857740.674 | 6636631.626 | 8757616.991 | 10810183.47 | 13068006.6 | 15599505.26 | 18199422.81 | 20867759.24
Porcentajes de ahorro de la medida (%) |  | 26.46% | 26.46% | 26.46% | 26.46% | 26.46% | 26.46% | 26.46% | 26.46% | 26.46% | 26.46%
| Año 0 | Año 1 | Año 2 | Año 3 | Año 4 | Año 5 | Año 6 | Año 7 | Año 8 | Año 9 | Año 10
Inversión en la medida | Año 1: 2021
Usuarios grandes |  | 127.756 | 261.3191 | 412.3035 | 563.2878 | 743.3077 | 917.5204 | 1109.1544 | 1324.0168 | 1544.6862 | 1771.1628
Usuarios pequeños |  | 15659.0431 | 32029.8608 | 50536.0026 | 69042.1444 | 91107.1597 | 112460.4002 | 135948.9648 | 162284.6281 | 189332.0661 | 217091.2789
Usuarios totales |  | 15659.0431 | 32029.8608 | 50536.0026 | 69042.1444 | 91107.1597 | 112460.4002 | 135948.9648 | 162284.6281 | 189332.0661 | 217091.2789
MEDIDA | Año 0: Potencial de ahorro %; Año 1: % de equipos en potencia a los que aplica; Año 2: % ya aplicado; Año 3: % equipos faltantes
2. Buenas practicas: Reducir la presion del vapor, reducir las perdidas por hollin e incrustaciones, mejorar aislamientos, optimizacion de purga | Año 0: 3 a 7%; Año 1: 80%; Año 2: 10%; Año 3: 70%
Fuente: Estudio INCOMBUSTION | Año 0: 5%; Año 2: 90%
Para todos
Información EEI Colombia (Formato Bariloche) | Año 0: Fuente; Año 1: Año; Año 2: $; Año 3: Unidad
Reducir la presión de vapor en el tanque de sebo de 125PSI, a 80PSI | Año 0: EEI - Colombia; Año 1: 2018; Año 2: 99.4993; Año 3: m3-Ahorrado
Instalar flautas para mejorar ingreso del condensado en los tanques | Año 0: EEI - Colombia; Año 1: 2019; Año 2: 359.3704; Año 3: m3-Ahorrado
instalar turbuladores en dos de las calderas | Año 0: EEI - Colombia; Año 1: 2019; Año 2: 435.3371; Año 3: m3-Ahorrado
Eliminar o reducir el venteo en la trampa bomba | Año 0: EEI - Colombia; Año 1: 2019; Año 2: 1459.9065; Año 3: m3-Ahorrado
Sistema de control de purgas de fondo | Año 0: EEI - Colombia; Año 1: 2019; Año 2: 686.6115; Año 3: m3-Ahorrado
Trampa tipo flotador | Año 0: EEI - Colombia; Año 1: 2019; Año 2: 1265.9815; Año 3: m3-Ahorrado
Medidores de agua | Año 0: EEI - Colombia; Año 1: 2019; Año 2: 1891.2986; Año 3: m3-Ahorrado
|  | Todos promedio | 885.4293
| Año 0 | Año 1 | Año 2 | Año 3 | Año 4 | Año 5 | Año 6 | Año 7 | Año 8 | Año 9 | Año 10
Usuarios que implementan año a año la medida | Todos promedio Año 1: 2021
Usuarios grandes |  | 585.01 | 631.7357 | 680.9268 | 732.5833 | 787.8792 | 845.6406 | 898.8233 | 958.2283 | 1017.6333 | 1080.7951
Usuarios pequeños |  | 71704.6292 | 77431.79 | 83461.1377 | 89792.6723 | 96570.2923 | 103650.0992 | 110168.7019 | 117449.9666 | 124731.2314 | 132472.9714
Usuarios totales |  | 72289.6392 | 78063.5257 | 84142.0645 | 90525.2556 | 97358.1715 | 104495.7398 | 111067.5252 | 118408.1949 | 125748.8647 | 133553.7665
m3 | Año 0 | Año 1 | Año 2 | Año 3 | Año 4 | Año 5 | Año 6 | Año 7 | Año 8 | Año 9 | Año 10
Proporción de ahorros energía de acuerdo al número de usuarios |  | 2021
Usuarios grandes |  | 9000.0065 | 18409.1041 | 29045.4754 | 39681.8466 | 52363.6739 | 64636.41 | 78136.4196 | 93272.7942 | 108818.2598 | 124772.8167
Usuarios pequeños |  | 1103130.057 | 2256402.388 | 3560101.546 | 4863800.704 | 6418211.238 | 7922479.497 | 9577174.582 | 11432438.77 | 13337845.23 | 15293393.97
Usuarios totales |  | 1112130.063 | 2274811.492 | 3589147.021 | 4903482.55 | 6470574.912 | 7987115.907 | 9655311.001 | 11525711.56 | 13446663.49 | 15418166.78
Porcentajes de ahorro de la medida (%) |  | 19.55% | 19.55% | 19.55% | 19.55% | 19.55% | 19.55% | 19.55% | 19.55% | 19.55% | 19.55%
| Año 0 | Año 1 | Año 2 | Año 3 | Año 4 | Año 5 | Año 6 | Año 7 | Año 8 | Año 9 | Año 10
Inversión en la medida | Año 1: 2021
Usuarios grandes |  | 7.9689 | 16.3 | 25.7177 | 35.1355 | 46.3643 | 57.231 | 69.1843 | 82.5865 | 96.3509 | 110.4775
Usuarios pequeños |  | 976.7436 | 1997.8847 | 3152.2181 | 4306.5514 | 5682.872 | 7014.7951 | 8479.9106 | 10122.6158 | 11809.7184 | 13541.2185
Usuarios totales |  | 976.7436 | 1997.8847 | 3152.2181 | 4306.5514 | 5682.872 | 7014.7951 | 8479.9106 | 10122.6158 | 11809.7184 | 13541.2185
MEDIDA | Año 0: Potencial de ahorro %; Año 1: % de equipos en potencia a los que aplica; Año 2: % ya aplicado; Año 3: % equipos faltantes
3. Actualización de los aislamientos térmicos, aislamiento de valvulas, codos y demas accesorios, control de fugas, recuperacion de condensados. Por cada 10% recuperado se ahorra 1.5% de combustible el maximo es 90% y el minimo 75% | Año 0: 10 a 30%; Año 1: 80%; Año 2: 20%; Año 3: 60%
Fuente: Estudio INCOMBUSTION | Año 0: 15%; Año 2: 80%
Para todos
Información EEI Colombia (Formato Bariloche) | Año 0: Fuente; Año 1: Año; Año 2: $ COP 2020; Año 3: Unidad
Aislar las valvulas del cabezal de alta, distribuidores y la trampa bomba | Año 0: EEI - Colombia; Año 1: 2019; Año 2: 1549.8071; Año 3: m3-Ahorrado
Mejoramiento de aislamientos en tuberias y valvulas del retono de condensados | Año 0: EEI - Colombia; Año 1: 2019; Año 2: 3444.0275; Año 3: m3-Ahorrado
Aislamiento tèrmico de la caldera | Año 0: EEI - Colombia; Año 1: 2019; Año 2: 2560.1684; Año 3: m3-Ahorrado
Usuarios grandes | Año 2: 3444.0275; Año 3: m3 ahorrado
Usuarios pequeños | Año 2: 1549.8071; Año 3: m3 ahorrado
| Año 0 | Año 1 | Año 2 | Año 3 | Año 4 | Año 5 | Año 6 | Año 7 | Año 8 | Año 9 | Año 10
Usuarios que implementan año a año la medida | Año 1: 2021
Usuarios grandes |  | 501.4372 | 541.4877 | 583.6515 | 627.9285 | 675.3251 | 724.8348 | 770.42 | 821.3386 | 872.2571 | 926.3958
Usuarios pequeños |  | 61461.1107 | 66370.1057 | 71538.1181 | 76965.1477 | 82774.5362 | 88842.9421 | 94430.3159 | 100671.3999 | 106912.484 | 113548.2612
Usuarios totales |  | 61962.5479 | 66911.5935 | 72121.7696 | 77593.0762 | 83449.8613 | 89567.7769 | 95200.7359 | 101492.7385 | 107784.7412 | 114474.657
m3 | Año 0 | Año 1 | Año 2 | Año 3 | Año 4 | Año 5 | Año 6 | Año 7 | Año 8 | Año 9 | Año 10
Proporción de ahorros energía de acuerdo al número de usuarios |  | 2021
Usuarios grandes |  | 21222.5216 | 43409.7033 | 68490.8652 | 93572.0271 | 123476.4895 | 152416.2916 | 184250.0738 | 219942.4969 | 256599.5794 | 294221.3222
Usuarios pequeños |  | 2601242.742 | 5320723.79 | 8394919.758 | 11469115.73 | 15134503.23 | 18681652.42 | 22583516.53 | 26958333.87 | 31451389.52 | 36062683.47
Usuarios totales |  | 2622465.264 | 5364133.494 | 8463410.623 | 11562687.75 | 15257979.72 | 18834068.71 | 22767766.61 | 27178276.37 | 31707989.1 | 36356904.79
Porcentajes de ahorro de la medida (%) |  | 46.1% | 46.1% | 46.1% | 46.1% | 46.1% | 46.1% | 46.1% | 46.1% | 46.1% | 46.1%
Inversión en la medida |  | 2021
Usuarios grandes |  | 73.0909 | 149.5042 | 235.8844 | 322.2646 | 425.2564 | 524.9259 | 634.5623 | 757.488 | 883.736 | 1013.3063
Usuarios pequeños |  | 4031.4244 | 8246.0955 | 13010.5062 | 17774.9169 | 23455.5604 | 28952.9574 | 35000.0941 | 41780.217 | 48743.5865 | 55890.2026
Usuarios totales |  | 4104.5154 | 8395.5997 | 13246.3906 | 18097.1815 | 23880.8169 | 29477.8833 | 35634.6564 | 42537.705 | 49627.3225 | 56903.5089
MEDIDA | Potencial de ahorro % | % de equipos en potencia a los que aplica | % ya aplicado | % equipos faltantes
4. Economizador para calderas de mas de 1000 BHP | 10 a 15% | 20% | 2% | 18%
Fuente: Estudio INCOMBUSTION | 12.5% |  | 98%
Solo para grandes
1.8
Información EEI Colombia (Formato Bariloche) | Fuente | Año | $ COP 2020 | Unidad
Economizador caldera | EEI - Colombia | 2019 | 2450.9463 | m3
Usuarios grandes |  |  | 2450.9463 | m3 ahorrado
| Año 0 | Año 1 | Año 2 | Año 3 | Año 4 | Año 5 | Año 6 | Año 7 | Año 8 | Año 9 | Año 10
Usuarios que implementan año a año la medida | Año 1: 2021
Usuarios grandes |  | 167.1457 | 180.4959 | 104.1851 | 205.7372 | 221.3851 | 237.7541 | 252.966 | 160.5377 | 282.7356 | 300.5805
Usuarios pequeños |  | 0 | 0 | 0 | 0 | 0 | 0 | 0 | 0 | 0 | 0
Usuarios totales |  | 167.1457 | 180.4959 | 104.1851 | 205.7372 | 221.3851 | 237.7541 | 252.966 | 160.5377 | 282.7356 | 300.5805
m3 | Año 0 | Año 1 | Año 2 | Año 3 | Año 4 | Año 5 | Año 6 | Año 7 | Año 8 | Año 9 | Año 10
Proporción de ahorros energía de acuerdo al número de usuarios |  | 2021
Usuarios grandes |  | 448834.0766 | 918069.7021 | 1448509.974 | 1978950.247 | 2611398.264 | 3223444.732 | 3896695.847 | 4651553.157 | 5426812.017 | 6222472.425
Usuarios pequeños |  | 0 | 0 | 0 | 0 | 0 | 0 | 0 | 0 | 0 | 0
Usuarios totales |  | 448834.0766 | 918069.7021 | 1448509.974 | 1978950.247 | 2611398.264 | 3223444.732 | 3896695.847 | 4651553.157 | 5426812.017 | 6222472.425
|  | 7.89% | 7.89% | 7.89% | 7.89% | 7.89% | 7.89% | 7.89% | 7.89% | 7.89% | 7.89%
Inversión en la medida |  | 2021
Usuarios grandes |  | 1100.0682 | 2250.1395 | 3550.2201 | 4850.3007 | 6400.3968 | 7900.4898 | 9550.5921 | 11400.7068 | 13300.8246 | 15250.9455
Usuarios totales |  | 1100.0682 | 2250.1395 | 3550.2201 | 4850.3007 | 6400.3968 | 7900.4898 | 9550.5921 | 11400.7068 | 13300.8246 | 15250.9455
|  | 100% | 100% | 100%

## BC Refri
DATOS DE ENTRADA
Información de la medida
1. Nuevos equipos y sistemas de RC que serán instalados en las tiendas 2. Equipos y sistemas de refrigeración comercial que se encuentran en operación o uso
Variable | Valor | Nota/Fuente
Número de establecimientos de comercio que implementan buenas practicas | 5757.7331
Número de establecimientos existentes de comercio que implementan cambio tecnologico | 141661.4986
Costo de mantenimiento | 5% | Se asume un costo de mantenimiento de 1% sobre el valor de la inversión en equipos
Costo disposición final | 1% | Se asume que el costo de disposición del equipo es de 1% del valor destinado a equipos lo pagan el usuario y también la sociedad.
Valor del salvamento | 20% | Porcentaje del valor del valor del equipo actual que puede recuperar con la venta
Tarifa de energía eléctrica ($/kWh) | 420.7594 | Valor expresado en COP/kWh. Promedio valor facturado para estrato 4 del mercado residencial de enero a julio 2020. Fuente:http://bi.superservicios.gov.co/o3web/browser/showView.jsp?viewDesktop=true&source=SUI_COMERCIAL_ENERGIA/VISTA_FACTURACION_ENERGIA%23_public
Porcentaje de la tarifa depende del volumen de ventas (%G+%C) | 50.86% | Porcentaje promedio del CU que depende del volumen vendido. Corresponde a la suma del porcentaje promedio de participación del componente de generación (G) y de comercialización (C) del enero a diciembre de 2020.
Porcentaje del cargo de distribución D en el CU | 33.18% | Porcentaje promedio del componente de distribución (D) en el CU del enero a diciembre de 2020.
Porcentaje del cargo de comercialización sobre el CU | 13.28% | Porcentaje promedio del componente de comercialización (C) en el CU del enero a diciembre de 2020.
Porcentaje de perdidas sobre el CU | 7.64% | Porcentaje promedio del componente de pérdidas (Pr) en el CU del enero a diciembre de 2020.
Valor del cargo por confiabilidad | 71 | Promedio del para el CERE en el año 2020. Fuente: XM. Disponible en : http://portalbissrs.xm.com.co/trpr/_layouts/15/WopiFrame.aspx?sourcedoc={0D7DC20B-C094-4C2D-BADD-CE2CC938F0FF}&file=Precios_Mensuales_($kWh)_2020.xlsx&action=default
Promedio del precio de bolsa en los últimos 3 años | 198.55 | Promedio simple del precio de bolsa de enero de 2018 a diciembre de 2020. Fuente XM. Disponible en: http://portalbissrs.xm.com.co/trpr/Paginas/Precios/preprobol.aspx
Razon entre el porcentaje de reducción del precio de bolsa por cada 1% de menos en la demanda | 2.8 | Elasticidad inversa promedio para los últimos 3 años. Este dato fue estimado por la UPME con datos de demanda y precios de bolsa desde 2003 a 2021. Muestra el factor en el que se afecta el precio de bolsa ante reducciones en la demanda de energía.
Tasa de descuento empresas | 11.36% | Tasa para las empresas de distribución de energía eléctrica de acuerdo con la Resolución CREG 007 de 2020. Disponible en http://apolo.creg.gov.co/Publicac.nsf/1c09d18d2d5ffb5b05256eee00709c02/893916a50787dc3305258500006c5f53/$FILE/Creg007-2020.pdf
Tasa de finaciación usuario | 26.31% | Tasa de interes de un crédito de consumo E.A. Entre 7,89% y 26,31%, https://www.superfinanciera.gov.co/jsp/61298
Tasa de descuento usuario | 13.44% | Otros sectores Fuente: https://www.repository.fedesarrollo.org.co/handle/11445/2150
Tasa de descuento social | 9% | Tasa social de descuento calculada por el DNP en 2018. https://colaboracion.dnp.gov.co/CDT/Estudios%20Econmicos/487.pdf
Valor de las emisiones evitadas ($/TonCO2) | 17162.7323 | Ley 1814 de 2016 - Impuesto al carbono
Costos de reconexión por falta de pago | 54920 | Precio promedio Carbon TRUST, reportado tambien por EPM e información ANDESCO. Libertad regulada. RES. CREG 108 de 1997 modificada por CREG 047 de 2004
% del D que hay que pagar por compensaciones | 10% | Se toma el porcentaje del año t=2, de acuerdo con Resolución CREG 015 de 2018. Disponible en: http://apolo.creg.gov.co/Publicac.nsf/1c09d18d2d5ffb5b05256eee00709c02/65f1aaf1d57726a90525822900064dac?OpenDocument
Porcentaje de usuario que evitan incurrir en mora por la medida | 6%
FE TonCO2Eq/GWh | 166 | Factor de emision del SIN para proyectos diferentes a eólicos y solares. Resolución UPME 385 de 2020. https://www1.upme.gov.co/Normatividad/385_2020.pdf
Porcentaje de perdidas no técnicas | 3.5% | Carbon Trust:Una reducción considerable de las pérdidas no técnicas de energía, de un promedio nacional de 4.5% a 1.0%.
Porcentaje mejora financiera menor cartera | 1.5%
Porcentaje de recuperación en costos de materiales | 1.5%
Demanda del SIN para el sector residencial | 35% | Datos UPME
Reducción en G y C por aumento competencia minorista | 9% | Porcentaje que concuerda con los rangos EY, Celsia y Carbon Trust y la metodología planteada por la CREG
Percepción de contribución al medio ambiente | 5% | Se asume un valor del 5% de la inversión
Contribución FSSRI | 20%
TRM | 3432.5 | $ COP 31 de diciembre de 2020 Fte: https://totoro.banrep.gov.co/analytics/saw.dll?Go&Action=prompt&Path=%2fshared%2fSeries%20Estad%C3%ADsticas_T%2f1.%20Tasa%20de%20Cambio%20Peso%20Colombiano%2f1.1%20TRM%20-%20Disponible%20desde%20el%2027%20de%20noviembre%20de%201991%2f1.1.2.TCM_Para%20rango%20de%20fechas%20dado&Options=rdf&lang=es
Mejora en competitividad | 5%
Porcentaje de area de comercios | 50%
Porcentaje de ventas nacionales | 100%
RESULTADOS TÉCNICOS
Ahorros en energía total (PJ) | 3.3239 |  | Emisiones evitadas (TonCO2) | 153269.6444 | Calculado con el factor de emision del SIN publicado por la UPME en 2020
Ahorros en energía total (GWh) | 923.3111 | Simulación propia UPME calculado como el ahorro frente a una linea base de consumo tendencial lineal.
RESULTADOS ECONÓMICOS
USUARIO
COSTOS (Millones de COP) |  |  | BENEFICIOS (Millones de COP)
VPN inversión en la medida | 3134578.243 | Se toma un valor de inversión por MWh ahorrado de acuerdo a diferentes estudios realizados por la UPME | VPN ahorrado en la factura de energía por menor consumo | 197538.2136 | VPN del ahorro en energía por menor consumo
VPN del costo de financiamiento | 824707.5358 | Se supone que se financia el 100% de la inversión en la medida | VPN de los costos esperados evitados por mora, reconexión del servicio | 248.8643 | Se asume que se reduce la probabilidad de desconexión por mora y por ende el pago de la reconexión.
VPN del costo de mantenimiento equipos nuevos | 156728.9122 | Se supone 5% sobre el valor de la inversión en equipos | VPN de las mejoras en calidad de vida y percepción de contribución ambiental | 156728.9122 | Se asume un valor del 5% de la inversión
VPN del costo de disposición final de equipos sustituidos | 31345.7824 | Se supone 1% sobre el valor de la inversión en equipos | VPN del valor de salvamento de los equipos antiguos | 31345.7824 | Valor de salvamento de aquellos equipos que cuentan con significativa vida útil remanente y que pueden venderse en el mismo mercado colombiano o en otro,
Total costos | 4147360.473 |  | Total beneficios | 385861.7724 |  | 0.093038 | 0.093038 | 0
SISTEMA
COSTOS (Millones de COP) |  |  | BENEFICIOS (Millones de COP)
VPN de la reducción de ingresos empresas por el ahorro de energía | 94374.0146 | Se asume que las únicas actividades afectadas en el recaudo por la reducción en el consumo son la generación y la comercialización, pues la transmisión y la distribución son ingresos regulados, por lo que las reducciones en consumo se reflejan en ajustes de los cargos | VPN de la reducción de costos en perdidas | 14177.7959 | Se valoran las menores pérdidas con lo que se reconoce en la tarifa por este concepto
|  |  | VPN esperado por las menores costos por compensación de interrupciones (Calidad del servicio) | 6156.4537 | Se asume que la energía ahorrada se relaciona en un 5% con las potenciales compensaciones que corresponderían al 10% del cargo de distribución
|  |  | VPN esperado por efectos en el precio de bolsa | 245193.7897 | Menor precio de bolsa por menor demanda en cualquier periodo
|  |  | VPN en los costos evitados en aumentos de capacidad | 27777.5799 | Ahorro en el pago del cargo por confiabilidad
|  |  | VPN esperado por la mejora en la cartera para las empresas | 2469.2277 | Se supone una mejora financiera para la empresa de 1,5% sobre los ahorros de la medida
Total costos | 94374.0146 |  | Total beneficios | 295774.8469 |  | 3.1341 | 3.1341 | 0
SOCIEDAD
COSTOS |  |  | BENEFICIOS
VPN del costo de disposición final | 38203.2091 | Se supone un 1% sobre el valor de la inversión en equipos | VPN de las emisiones evitadas | 1447.4338 | Se asume que el factor de emisión del SIN para el cálculo y el valor del impuesto al carbono.
VPN de las pérdidas de ingresos de equipos menos eficientes | 2674224.637 | Se supone 70% sobre el valor de la inversión de los nuevos equipos | VPN de los ingresos asociados a la recuperación de materiales de equipos | 57304.8136 | Se asume que por cada equipo sustituido se recupera por reciclaje de materiales 2% del valor de un equiipo nuevo
VPN menores contribuciones al FSSRI | 42753.1386 | Porcentaje de contribución sobre tarifa por energía ahorrada (no incluye perdidas) | VPN ventas equipos nuevas tecnologias | 3820320.909 | Dado que esta medida corresponde a elementos y serivios que ofrece la economía local se asume que el 100% del valor de la inversión queda como mayores ingresos locales.
|  |  | VPN de las mejoras en competitividad del comercio por menores costos asociados a la energía | 12825.9416 | Se asume que por la reducción en los costos de energía, el sector terciario puede ofrecer servicios a menores precios a sus clientes. Se supone el 5% de la reducción en la factura eléctrica.
Total costos | 2755180.984 |  | Total beneficios | 3891899.098 |  | 1.4126 | 1.4126 | 0
E. Total beneficios y costos cuantificados
Costo total (VPN$) | 6996915.472 |  | Beneficio total (VPN$) | 4573535.718
Relación beneficio/costo usuario | 0.093038 | Relación beneficio/costo sistema | 3.1341 | Relación beneficio/costo sociedad | 1.4126
Relación beneficio/Costo | 0.65365
Cifras en MM $COP
($ Millones) | VPN |  | 1 | 2 | 3 | 4 | 5 | 6 | 7 | 8 | 9 | 10 | 11 | 12 | 13 | 14 | 15 | 16 | 17 | 18 | 19 | 20 | 21 | 22 | 23 | 24 | 25 | 26 | 27 | 28 | 29 | 30 | 31 | 32 | 33 | 34 | 35 | 36 | 37 | 38 | 39 | 40 | 41 | 42 | 43 | 44 | 45
Costos | 6996915.472 |  | 1: 1033375.104; 2: 1081401.379; 3: 1140017.661; 4: 1186803.804; 5: 1236754.448; 6: 1296883.826; 7: 1353174.948; 8: 1404218.222; 9: 1461802.027; 10: 1524908.712
Usuario
Inversión total medidas | 3134578.243 |  | 507772.5395 | 526283.1557 | 553866.902 | 574503.1701 | 596893.0759 | 623358.7442 | 648677.0534 | 671109.4749 | 695875.8311 | 722398.1869 |  | 0 | 0 | 0 | 0 | 0 | 0 | 0 | 0 | 0 | 0 | 0 | 0 | 0 | 0 | 0 | 0 | 0 | 0 | 0 | 0 | 0 | 0 | 0 | 0 | 0 | 0 | 0 | 0 | 0 | 0 | 0 | 0 | 0 | 0
Costo de financiación | 824707.5358 |  | 1: 133594.9551; 2: 138465.0983; 3: 145722.3819; 4: 151151.7841; 5: 157042.5683; 6: 164005.6856; 7: 170666.9327; 8: 176568.9029; 9: 183084.9312; 10: 190062.963
Costo de mantenimiento | 156728.9122 |  | 1: 25388.627; 2: 26314.1578; 3: 27693.3451; 4: 28725.1585; 5: 29844.6538; 6: 31167.9372; 7: 32433.8527; 8: 33555.4737; 9: 34793.7916; 10: 36119.9094
Costo de disposición final | 31345.7824 |  | 1: 5077.7254; 2: 5262.8316; 3: 5538.669; 4: 5745.0317; 5: 5968.9308; 6: 6233.5874; 7: 6486.7705; 8: 6711.0947; 9: 6958.7583; 10: 7223.9819
Sistema
Reducción de ingresos empresas por el ahorro de energía | 94374.0146 |  | 1: 734.0664; 2: 8193.0131; 3: 10013.0223; 4: 13480.0743; 5: 16659.4437; 6: 21196.9845; 7: 24653.932; 8: 28555.48; 9: 33745.6563; 10: 40337.3943
Sociedad
Costo de disposición final | 38203.2091 |  | 1: 5077.7254; 2: 5262.8316; 3: 5538.669; 4: 5745.0317; 5: 5968.9308; 6: 6233.5874; 7: 6486.7705; 8: 6711.0947; 9: 6958.7583; 10: 7223.9819
Pérdidas en ventas de equipos antiguos | 2674224.637 |  | 1: 355440.7776; 2: 368398.209; 3: 387706.8314; 4: 402152.2191; 5: 417825.1532; 6: 436351.1209; 7: 454073.9374; 8: 469776.6325; 9: 487113.0818; 10: 505678.7308
Menor ingreso de contribuciones usuarios comerciales | 42753.1386 |  | 1: 288.6877; 2: 3222.0819; 3: 3937.8404; 4: 5301.3346; 5: 6551.6912; 6: 8336.1786; 7: 9695.6989; 8: 11230.0682; 9: 13271.2187; 10: 15863.5641
Beneficios | 4573535.718 |  | 45: #REF!
Usuario
Costo ahorrado en consumo de energía (Reduccíón de demanda) | 197538.2136 |  | 1: 1732.1262; 2: 19332.4915; 3: 23627.0424; 4: 31808.0075; 5: 39310.1474; 6: 50017.0714; 7: 58174.1935; 8: 67380.4089; 9: 79627.3123; 10: 95181.3845
Menores costos esperados de reconexión | 248.8643 |  | 1: 39.8748; 2: 42.4065; 3: 43.9888; 4: 45.5712; 5: 47.47; 6: 49.6852; 7: 51.2675; 8: 53.1663; 9: 55.0651; 10: 57.2804; 11: 0
Percepción de contribución ambiental | 156728.9122 |  | 1: 25388.627; 2: 26314.1578; 3: 27693.3451; 4: 28725.1585; 5: 29844.6538; 6: 31167.9372; 7: 32433.8527; 8: 33555.4737; 9: 34793.7916; 10: 36119.9094
Valor de salvamento del equipo sustituido | 31345.7824 |  | 1: 5077.7254; 2: 5262.8316; 3: 5538.669; 4: 5745.0317; 5: 5968.9308; 6: 6233.5874; 7: 6486.7705; 8: 6711.0947; 9: 6958.7583; 10: 7223.9819
Sistema
Reducción de costos en perdidas | 14177.7959 |  | 1: 110.2787; 2: 1230.8353; 3: 1504.255; 4: 2025.1098; 5: 2502.7461; 6: 3184.4202; 7: 3703.757; 8: 4289.886; 9: 5069.6056; 10: 6059.8815
Menores costos por compensación de interrupciones | 6156.4537 |  | 1: 47.8865; 2: 534.4682; 3: 653.1958; 4: 879.3676; 5: 1086.7726; 6: 1382.7774; 7: 1608.2901; 8: 1862.8061; 9: 2201.3853; 10: 2631.3949
Efectos en el precio de bolsa | 245193.7897 |  | 1: 1907.1831; 2: 21286.3249; 3: 26014.9034; 4: 35022.6757; 5: 43283.0176; 6: 55072.0341; 7: 64053.5537; 8: 74190.193; 9: 87674.8266; 10: 104800.8671
Costos evitados en aumentos de capacidad | 27777.5799 |  | 1: 243.5694; 2: 2718.5111; 3: 3322.4056; 4: 4472.8028; 5: 5527.7444; 6: 7033.3389; 7: 8180.3833; 8: 9474.95; 9: 11197.0944; 10: 13384.2889
Mejora financiera de la empresas por menor cartera | 2469.2277 |  | 1: 21.6516; 2: 241.6561; 3: 295.338; 4: 397.6001; 5: 491.3768; 6: 625.2134; 7: 727.1774; 8: 842.2551; 9: 995.3414; 10: 1189.7673
Sociedad
Emisiones evitadas por reducción de consumo | 1447.4338 |  | 1: 9.7737; 2: 109.0856; 3: 133.318; 4: 179.4799; 5: 221.8115; 6: 282.2264; 7: 328.2538; 8: 380.2009; 9: 449.3053; 10: 537.0707
Emisiones evitadas por carga de refrigerante inicial |  |  | 1: 1123.5094; 2: 2995.2401; 3: 1872.0251; 4: 1872.0251; 5: 2246.4301; 6: 2620.8351; 7: 1872.0251; 8: 2246.4301; 9: 2246.4301; 10: 2620.8351
Recuperación materiales | 57304.8136 |  | 1: 7616.5881; 2: 7894.2473; 3: 8308.0035; 4: 8617.5476; 5: 8953.3961; 6: 9350.3812; 7: 9730.1558; 8: 10066.6421; 9: 10438.1375; 10: 10835.9728
Ventas nuevas tecnologias | 3820320.909 |  | 1: 507772.5395; 2: 526283.1557; 3: 553866.902; 4: 574503.1701; 5: 596893.0759; 6: 623358.7442; 7: 648677.0534; 8: 671109.4749; 9: 695875.8311; 10: 722398.1869
Mejoras en competitividad | 12825.9416 |  | 1: 86.6063; 2: 966.6246; 3: 1181.3521; 4: 1590.4004; 5: 1965.5074; 6: 2500.8536; 7: 2908.7097; 8: 3369.0204; 9: 3981.3656; 10: 4759.0692
VPN Costos | 6996915.472
VPN Beneficios | 4573535.718
Relación B/C | 0.65365
Cuadros /Notas de soporte
|  | Año 1 | Año 2 | Año 3 | Año 4 | Año 5 | Año 6 | Año 7 | Año 8 | Año 9 | Año 10
Ahorros energéticos calculado LEAP |  | 2021 | 2022 | 2023 | 2024 | 2025 | 2026 | 2027 | 2028 | 2029 | 2030
Ahorros refrigeración |  | 0.01235 | 0.13784 | 0.16846 | 0.22679 | 0.28028 | 0.35662 | 0.41478 | 0.48042 | 0.56774 | 0.67864 | 3.3239
Total |  | 0.01235 | 0.13784 | 0.16846 | 0.22679 | 0.28028 | 0.35662 | 0.41478 | 0.48042 | 0.56774 | 0.67864 | 3.3239
|  | 2021 | 2022 | 2023 | 2024 | 2025 | 2026 | 2027 | 2028 | 2029 | 2030
1GWh | 0.0036 | 2021: PJ; 2022: Fte: BECO
Ahorro de energía | GWh-año | 3.4306 | 38.2889 | 46.7944 | 62.9972 | 77.8556 | 99.0611 | 115.2167 | 133.45 | 157.7056 | 188.5111 | 188.5111
|  | 3.4306 | 38.2889 | 46.7944 | 62.9972 | 77.8556 | 99.0611 | 115.2167 | 133.45 | 157.7056 | 188.5111 | 188.5111
| Año 0 | Año 1 | Año 2 | Año 3 | Año 4 | Año 5 | Año 6 | Año 7 | Año 8 | Año 9 | Año 10
Inversión total | Año 1: 2021
1. Nuevos equipos y sistemas de RC que serán instalados en las tiendas |  | 7906.3874 | 13934.6223 | 8709.1389 | 8709.1389 | 10450.9667 | 12192.7945 | 8709.1389 | 10450.9667 | 10450.9667 | 12192.7945
2. Equipos y sistemas de refrigeración comercial que se encuentran en operación o uso |  | 499866.152 | 512348.5334 | 545157.7631 | 565794.0312 | 586442.1093 | 611165.9497 | 639967.9145 | 660658.5082 | 685424.8644 | 710205.3924
Total |  | 507772.5395 | 526283.1557 | 553866.902 | 574503.1701 | 596893.0759 | 623358.7442 | 648677.0534 | 671109.4749 | 695875.8311 | 722398.1869
1007638.691
Emisiones |  | 2021 | 2022 | 2023 | 2024 | 2025 | 2026 | 2027 | 2028 | 2029 | 2030
Ahorro en emisiones |  | 569.4722 | 6355.9556 | 7767.8778 | 10457.5389 | 12924.0222 | 16444.1444 | 19125.9667 | 22152.7 | 26179.1222 | 31292.8444 | 153269.6444
Emisiones LEAP |  | 569.4722 | 6355.9556 | 7767.8778 | 10457.5389 | 12924.0222 | 16444.1444 | 19125.9667 | 22152.7 | 26179.1222 | 31292.8444 | 153269.6444
MEDIDA
1. Nuevos equipos y sistemas de RC que serán instalados en las tiendas
Instalación de sistemas centralizados de energía en todos los establecimientos comerciales nuevos |  | 1007638.691 2022: 20-30%; 1007638.691 2023: Centralizado
|  |  | Mas 10% autocontenido | Autocontenido
Información UTO | Fuente | 1007638.691 2021: Año; 1007638.691 2022: $; 1007638.691 2023: Unidad
|  | Inversión HFO | 10026 | $COP/L
|  | Inversión HFC | 9114.5455 | $COP/L
|  | Costo incremental | 911.4545
Equipos autocontenidos para refrigeracion comercial con r290 ó hfo | Año 0 | Año 1 | Año 2 | Año 3 | Año 4 | Año 5 | Año 6 | Año 7 | Año 8 | Año 9 | Año 10
Usuarios que implementan año a año la medida | Costo incremental Año 1: 2021
HM |  | 23.8205 | 63.5214 | 39.7009 | 39.7009 | 47.641 | 55.5812 | 39.7009 | 47.641 | 47.641 | 55.5812
SP |  | 22.1679 | 59.1144 | 36.9465 | 36.9465 | 44.3358 | 51.7251 | 36.9465 | 44.3358 | 44.3358 | 51.7251
SM |  | 18.8821 | 50.3522 | 31.4702 | 31.4702 | 37.7642 | 44.0582 | 31.4702 | 37.7642 | 37.7642 | 44.0582
SG |  | 202.146 | 39.0692 | 24.4183 | 24.4183 | 29.3019 | 34.1856 | 24.4183 | 29.3019 | 29.3019 | 34.1856
TC |  | 60.9703 | 162.5875 | 101.6172 | 101.6172 | 121.9406 | 142.264 | 101.6172 | 121.9406 | 121.9406 | 142.264
Usuarios totales |  | 327.9868 | 374.6447 | 234.1529 | 234.1529 | 280.9835 | 327.8141 | 234.1529 | 280.9835 | 280.9835 | 327.8141
Equipos autocontenidos para refrigeracion comercial con r290 ó hfo | Año 0 | Año 1 | Año 2 | Año 3 | Año 4 | Año 5 | Año 6 | Año 7 | Año 8 | Año 9 | Año 10
Inversión | Año 1: 2021
HM |  | 402.4584 | 1073.2224 | 670.764 | 670.764 | 804.9168 | 939.0696 | 670.764 | 804.9168 | 804.9168 | 939.0696
SP |  | 252.6315 | 673.6841 | 421.0526 | 421.0526 | 505.2631 | 589.4736 | 421.0526 | 505.2631 | 505.2631 | 589.4736
SM |  | 261.2848 | 696.7594 | 435.4746 | 435.4746 | 522.5695 | 609.6645 | 435.4746 | 522.5695 | 522.5695 | 609.6645
SG |  | 2890.3913 | 558.6327 | 349.1454 | 349.1454 | 418.9745 | 488.8036 | 349.1454 | 418.9745 | 418.9745 | 488.8036
TC |  | 677.3629 | 1806.3011 | 1128.9382 | 1128.9382 | 1354.7258 | 1580.5135 | 1128.9382 | 1354.7258 | 1354.7258 | 1580.5135
Total |  | 4484.1289 | 4808.5997 | 3005.3748 | 3005.3748 | 3606.4497 | 4207.5247 | 3005.3748 | 3606.4497 | 3606.4497 | 4207.5247
Equipos centralizado maximo a instalar | Año 0 | Año 1 | Año 2 | Año 3 | Año 4 | Año 5 | Año 6 | Año 7 | Año 8 | Año 9 | Año 10
Usuarios que implementan año a año la medida | Año 1: 2021
HM |  | 13.8702 | 36.9872 | 23.117 | 23.117 | 27.7404 | 32.3638 | 23.117 | 27.7404 | 27.7404 | 32.3638
SP |  | 14.7003 | 39.2009 | 24.5005 | 24.5005 | 29.4006 | 34.3008 | 24.5005 | 29.4006 | 29.4006 | 34.3008
SM |  | 16.051 | 42.8027 | 26.7517 | 26.7517 | 32.102 | 37.4524 | 26.7517 | 32.102 | 32.102 | 37.4524
SG |  | 11.3837 | 30.3566 | 18.9729 | 18.9729 | 22.7675 | 26.5621 | 18.9729 | 22.7675 | 22.7675 | 26.5621
TC |  | 91.6187 | 244.3166 | 152.6978 | 152.6978 | 183.2374 | 213.777 | 152.6978 | 183.2374 | 183.2374 | 213.777
Usuarios totales |  | 147.624 | 393.664 | 246.04 | 246.04 | 295.248 | 344.456 | 246.04 | 295.248 | 295.248 | 344.456
Información UTO (aplica a todas menos TC) | Fuente | Año | $ | Unidad | Sobre costo frente a la tecnologia actual | Costo tecnologia actual | Costo incremental
SISTEMA DE REFRIGERACION COMERCIAL PARA MEDIA Ó BAJA TEMPERATURA QUE OPERA CON CO2, “DIOXIDO DE CARBON” (R744). SISTEMA TRANSCRÍTICO CON BOOSTER | Año 1: Inversión HFO; Año 2: 4806000; Año 3: $COP/TRF; Año 4: 30%; Año 5: 3696923.077; Año 6: 1109076.923
SISTEMA DE REFRIGERACION COMERCIAL PARA MEDIA ó BAJA TEMPERATURA QUE OPERA CON CO2, (R744). SISTEMA EN CASCADA | Año 2: 4806000; Año 3: $COP/TRF; Año 5: 3696923.077; Año 6: 1109076.923
***SISTEMAS CHILLER CON REFRIGERANTE HIDRO-FLUORO-OLEFINAS (HFO) ó HIDROCARBUROS PARA REFRIGERACIÓN COMERCIAL | Año 2: 4676000; Año 3: $COP/TRF; Año 5: 3596923.077; Año 6: 1079076.923
SISTEMAS CHILLER POR ABSORCIÓN CON BROMURO DE LITIO MAS CHILLER ELECTRICO POR COMPRESION EN SERIE PARA SISTEMAS DE REFRIGERACIÓN COMERCIAL DE MEDIA TEMPERATURA | Año 2: 6255000; Año 3: $COP/TRF; Año 5: 4811538.462; Año 6: 1443461.538
CHILLER DE REFRIGERACION COMERCIAL, POR ABSORCION CON AMONIACO ó ELECTRICO POR COMPRESION CON AMONIACO PARA BAJA Y MEDIA TEMPERATURA | Año 2: 7943850; Año 3: $COP/TRF; Año 5: 6110653.846; Año 6: 1833196.154
¨¨¨¨ Unica para TC | Año 5: A utilizar; Año 6: 1314777.692
Para TC
Ton/refrigerante por tienda
| HM | 1
| SP | 1
| SM | 1
| SG | 1
| TC | 1
| Año 0 | Año 1 | Año 2 | Año 3 | Año 4 | Año 5 | Año 6 | Año 7 | Año 8 | Año 9 | Año 10
Inversión en la medida | 1 Año 1: 2021
HM |  | 1039.4662 | 2771.9099 | 1732.4437 | 1732.4437 | 2078.9324 | 2425.4212 | 1732.4437 | 2078.9324 | 2078.9324 | 2425.4212
SP |  | 639.7454 | 1705.9877 | 1066.2423 | 1066.2423 | 1279.4908 | 1492.7392 | 1066.2423 | 1279.4908 | 1279.4908 | 1492.7392
SM |  | 523.3672 | 1395.6458 | 872.2786 | 872.2786 | 1046.7344 | 1221.1901 | 872.2786 | 1046.7344 | 1046.7344 | 1221.1901
SG |  | 290.3615 | 774.2975 | 483.9359 | 483.9359 | 580.7231 | 677.5103 | 483.9359 | 580.7231 | 580.7231 | 677.5103
TC |  | 929.3181 | 2478.1817 | 1548.8636 | 1548.8636 | 1858.6363 | 2168.409 | 1548.8636 | 1858.6363 | 1858.6363 | 2168.409
Total |  | 3422.2585 | 9126.0226 | 5703.7641 | 5703.7641 | 6844.517 | 7985.2698 | 5703.7641 | 6844.517 | 6844.517 | 7985.2698
Refrigerante sin medida 1 (autocontenido) | 2021 | 2022 | 2023 | 2024 | 2025 | 2026 | 2027 | 2028 | 2029 | 2030
HM | 5906.5833 | 15750.8887 | 9844.3054 | 9844.3054 | 11813.1665 | 13782.0276 | 9844.3054 | 11813.1665 | 11813.1665 | 13782.0276
SP | 1641.5768 | 4377.5382 | 2735.9614 | 2735.9614 | 3283.1537 | 3830.3459 | 2735.9614 | 3283.1537 | 3283.1537 | 3830.3459
SM | 1757.1674 | 4685.7798 | 2928.6124 | 2928.6124 | 3514.3348 | 4100.0573 | 2928.6124 | 3514.3348 | 3514.3348 | 4100.0573
SG | 18491.5063 | 3573.8968 | 2233.6855 | 2233.6855 | 2680.4226 | 3127.1597 | 2233.6855 | 2680.4226 | 2680.4226 | 3127.1597
TC | 623.7262 | 1663.2697 | 1039.5436 | 1039.5436 | 1247.4523 | 1455.361 | 1039.5436 | 1247.4523 | 1247.4523 | 1455.361
Total | 28420.56 | 30051.3732 | 18782.1083 | 18782.1083 | 22538.5299 | 26294.9516 | 18782.1083 | 22538.5299 | 22538.5299 | 26294.9516
Total (Ton) | 28.4206 | 30.0514 | 18.7821 | 18.7821 | 22.5385 | 26.295 | 18.7821 | 22.5385 | 22.5385 | 26.295
Refrigerante sin medida 1 (centralizados) | 2021 | 2022 | 2023 | 2024 | 2025 | 2026 | 2027 | 2028 | 2029 | 2030
Usuarios que implementan año a año la medida
HM | 6604036.629 | 17610764.34 | 11006727.71 | 11006727.71 | 13208073.26 | 15409418.8 | 11006727.71 | 13208073.26 | 13208073.26 | 15409418.8
SP | 10498913.97 | 27997103.92 | 17498189.95 | 17498189.95 | 20997827.94 | 24497465.93 | 17498189.95 | 20997827.94 | 20997827.94 | 24497465.93
SM | 11463573.22 | 30569528.59 | 19105955.37 | 19105955.37 | 22927146.44 | 26748337.51 | 19105955.37 | 22927146.44 | 22927146.44 | 26748337.51
SG | 8130225.351 | 21680600.94 | 13550375.59 | 13550375.59 | 16260450.7 | 18970525.82 | 13550375.59 | 16260450.7 | 16260450.7 | 18970525.82
TC | 65433732.44 | 174489953.2 | 109056220.7 | 109056220.7 | 130867464.9 | 152678709 | 109056220.7 | 130867464.9 | 130867464.9 | 152678709
Total (Ton) | 65433.7324 | 174489.9532 | 109056.2207 | 109056.2207 | 130867.4649 | 152678.709 | 109056.2207 | 130867.4649 | 130867.4649 | 152678.709
Ahorros en emisiones por recarga inicial del refrigerante
$ Ahorro en emisiones | 1123.5094 | 2995.2401 | 1872.0251 | 1872.0251 | 2246.4301 | 2620.8351 | 1872.0251 | 2246.4301 | 2246.4301 | 2620.8351
Con el nuevo refrigerante el ahorro es por el total del escenario sin medida
Precio de bolsa | 2020 | 2021 | 2022 | 2023 | 2024 | 2025 | 2026 | 2027 | 2028 | 2029 | 2030
Demanda estimada del SIN Linea Base (GWh-año) | 55307 | 56823 | 59293 | 61001 | 62748 | 64540 | 66438 | 68362 | 70324 | 72296 | 74320
Medida 2 | 1 Año 2: Centralizado
Equipos y sistemas de refrigeración comercial que se encuentran en operación o uso | 1 Año 2: Ambos
Información UTO (aplica a todas) | Aplica a | Año | $ | Unidad | Sobre costo frente a la tecnologia actual | Costo tecnologia actual | Costo incremental
DROP-IN PARA UN SISTEMA DE REFRIGERACIÓN COMERCIAL A UN REFRIGERANTE CON UN PCG MENOR A 1400 | Todos | Inversión HFO | 710000 | $COP/TRF | 30% | 546153.8462 | 163846.1538
INSTALACIÓN DE PUERTAS EN GABINETES PARA SISTEMAS DE REFRIGERACIÓN COMERCIAL | TC Año 0: Todos; 1 Año 2: 70000000; 1 Año 3: $COP/Usuario; 1 Año 5: 53846153.85; 1 Año 6: 16153846.15
SISTEMAS REMOTOS PARA EL CONTROL ENERGÉTICO DE LOS EQUIPOS Y SISTEMAS DE REFRIGERACION COMERCIAL (ON/OFF) | TC Año 0: Todos; 1 Año 2: 3200000; 1 Año 3: $COP/Usuario; 1 Año 5: 2461538.462; 1 Año 6: 738461.5385
MANTENIMIENTO PARA INTERCAMBIADORES DE CALOR (EVAPORADOR Y CONDENSADOR) DE SISTEMAS DE REFRIGERACIÓN COMERCIAL | TC Año 0: Todos; 1 Año 2: 4800000; 1 Año 3: $COP/Usuario/año; 1 Año 4: 1%; 1 Año 5: 4800000; 1 Año 6: 48000
CONTROL Y AJUSTE SUBENFRIAMIENTO EN EL EVAPORADOR PARA SISTEMAS DE REFRIGERACIÓN COMERCIAL | TC Año 0: Todos; 1 Año 2: 0; 1 Año 3: $COP/Usuario; 1 Año 5: 0; 1 Año 6: 0
CONTROL Y AJUSTE DEL SOBRECALENTAMIENTO EN EL COMPRESOR PARA SISTEMAS DE REFRIGERACION COMERCIAL | TC Año 0: Todos; 1 Año 2: 0; 1 Año 3: $COP/Usuario
DISPOSITIVOS DE CONTROL DE FUGAS PARA SISTEMAS CENTRALIZADOS DE REFRIGERACION COMERCIAL | TC Año 0: Todos; 1 Año 2: 12530000
|  | Centralizado sin In Drop | 73200000
Usuarios autocontenido USO
Equipos autocontenido maximo a instalar | Año 0 | Año 1 | Año 2 | Año 3 | Año 4 | Año 5 | Año 6 | Año 7 | Año 8 | Año 9 | Año 10
Usuarios que implementan año a año la medida | Año 1: 2021
HM |  | 976.6412 | 1000.4618 | 1063.9831 | 1103.684 | 1143.3849 | 1191.0259 | 1246.6071 | 1286.308 | 1333.949 | 1381.59
SP |  | 908.8836 | 931.0515 | 990.1659 | 1027.1124 | 1064.0589 | 1108.3947 | 1160.1197 | 1197.0662 | 1241.402 | 1285.7378
SM |  | 774.1657 | 793.0478 | 843.4001 | 874.8702 | 906.3404 | 944.1046 | 988.1628 | 1019.6329 | 1057.3971 | 1095.1613
SG |  | 413.1944 | 615.3404 | 654.4096 | 678.8279 | 703.2461 | 732.548 | 766.7336 | 791.1519 | 820.4538 | 849.7557
TC |  | 2499.7822 | 2560.7525 | 2723.34 | 2824.9572 | 2926.5743 | 3048.5149 | 3190.779 | 3292.3961 | 3414.3367 | 3536.2773
Usuarios totales |  | 5572.6672 | 5900.654 | 6275.2987 | 6509.4516 | 6743.6046 | 7024.5881 | 7352.4022 | 7586.5552 | 7867.5387 | 8148.5222
Mantenimiento
HM |  | 46.8788 | 94.9009 | 145.9721 | 198.949 | 253.8314 | 311.0007 | 370.8378 | 432.5806 | 496.6102 | 562.9265
SP |  | 43.6264 | 88.3169 | 135.8449 | 185.1462 | 236.2211 | 289.424 | 345.1098 | 402.5689 | 462.1562 | 523.8717
SM |  | 37.16 | 75.2263 | 115.7095 | 157.7032 | 201.2076 | 246.5246 | 293.9564 | 342.8988 | 393.6538 | 446.2216
SG |  | 19.8333 | 49.3697 | 80.7813 | 113.3651 | 147.1209 | 182.2832 | 219.0864 | 257.0617 | 296.4435 | 337.2317
TC |  | 119.9895 | 242.9057 | 373.626 | 509.2239 | 649.6995 | 796.0282 | 949.1856 | 1107.2206 | 1271.1088 | 1440.8501
Inversión autocontenido | Año 0 | Año 1 | Año 2 | Año 3 | Año 4 | Año 5 | Año 6 | Año 7 | Año 8 | Año 9 | Año 10
2021
HM |  | 768.0908 | 833.7035 | 931.6828 | 1013.9771 | 1098.1772 | 1190.5275 | 1291.4092 | 1382.4696 | 1481.6802 | 1583.1776
SP |  | 714.802 | 775.8626 | 867.0443 | 943.6292 | 1021.9876 | 1107.9308 | 1201.8136 | 1286.5563 | 1378.8839 | 1473.3396
SM |  | 608.8516 | 660.8616 | 738.528 | 803.7612 | 870.5051 | 943.7095 | 1023.6766 | 1095.8585 | 1174.5009 | 1254.9561
SG |  | 324.9615 | 503.7749 | 564.0376 | 614.6533 | 666.4411 | 723.2417 | 785.2897 | 841.2969 | 902.3171 | 964.7437
TC |  | 1965.9826 | 2133.9229 | 2384.7078 | 2595.3462 | 2810.8621 | 3047.2393 | 3305.4532 | 3538.5285 | 3792.4651 | 4052.2549
Usuarios totales |  | 4382.6884 | 4908.1255 | 5486.0005 | 5971.3671 | 6467.9731 | 7012.6488 | 7607.6422 | 8144.7098 | 8729.8472 | 9328.4718
Centralizado
Usuarios que implementan año a año la medida | Año 1: 2021
HM |  | 568.6788 | 582.549 | 619.5363 | 642.6533 | 665.7703 | 693.5108 | 725.8746 | 748.9916 | 776.732 | 804.4725
SP |  | 602.7132 | 617.4135 | 656.6144 | 681.1149 | 705.6154 | 735.0161 | 769.3168 | 793.8174 | 823.218 | 852.6187
SM |  | 658.0916 | 674.1426 | 716.9453 | 743.697 | 770.4487 | 802.5507 | 840.0031 | 866.7548 | 898.8568 | 930.9588
SG |  | 466.7334 | 478.1172 | 508.4738 | 527.4467 | 546.4196 | 569.1871 | 595.7492 | 614.7221 | 637.4896 | 660.257
TC |  | 3756.367 | 3847.9857 | 4092.3022 | 4245.0001 | 4397.6979 | 4580.9354 | 4794.7123 | 4947.4102 | 5130.6476 | 5313.885
Total |  | 6052.584 | 6200.208 | 6593.872 | 6839.912 | 7085.952 | 7381.2 | 7725.656 | 7971.696 | 8266.944 | 8562.192
Mantenimiento
HM |  | 27.2966 | 55.2589 | 84.9967 | 115.844 | 147.801 | 181.0895 | 215.9315 | 251.8831 | 289.1662 | 327.7809
SP |  | 28.9302 | 58.5661 | 90.0836 | 122.7771 | 156.6466 | 191.9274 | 228.8546 | 266.9578 | 306.4723 | 347.398
SM |  | 31.5884 | 63.9472 | 98.3606 | 134.0581 | 171.0396 | 209.562 | 249.8822 | 291.4864 | 334.6315 | 379.3176
SG |  | 22.4032 | 45.3528 | 69.7596 | 95.077 | 121.3052 | 148.6261 | 177.2221 | 206.7288 | 237.3283 | 269.0206
TC |  | 180.3056 | 365.0089 | 561.4394 | 765.1994 | 976.2889 | 1196.1738 | 1426.32 | 1663.7957 | 1910.0668 | 2165.1333
Inversión centralizado | Año 0 | Año 1 | Año 2 | Año 3 | Año 4 | Año 5 | Año 6 | Año 7 | Año 8 | Año 9 | Año 10
Usuarios que implementan año a año la medida | Año 1: 2021
HM |  | 41654.5863 | 42697.8484 | 45435.0521 | 47158.0657 | 48882.1889 | 50946.0769 | 53349.9517 | 55078.0695 | 57145.9521 | 59215.1663
SP |  | 44147.536 | 45253.2354 | 48154.2557 | 49980.3885 | 51807.6973 | 53995.1052 | 56542.8474 | 58374.3899 | 60566.0315 | 62759.0842
SM |  | 48203.8917 | 49411.1848 | 52578.7561 | 54572.6772 | 56567.8825 | 58956.2734 | 61738.1067 | 63737.9346 | 66130.9482 | 68525.5027
SG |  | 34187.29 | 35043.5295 | 37290.0428 | 38704.1767 | 40119.2214 | 41813.1222 | 43786.0613 | 45204.3845 | 46901.5639 | 48599.8361
TC |  | 275146.3693 | 282037.562 | 300117.9641 | 311499.2064 | 322887.7781 | 336520.6417 | 352399.2631 | 363814.2211 | 377473.4709 | 391141.5161
Usuarios totales |  | 443339.6733 | 454443.3601 | 483576.0707 | 501914.5145 | 520264.7682 | 542231.2195 | 567816.2302 | 586208.9996 | 608217.9665 | 630241.1054
Inversion In Drop $(Tonelada de refrigerante) | Año 0 | Año 1 | Año 2 | Año 3 | Año 4 | Año 5 | Año 6 | Año 7 | Año 8 | Año 9 | Año 10
Inversión en la medida | Año 1: 2021
HM |  | 5311.0227 | 5440.5599 | 5785.9923 | 6001.8875 | 6217.7827 | 6476.857 | 6779.1103 | 6995.0056 | 7254.0798 | 7513.1541
SP |  | 5628.8776 | 5766.1673 | 6132.2732 | 6361.0893 | 6589.9055 | 6864.4849 | 7184.8275 | 7413.6437 | 7688.2231 | 7962.8025
SM |  | 6146.0691 | 6295.9732 | 6695.7175 | 6945.5577 | 7195.398 | 7495.2062 | 7844.9825 | 8094.8227 | 8394.6309 | 8694.4392
SG |  | 4358.9312 | 4465.2466 | 4748.7543 | 4925.9466 | 5103.1389 | 5315.7697 | 5563.839 | 5741.0313 | 5953.6621 | 6166.2929
TC |  | 35081.5782 | 35937.2264 | 38218.9551 | 39645.0355 | 41071.1159 | 42782.4124 | 44778.925 | 46205.0054 | 47916.3019 | 49627.5984
Total |  | 56526.4788 | 57905.1734 | 61581.6923 | 63879.5167 | 66177.341 | 68934.7302 | 72151.6843 | 74449.5086 | 77206.8978 | 79964.2871
Autocontenidos
Tabla 4. Indicadores promedio de los equipos autocontenidos | Año 1: HM; Año 2: SG; Año 3: SM; Año 4: SP; Año 5: TC; Año 6: Total
Volumen promedio (L) | Año 1: 545.2; Año 2: 595.4; Año 3: 759.1; Año 4: 922.8; Año 5: 717; Año 6: 685.6
Índice de consumo horario promedio (kWh/100L) | Año 1: 0.065; Año 2: 0.065; Año 3: 0.065; Año 4: 0.065; Año 5: 0.065; Año 6: 0.065
Consumo promedio (kWh/día) | Año 1: 8.5; Año 2: 9.2; Año 3: 11.8; Año 4: 14.3; Año 5: 11.1; Año 6: 10.6
Carga promedio de refrigerante (g) | Año 1: 293.5; Año 2: 312.2; Año 3: 334.4; Año 4: 381.6; Año 5: 301.5; Año 6: 318.4
Recarga promedio de refrigerante (g) | Año 1: 10; Año 2: 10.6; Año 3: 11.4; Año 4: 13; Año 5: 10.3; Año 6: 10.8
| R22 | 0.5% | 4.4% | 16.5% | 9.4% | 0.4% | 5.1%
| R134a | 45.5% | 57.5% | 44.4% | 43.5% | 10.8% | 38.8%
| R404A | 29.9% | 16.7% | 16.5% | 26.1% | 49.1% | 29.6%
Distribución del tipo de refrigerante | R507 | 0.3% | 0.7% | 0% | 0.3% | 0.4% | 0.3%
| R290 | 22.4% | 20% | 21.2% | 19.7% | 38.5% | 25.1%
| R600A | 0.6% | 0% | 0% | 0% | 0% | 0.2%
| R717 | 0% | 0.4% | 0% | 0.3% | 0% | 0.1%
| R744 | 0.8% | 0.4% | 1.4% | 0.6% | 0.6% | 0.8%
Tabla 5. Principales variables características promedio de un equipo sistemas centralizado.
|  | HM | SG | SM | SP | TC | Total
Volumen promedio (m3) | Año 1: 57; Año 2: 33.1; Año 3: 24.8; Año 4: 19.4; Año 5: 9.4; Año 6: 24.5
Índice de consumo horario promedio (kWh/100L) | Año 1: 0.058; Año 2: 0.058; Año 3: 0.058; Año 4: 0.058; Año 5: 0.058; Año 6: 0.058
Consumo promedio (kWh/día) | Año 1: 795; Año 2: 462; Año 3: 346; Año 4: 270; Año 5: 132; Año 6: 341
Carga promedio de refrigerante (kg) | Año 1: 144.2; Año 2: 60.1; Año 3: 56.4; Año 4: 36.5; Año 5: 15.4; Año 6: 52.2
Recarga promedio de refrigerante (kg) | Año 1: 64.7; Año 2: 27; Año 3: 25.3; Año 4: 16.4; Año 5: 6.9; Año 6: 23.4
| R22 | 66.7% | 91.4% | 87.5% |  | 71.4% | 4.6% | 54.3%
| R134a | 0% | 0% | 6.3% |  | 5.4% | 0% | 2.3%
Distribución del tipo de refrigerante | R404A | 20.5% | 8.6% | 6.3% |  | 21.4% | 73.6% | 34%
| R507 | 7.7% | 0% | 0% |  | 1.8% | 20.7% | 8.3%
| R744/R404A | 0% | 0% | 0% |  | 0% | 1.1% | 0.4%
| R744/R507 | 5.1% | 0% | 0% |  | 0% | 0% | 0.8%
| HM | SG | SM | SP | TC |  |  |  |  | TC
Área promedio (m2) | Año 0: 7760; Año 1: 4164; Año 2: 1983; Año 3: 988; Año 4: 349
Número de equipos
Autocontenido | Año 0: 34; Año 1: 21; Año 2: 20; Año 3: 17; Año 4: 5
Sistema centralizado | Año 0: 2; Año 1: 3; Año 2: 3; Año 3: 3; Año 4: 1
Unidad condensadora | Año 0: 0; Año 1: 2021-08-01; Año 2: 2021-08-01; Año 3: 2021-08-01; Año 4: 0
Carga total instalada de refrigerante en los equipos autocontenidos (kg) | Año 0: HM; Año 1: SG; Año 2: SM; Año 3: SP; Año 4: TC
R22 | Año 0: 0.05; Año 1: 0.29; Año 2: 1.1; Año 3: 0.61; Año 4: 0.01
R134a | Año 0: 4.48; Año 1: 3.79; Año 2: 2.95; Año 3: 2.86; Año 4: 0.18
R404A | Año 0: 2.95; Año 1: 1.1; Año 2: 1.1; Año 3: 1.72; Año 4: 0.8
R507 | Año 0: 0.03; Año 1: 0.05; Año 2: 0; Año 3: 0.02; Año 4: 0.01
R290 | Año 0: 2.21; Año 1: 1.32; Año 2: 1.41; Año 3: 1.29; Año 4: 0.62
R600A | Año 0: 0.06; Año 1: 0; Año 2: 0; Año 3: 0; Año 4: 0
R717 | Año 0: 0; Año 1: 0.02; Año 2: 0; Año 3: 0.02; Año 4: 0
R744 | Año 0: 0.08; Año 1: 0.02; Año 2: 0.09; Año 3: 0.04; Año 4: 0.01
Carga total instalada de refrigerante en los equipos centralizados (kg) | Año 0: HM; Año 1: SG; Año 2: SM; Año 3: SP; Año 4: TC
R22 | Año 0: 197.3; Año 1: 148; Año 2: 131.6; Año 3: 81.2; Año 4: 0.7
R134a | Año 0: 0; Año 1: 0; Año 2: 9.4; Año 3: 6.1; Año 4: 0
R404A | Año 0: 60.7; Año 1: 13.9; Año 2: 9.4; Año 3: 24.4; Año 4: 11.5
R507 | Año 0: 22.8; Año 1: 0; Año 2: 0; Año 3: 2; Año 4: 3.2
R744/R404A | Año 0: 0; Año 1: 0; Año 2: 0; Año 3: 0; Año 4: 0.2
R744/R507 | Año 0: 15.2; Año 1: 0; Año 2: 0; Año 3: 0; Año 4: 0
Tabla 8. Potencial de calentamiento global para los refrigerantes instalados.
Tipo de Gas | Año 0: GWP
R22 | Año 0: 1780
R134a | Año 0: 1360
R404A | Año 0: 3922
R507 | Año 0: 3985
R290 | Año 0: 3.3
R600A | Año 0: 4
R717 | Año 0: 0
R744 | bar: Año 0
R744/R404A | Año 0: 1177
R744/R507 | Año 0: 1196
Tabla 3. Cantidad y vida útil promedio de equipos formato
| HM | SG | SM | SP | TC | TOTAL
Promedio de equipos por formato
Autocontenido | Año 0: 34; Año 1: 21; Año 2: 20; Año 3: 17; Año 4: 5; Año 5: 13
Sistema centralizado | Año 0: 2; Año 1: 3; Año 2: 3; Año 3: 3; Año 4: 1; Año 5: 2
Unidad condensadora | Año 0: --; Año 1: 2021-08-01; Año 2: 2021-08-01; Año 3: 2021-08-01; Año 4: --; Año 5: 1/25
Número de gabinetes promedio asociados a los sistemas centralizados | Año 0: 35; Año 1: 34; Año 2: 22; Año 3: 17; Año 4: 3; Año 5: 13
Vida útil promedio de los equipos
Autocontenido | Año 0: 10; Año 1: 12; Año 2: 12; Año 3: 11; Año 4: 11; Año 5: 11
Sistema centralizado | Año 0: 16; Año 1: 15; Año 2: 15; Año 3: 15; Año 4: 15; Año 5: 15
Unidad condensadora | Año 0: --; Año 1: 19; Año 2: 17; Año 3: 14; Año 4: --; Año 5: 17
Porcentaje promedio nacional de la carga instalada de refrigerante que se recarga anualmente.
Equipo | Año 0: HM; Año 1: SG; Año 2: SM; Año 3: SP; Año 4: TC; Año 5: Sector
Autocontenido | Año 0: 6.3%; Año 1: 0.3%; Año 2: 2.2%; Año 3: 0.7%; Año 4: 4.8%; Año 5: 3.4%
Sistema centralizado | Año 0: 57.2%; Año 1: 42%; Año 2: 40.6%; Año 3: 37.1%; Año 4: 18.3%; Año 5: 44.9%
Unidad condensadora | Año 0: 34.6%; Año 1: 36.8%; Año 2: 34.6%; Año 3: 33.6%; Año 4: 34.6%; Año 5: 34.6%
Promedio general | Año 0: 55.6%; Año 1: 40.3%; Año 2: 33.3%; Año 3: 35.1%; Año 4: 16.7%; Año 5: 41.4%
IMPACTO TOTAL EQUIVALENTE | Año 0: 𝑇𝐸𝑊𝐼=𝐼𝐷𝑜𝑝𝑒𝑟𝑎𝑐𝑖𝑜𝑛+𝐼𝐷𝑑𝑖𝑠𝑝𝑜𝑠𝑖𝑐𝑖𝑜𝑛+𝐼𝐼
ID DE OPERACIÓN | Año 0: 𝐼𝐷𝑜𝑝𝑒𝑟𝑎𝑐𝑖𝑜𝑛= 𝐺𝑊𝑃∗𝐿∗𝑛; 𝐼𝐷𝑑𝑖𝑠𝑝𝑜𝑠𝑖𝑐𝑖ó𝑛=𝐺𝑊𝑃∗𝑚∗(1−𝛼); 𝐼𝐼=𝑛∗𝐸∗𝛽
Instalación /autocontenidos
ID Operación | Año 0: HM; Año 1: SG; Año 2: SM; Año 3: SP; Año 4: TC
R22 | Año 0: 102884; Año 1: 227644.2; Año 2: 783200; Año 3: 313796.2; Año 4: 445
R134a | Año 0: 207155.2; Año 1: 108242.4; Año 2: 80240; Año 3: 87624.8; Año 4: 1224
R404A | Año 0: 393376.6; Año 1: 90598.2; Año 2: 86284; Año 3: 73341.4; Año 4: 15688
R507 | Año 0: 4064.7; Año 1: 87869.25; Año 2: 0; Año 3: 57583.25; Año 4: 996.25
R290 | Año 0: 247.962; Año 1: 91.476; Año 2: 93.06; Año 3: 74.052; Año 4: 10.23
R600A | Año 0: 8.16; Año 1: 0; Año 2: 0; Año 3: 0; Año 4: 0
R717 | Año 0: 0; Año 1: 0; Año 2: 0; Año 3: 0; Año 4: 0
R744 | Año 0: 2.72; Año 1: 8.82; Año 2: 36; Año 3: 5.78; Año 4: 0.25
R744/R404A | Año 0: 0; Año 1: 0; Año 2: 0; Año 3: 0; Año 4: 0
R744/R507 | Año 0: 0; Año 1: 0; Año 2: 0; Año 3: 6912.88; Año 4: 0
Total | Año 0: 707739.342; Año 1: 514454.346; Año 2: 949853.06; Año 3: 539338.362; Año 4: 18363.73
Instalación /centralizados
ID Operación | Año 0: HM; Año 1: SG; Año 2: SM; Año 3: SP; Año 4: TC
R22 | Año 0: 702388; Año 1: 1053582; Año 2: 702388; Año 3: 702388; Año 4: 702388
R134a | Año 0: 0; Año 1: 0; Año 2: 0; Año 3: 0; Año 4: 0
R404A | Año 0: 476130.8; Año 1: 714196.2; Año 2: 714196.2; Año 3: 714196.2; Año 4: 714196.2
R507 | Año 0: 181716; Año 1: 272574; Año 2: 272574; Año 3: 272574; Año 4: 272574
R290 | Año 0: 0; Año 1: 0; Año 2: 0; Año 3: 0; Año 4: 0
R600A | Año 0: 121.6; Año 1: 121.6; Año 2: 121.6; Año 3: 121.6; Año 4: 121.6
R717 | Año 0: 0; Año 1: 0; Año 2: 0; Año 3: 0; Año 4: 0
R744 | Año 0: 0; Año 1: 0; Año 2: 0; Año 3: 0; Año 4: 0

## BC Refri AA
DATOS DE ENTRADA
Información de la medida
1. Nuevos equipos y sistemas de RC que serán instalados en las tiendas 2.Drop-in para un sistema de refrigeración comercial a un refrigerante con un pcg menor a 1400 3. Control y ajuste subenfriamiento en el evaporador para sistemas de refrigeración comercial
Variable | Valor | Nota/Fuente
Número de establecimientos de comercio nuevos que implementan buenas practicas | 2854.064
Número de establecimientos existentes de comercio que implementan cambio tecnologico | 72680.2161
Costo de mantenimiento | 5% | Se asume un costo de mantenimiento de 1% sobre el valor de la inversión en equipos
Costo disposición final | 1% | Se asume que el costo de disposición del equipo es de 1% del valor destinado a equipos lo pagan el usuario y también la sociedad.
Valor del salvamento | 20% | Porcentaje del valor del valor del equipo actual que puede recuperar con la venta
Tarifa de energía eléctrica ($/kWh) | 420.7594 | Valor expresado en COP/kWh. Promedio valor facturado para estrato 4 del mercado residencial de enero a julio 2020. Fuente:http://bi.superservicios.gov.co/o3web/browser/showView.jsp?viewDesktop=true&source=SUI_COMERCIAL_ENERGIA/VISTA_FACTURACION_ENERGIA%23_public
Porcentaje de la tarifa depende del volumen de ventas (%G+%C) | 50.86% | Porcentaje promedio del CU que depende del volumen vendido. Corresponde a la suma del porcentaje promedio de participación del componente de generación (G) y de comercialización (C) del enero a diciembre de 2020.
Porcentaje del cargo de distribución D en el CU | 33.18% | Porcentaje promedio del componente de distribución (D) en el CU del enero a diciembre de 2020.
Porcentaje del cargo de comercialización sobre el CU | 13.28% | Porcentaje promedio del componente de comercialización (C) en el CU del enero a diciembre de 2020.
Porcentaje de perdidas sobre el CU | 7.64% | Porcentaje promedio del componente de pérdidas (Pr) en el CU del enero a diciembre de 2020.
Valor del cargo por confiabilidad | 71 | Promedio del para el CERE en el año 2020. Fuente: XM. Disponible en : http://portalbissrs.xm.com.co/trpr/_layouts/15/WopiFrame.aspx?sourcedoc={0D7DC20B-C094-4C2D-BADD-CE2CC938F0FF}&file=Precios_Mensuales_($kWh)_2020.xlsx&action=default
Promedio del precio de bolsa en los últimos 3 años | 198.55 | Promedio simple del precio de bolsa de enero de 2018 a diciembre de 2020. Fuente XM. Disponible en: http://portalbissrs.xm.com.co/trpr/Paginas/Precios/preprobol.aspx
Razon entre el porcentaje de reducción del precio de bolsa por cada 1% de menos en la demanda | 2.8 | Elasticidad inversa promedio para los últimos 3 años. Este dato fue estimado por la UPME con datos de demanda y precios de bolsa desde 2003 a 2021. Muestra el factor en el que se afecta el precio de bolsa ante reducciones en la demanda de energía.
Tasa de descuento empresas | 11.36% | Tasa para las empresas de distribución de energía eléctrica de acuerdo con la Resolución CREG 007 de 2020. Disponible en http://apolo.creg.gov.co/Publicac.nsf/1c09d18d2d5ffb5b05256eee00709c02/893916a50787dc3305258500006c5f53/$FILE/Creg007-2020.pdf
Tasa de finaciación usuario | 26.31% | Tasa de interes de un crédito de consumo E.A. Entre 7,89% y 26,31%, https://www.superfinanciera.gov.co/jsp/61298
Tasa de descuento usuario | 13.44% | Otros sectores Fuente: https://www.repository.fedesarrollo.org.co/handle/11445/2150
Tasa de descuento social | 9% | Tasa social de descuento calculada por el DNP en 2018. https://colaboracion.dnp.gov.co/CDT/Estudios%20Econmicos/487.pdf
Valor de las emisiones evitadas ($/TonCO2) | 17162.7323 | Ley 1814 de 2016 - Impuesto al carbono
Costos de reconexión por falta de pago | 54920 | Precio promedio Carbon TRUST, reportado tambien por EPM e información ANDESCO. Libertad regulada. RES. CREG 108 de 1997 modificada por CREG 047 de 2004
% del D que hay que pagar por compensaciones | 10% | Se toma el porcentaje del año t=2, de acuerdo con Resolución CREG 015 de 2018. Disponible en: http://apolo.creg.gov.co/Publicac.nsf/1c09d18d2d5ffb5b05256eee00709c02/65f1aaf1d57726a90525822900064dac?OpenDocument
Porcentaje de usuario que evitan incurrir en mora por la medida | 6%
FE TonCO2Eq/GWh | 166 | Factor de emision del SIN para proyectos diferentes a eólicos y solares. Resolución UPME 385 de 2020. https://www1.upme.gov.co/Normatividad/385_2020.pdf
Porcentaje de perdidas no técnicas | 3.5% | Carbon Trust:Una reducción considerable de las pérdidas no técnicas de energía, de un promedio nacional de 4.5% a 1.0%.
Porcentaje mejora financiera menor cartera | 1.5%
Porcentaje de recuperación en costos de materiales | 1.5%
Demanda del SIN para el sector residencial | 35% | Datos UPME
Reducción en G y C por aumento competencia minorista | 9% | Porcentaje que concuerda con los rangos EY, Celsia y Carbon Trust y la metodología planteada por la CREG
Percepción de contribución al medio ambiente | 5% | Se asume un valor del 5% de la inversión
Contribución FSSRI | 20%
TRM | 3432.5 | $ COP 31 de diciembre de 2020 Fte: https://totoro.banrep.gov.co/analytics/saw.dll?Go&Action=prompt&Path=%2fshared%2fSeries%20Estad%C3%ADsticas_T%2f1.%20Tasa%20de%20Cambio%20Peso%20Colombiano%2f1.1%20TRM%20-%20Disponible%20desde%20el%2027%20de%20noviembre%20de%201991%2f1.1.2.TCM_Para%20rango%20de%20fechas%20dado&Options=rdf&lang=es
Mejora en competitividad | 5%
Porcentaaje de area de comercios | 50%
Porcentaje de ventas nacionales | 100%
RESULTADOS TÉCNICOS
Ahorros en energía total (PJ) | 32.7115 |  | Emisiones evitadas (TonCO2) | 1508363.15 | Calculado con el factor de emision del SIN publicado por la UPME en 2020
Ahorros en energía total (GWh) | 9086.525 | Simulación propia UPME calculado como el ahorro frente a una linea base de consumo tendencial lineal.
RESULTADOS ECONÓMICOS | [11 empty] | Comerciales
USUARIO | [11 empty] | Los usuarios no regulados en el país ya cuentan con medidores electrónicos que pueden consultarse remotamente e incluso las lecturas horarias de estas mediciones deben ser reportadas al ASIC en forma horaria.
COSTOS (Millones de COP) |  |  | BENEFICIOS (Millones de COP) | [8 empty] | Contratistas del ciclo comercial: verán reducida la demanda por servicios presenciales de lectura de medidores, cortes, suspensiones, reconexiones y reinstalaciones de medidores.
VPN inversión en la medida | 381798.0963 | Se toma un valor de inversión por MWh ahorrado de acuerdo a diferentes estudios realizados por la UPME | VPN ahorrado en la factura de energía por menor consumo | 1938889.691 | VPN del ahorro en energía por menor consumo
VPN del costo de financiamiento | 100451.0791 | Se supone que se financia el 100% de la inversión en la medida | VPN de los costos esperados evitados por mora, reconexión del servicio | 127.5124 | Se asume que se reduce la probabilidad de desconexión por mora y por ende el pago de la reconexión.
VPN del costo de mantenimiento equipos nuevos | 19089.9048 | Se supone 5% sobre el valor de la inversión en equipos | VPN de las mejoras en calidad de vida y percepción de contribución ambiental | 19089.9048 | Se asume un valor del 5% de la inversión
VPN del costo de disposición final de equipos sustituidos | 3817.981 | Se supone 1% sobre el valor de la inversión en equipos | VPN del valor de salvamento de los equipos antiguos | 3817.981 | Valor de salvamento de aquellos equipos que cuentan con significativa vida útil remanente y que pueden venderse en el mismo mercado colombiano o en otro,
Total costos | 505157.0612 |  | Total beneficios | 1961925.089 |  | 3.8838 | 3.8838 | 0
SISTEMA
COSTOS (Millones de COP) |  |  | BENEFICIOS (Millones de COP)
VPN de la reducción de ingresos empresas por el ahorro de energía | 926590.3702 | Se asume que las únicas actividades afectadas en el recaudo por la reducción en el consumo son la generación y la comercialización, pues la transmisión y la distribución son ingresos regulados, por lo que las reducciones en consumo se reflejan en ajustes de los cargos | VPN de la reducción de costos en perdidas | 139201.5504 | Se valoran las menores pérdidas con lo que se reconoce en la tarifa por este concepto
|  |  | VPN esperado por las menores costos por compensación de interrupciones (Calidad del servicio) | 60445.7773 | Se asume que la energía ahorrada se relaciona en un 5% con las potenciales compensaciones que corresponderían al 10% del cargo de distribución
|  |  | VPN esperado por efectos en el precio de bolsa | 2407380.942 | Menor precio de bolsa por menor demanda en cualquier periodo
|  |  | VPN en los costos evitados en aumentos de capacidad | 272644.2769 | Ahorro en el pago del cargo por confiabilidad
|  |  | VPN esperado por la mejora en la cartera para las empresas | 24236.1211 | Se supone una mejora financiera para la empresa de 1,5% sobre los ahorros de la medida
Total costos | 926590.3702 |  | Total beneficios | 2903908.668 |  | 3.134 | 3.134 | 0
SOCIEDAD
COSTOS |  |  | BENEFICIOS
VPN del costo de disposición final | 4652.3178 | Se supone un 1% sobre el valor de la inversión de los nuevos medidores | VPN de las emisiones evitadas | 14217.0724 | Se asume que el factor de emisión del SIN para el cálculo y el valor del impuesto al carbono.
VPN de las pérdidas de ingresos de mantenimientos de equipos menos eficientes | 23261.5891 | Se supone 5% sobre el valor de la inversión de los nuevos equipos | VPN emisiones evitadas en refrigereantes | 21972.3028
VPN menores contribuciones al FSSRI | 419932.4878 | Porcentaje de contribución sobre tarifa por energía ahorrada (no incluye perdidas) | VPN de los ingresos asociados a la recuperación de materiales de equipos | 6978.4767 | Se asume que por cada equipo sustituido se recupera por reciclaje de materiales 2% del valor de un equiipo nuevo
|  |  | VPN de las mejoras en competitividad del comercio por menores costos asociados a la energía | 125979.7464 | Se asume que por la reducción en los costos de energía, el sector terciario puede ofrecer servicios a menores precios a sus clientes. Se supone el 3% de la reducción en la factura eléctrica.
|  |  | VPN Ventas nuevas tecnologías | 465231.7827 | Dado que esta medida corresponde a elementos y serivios que ofrece la economía local se asume que el 100% del valor de la inversión queda como mayores ingresos locales.
Total costos | 447846.3948 |  | Total beneficios | 634379.381 |  | 1.4165 | 1.4165 | 0
E. Total beneficios y costos cuantificados
Costo total (VPN$) | 1879593.826 |  | Beneficio total (VPN$) | 5034981.356
Relación beneficio/costo usuario | 3.8838 | Relación beneficio/costo sistema | 3.134 | Relación beneficio/costo sociedad | 1.4165
Relación beneficio/Costo | 2.6788
Cifras en MM $COP
($ Millones) | VPN |  | 1 | 2 | 3 | 4 | 5 | 6 | 7 | 8 | 9 | 10 | 11 | 12 | 13 | 14 | 15 | 16 | 17 | 18 | 19 | 20 | 21 | 22 | 23 | 24 | 25 | 26 | 27 | 28 | 29 | 30 | 31 | 32 | 33 | 34 | 35 | 36 | 37 | 38 | 39 | 40 | 41 | 42 | 43 | 44 | 45
Costos | 1879593.826 |  | 1: 115852.749; 2: 180921.9382; 3: 221426.8486; 4: 274335.6625; 5: 329383.7311; 6: 390895.8801; 7: 450675.4981; 8: 516840.531; 9: 589631.7932; 10: 669335.7146
Usuario
Inversión total medidas | 381798.0963 |  | 59948.7373 | 67031.196 | 67285.4565 | 69583.2808 | 73021.858 | 76920 | 77855.4484 | 81294.0256 | 84051.4148 | 87949.5568 |  | 0 | 0 | 0 | 0 | 0 | 0 | 0 | 0 | 0 | 0 | 0 | 0 | 0 | 0 | 0 | 0 | 0 | 0 | 0 | 0 | 0 | 0 | 0 | 0 | 0 | 0 | 0 | 0 | 0 | 0 | 0 | 0 | 0 | 0
Costo de financiación | 100451.0791 |  | 1: 15772.5128; 2: 17635.9077; 3: 17702.8036; 4: 18307.3612; 5: 19212.0508; 6: 20237.652; 7: 20483.7685; 8: 21388.4581; 9: 22113.9272; 10: 23139.5284
Costo de mantenimiento | 19089.9048 |  | 1: 2997.4369; 2: 3351.5598; 3: 3364.2728; 4: 3479.164; 5: 3651.0929; 6: 3846; 7: 3892.7724; 8: 4064.7013; 9: 4202.5707; 10: 4397.4778
Costo de disposición final | 3817.981 |  | 1: 599.4874; 2: 670.312; 3: 672.8546; 4: 695.8328; 5: 730.2186; 6: 769.2; 7: 778.5545; 8: 812.9403; 9: 840.5141; 10: 879.4956
Sistema
Reducción de ingresos empresas por el ahorro de energía | 926590.3702 |  | 1: 23640.5043; 2: 63312.1865; 3: 92131.5738; 4: 127825.0323; 5: 163921.4842; 6: 204201.2231; 7: 246178.5276; 8: 290254.0139; 9: 339761.5914; 10: 393098.202
Sociedad
Costo de disposición final | 4652.3178 |  | 1: 599.4874; 2: 670.312; 3: 672.8546; 4: 695.8328; 5: 730.2186; 6: 769.2; 7: 778.5545; 8: 812.9403; 9: 840.5141; 10: 879.4956
Pérdidas en ventas de equipos antiguos | 23261.5891 |  | 1: 2997.4369; 2: 3351.5598; 3: 3364.2728; 4: 3479.164; 5: 3651.0929; 6: 3846; 7: 3892.7724; 8: 4064.7013; 9: 4202.5707; 10: 4397.4778
Menor ingreso de contribuciones usuarios comerciales | 419932.4878 |  | 1: 9297.1463; 2: 24898.9045; 3: 36232.76; 4: 50269.9945; 5: 64465.7152; 6: 80306.605; 7: 96815.0997; 8: 114148.7503; 9: 133618.6899; 10: 154594.4806
Beneficios | 5034981.356 |  | 45: #REF!
Usuario
Costo ahorrado en consumo de energía (Reduccíón de demanda) | 1938889.691 |  | 1: 55782.8776; 2: 149393.427; 3: 217396.5599; 4: 301619.9673; 5: 386794.2909; 6: 481839.6298; 7: 580890.5982; 8: 684892.502; 9: 801712.1395; 10: 927566.8836
Menores costos esperados de reconexión | 127.5124 |  | 1: 20.4309; 2: 21.7281; 3: 22.5389; 4: 23.3496; 5: 24.3225; 6: 25.4576; 7: 26.2683; 8: 27.2412; 9: 28.2141; 10: 29.3492
Percepción de contribución ambiental | 19089.9048 |  | 1: 2997.4369; 2: 3351.5598; 3: 3364.2728; 4: 3479.164; 5: 3651.0929; 6: 3846; 7: 3892.7724; 8: 4064.7013; 9: 4202.5707; 10: 4397.4778
Valor de salvamento del equipo sustituido | 3817.981 |  | 1: 599.4874; 2: 670.312; 3: 672.8546; 4: 695.8328; 5: 730.2186; 6: 769.2; 7: 778.5545; 8: 812.9403; 9: 840.5141; 10: 879.4956
Sistema
Reducción de costos en perdidas | 139201.5504 |  | 1: 3551.5099; 2: 9511.3815; 3: 13840.9143; 4: 19203.1379; 5: 24625.9032; 6: 30677.1231; 7: 36983.3681; 8: 43604.8226; 9: 51042.3395; 10: 59055.0916
Menores costos por compensación de interrupciones | 60445.7773 |  | 1: 1542.1795; 2: 4130.1469; 3: 6010.1689; 4: 8338.6183; 5: 10693.3569; 6: 13320.9906; 7: 16059.3645; 8: 18934.6124; 9: 22164.2207; 10: 25643.6146
Efectos en el precio de bolsa | 2407380.942 |  | 1: 61420.5601; 2: 164491.8361; 3: 239367.6884; 4: 332103.1132; 5: 425885.5584; 6: 530536.6306; 7: 639598.1601; 8: 754110.9901; 9: 882736.9748; 10: 1021311.197
Costos evitados en aumentos de capacidad | 272644.2769 |  | 1: 7844.1194; 2: 21007.5194; 3: 30570.0361; 4: 42413.4278; 5: 54390.5361; 6: 67755.6944; 7: 81684.1194; 8: 96308.7389; 9: 112735.7722; 10: 130433.3111
Mejora financiera de la empresas por menor cartera | 24236.1211 |  | 1: 697.286; 2: 1867.4178; 3: 2717.457; 4: 3770.2496; 5: 4834.9286; 6: 6022.9954; 7: 7261.1325; 8: 8561.1563; 9: 10021.4017; 10: 11594.586
Sociedad
Emisiones evitadas por reducción de consumo | 14217.0724 |  | 1: 314.7606; 2: 842.9677; 3: 1226.6824; 4: 1701.9216; 5: 2182.5264; 6: 2718.8295; 7: 3277.7347; 8: 3864.5761; 9: 4523.7429; 10: 5233.8911
Emisiones evitadas por carga de refrigerante inicial | 21972.3028 |  | 1: 1809.5098; 2: 4825.3594; 3: 3015.8496; 4: 3015.8496; 5: 3619.0195; 6: 4222.1895; 7: 3015.8496; 8: 3619.0195; 9: 3619.0195; 10: 4222.1895
Recuperación materiales | 6978.4767 |  | 1: 899.2311; 2: 1005.4679; 3: 1009.2818; 4: 1043.7492; 5: 1095.3279; 6: 1153.8; 7: 1167.8317; 8: 1219.4104; 9: 1260.7712; 10: 1319.2434
Mejoras en competitividad | 125979.7464 |  | 1: 2789.1439; 2: 7469.6714; 3: 10869.828; 4: 15080.9984; 5: 19339.7145; 6: 24091.9815; 7: 29044.5299; 8: 34244.6251; 9: 40085.607; 10: 46378.3442
Ventas de equipos eficientes | 465231.7827 |  | 1: 59948.7373; 2: 67031.196; 3: 67285.4565; 4: 69583.2808; 5: 73021.858; 6: 76920; 7: 77855.4484; 8: 81294.0256; 9: 84051.4148; 10: 87949.5568
VPN Costos | 1879593.826
VPN Beneficios | 5034981.356
Relación B/C | 2.6788
Cuadros /Notas de soporte
|  | Año 1 | Año 2 | Año 3 | Año 4 | Año 5 | Año 6 | Año 7 | Año 8 | Año 9 | Año 10
Ahorros energéticos calculado LEAP |  | 2021 | 2022 | 2023 | 2024 | 2025 | 2026 | 2027 | 2028 | 2029 | 2030
Ahorros AA |  | 0.39773 | 1.0652 | 1.55 | 2.1505 | 2.7578 | 3.4355 | 4.1417 | 4.8833 | 5.7162 | 6.6135 | 32.7115
Total |  | 0.39773 | 1.0652 | 1.55 | 2.1505 | 2.7578 | 3.4355 | 4.1417 | 4.8833 | 5.7162 | 6.6135 | 32.7115
|  | 2021 | 2022 | 2023 | 2024 | 2025 | 2026 | 2027 | 2028 | 2029 | 2030
1GWh | 0.0036 | 2021: PJ; 2022: Fte: BECO
Ahorro de energía | GWh-año | 110.4806 | 295.8806 | 430.5639 | 597.3722 | 766.0639 | 954.3056 | 1150.4806 | 1356.4611 | 1587.8278 | 1837.0889 | 1837.0889
|  | 110.4806 | 295.8806 | 430.5639 | 597.3722 | 766.0639 | 954.3056 | 1150.4806 | 1356.4611 | 1587.8278 | 1837.0889 | 1837.0889
| Año 0 | Año 1 | Año 2 | Año 3 | Año 4 | Año 5 | Año 6 | Año 7 | Año 8 | Año 9 | Año 10
Inversión total | Año 1: 2021
1. Nuevos equipos y sistemas de RC que serán instalados en las tiendas |  | 3422.2585 | 9126.0226 | 5703.7641 | 5703.7641 | 6844.517 | 7985.2698 | 5703.7641 | 6844.517 | 6844.517 | 7985.2698
2. Equipos y sistemas de refrigeración comercial que se encuentran en operación o uso |  | 56526.4788 | 57905.1734 | 61581.6923 | 63879.5167 | 66177.341 | 68934.7302 | 72151.6843 | 74449.5086 | 77206.8978 | 79964.2871
3. Control y ajuste subenfriamiento en el evaporador para sistemas de refrigeración comercial |  | 0 | 0 | 0 | 0 | 0 | 0 | 0 | 0 | 0 | 0
Total |  | 59948.7373 | 67031.196 | 67285.4565 | 69583.2808 | 73021.858 | 76920 | 77855.4484 | 81294.0256 | 84051.4148 | 87949.5568
116475.216
Emisiones |  | 2021 | 2022 | 2023 | 2024 | 2025 | 2026 | 2027 | 2028 | 2029 | 2030
Ahorro en emisiones |  | 18339.7722 | 49116.1722 | 71473.6056 | 99163.7889 | 127166.6056 | 158414.7222 | 190979.7722 | 225172.5444 | 263579.4111 | 304956.7556 | 1508363.15
Emisiones LEAP |  | 18339.7722 | 49116.1722 | 71473.6056 | 99163.7889 | 127166.6056 | 158414.7222 | 190979.7722 | 225172.5444 | 263579.4111 | 304956.7556 | 1508363.15
MEDIDA
1. Nuevos equipos y sistemas de RC que serán instalados en las tiendas
Equipos centralizado maximo a instalar | Año 0 | Año 1 | Año 2 | Año 3 | Año 4 | Año 5 | Año 6 | Año 7 | Año 8 | Año 9 | Año 10
Usuarios que implementan año a año la medida | Año 1: 2021
HM |  | 13.8702 | 36.9872 | 23.117 | 23.117 | 27.7404 | 32.3638 | 23.117 | 27.7404 | 27.7404 | 32.3638
SP |  | 14.7003 | 39.2009 | 24.5005 | 24.5005 | 29.4006 | 34.3008 | 24.5005 | 29.4006 | 29.4006 | 34.3008
SM |  | 16.051 | 42.8027 | 26.7517 | 26.7517 | 32.102 | 37.4524 | 26.7517 | 32.102 | 32.102 | 37.4524
SG |  | 11.3837 | 30.3566 | 18.9729 | 18.9729 | 22.7675 | 26.5621 | 18.9729 | 22.7675 | 22.7675 | 26.5621
TC |  | 91.6187 | 244.3166 | 152.6978 | 152.6978 | 183.2374 | 213.777 | 152.6978 | 183.2374 | 183.2374 | 213.777
Usuarios totales |  | 147.624 | 393.664 | 246.04 | 246.04 | 295.248 | 344.456 | 246.04 | 295.248 | 295.248 | 344.456
Información UTO (aplica a todas menos TC) | Fuente | Año | $ | Unidad | Sobre costo frente a la tecnologia actual | Costo tecnologia actual | Costo incremental
SISTEMA DE REFRIGERACION COMERCIAL PARA MEDIA Ó BAJA TEMPERATURA QUE OPERA CON CO2, “DIOXIDO DE CARBON” (R744). SISTEMA TRANSCRÍTICO CON BOOSTER | Año 1: Inversión HFO; Año 2: 4806000; Año 3: $COP/TRF; Año 4: 30%; Año 5: 3696923.077; Año 6: 1109076.923
SISTEMA DE REFRIGERACION COMERCIAL PARA MEDIA ó BAJA TEMPERATURA QUE OPERA CON CO2, (R744). SISTEMA EN CASCADA | Año 2: 4806000; Año 3: $COP/TRF; Año 5: 3696923.077; Año 6: 1109076.923
***SISTEMAS CHILLER CON REFRIGERANTE HIDRO-FLUORO-OLEFINAS (HFO) ó HIDROCARBUROS PARA REFRIGERACIÓN COMERCIAL | Año 2: 4676000; Año 3: $COP/TRF; Año 5: 3596923.077; Año 6: 1079076.923
SISTEMAS CHILLER POR ABSORCIÓN CON BROMURO DE LITIO MAS CHILLER ELECTRICO POR COMPRESION EN SERIE PARA SISTEMAS DE REFRIGERACIÓN COMERCIAL DE MEDIA TEMPERATURA | Año 2: 6255000; Año 3: $COP/TRF; Año 5: 4811538.462; Año 6: 1443461.538
CHILLER DE REFRIGERACION COMERCIAL, POR ABSORCION CON AMONIACO ó ELECTRICO POR COMPRESION CON AMONIACO PARA BAJA Y MEDIA TEMPERATURA | Año 2: 7943850; Año 3: $COP/TRF; Año 5: 6110653.846; Año 6: 1833196.154
¨¨¨¨ Unica para TC | Año 5: A utilizar; Año 6: 1314777.692
Para TC
Ton/refrigerante por tienda
| HM | 1
| SP | 1
| SM | 1
| SG | 1
| TC | 1
| Año 0 | Año 1 | Año 2 | Año 3 | Año 4 | Año 5 | Año 6 | Año 7 | Año 8 | Año 9 | Año 10
Inversión en la medida | 1 Año 1: 2021
HM |  | 1039.4662 | 2771.9099 | 1732.4437 | 1732.4437 | 2078.9324 | 2425.4212 | 1732.4437 | 2078.9324 | 2078.9324 | 2425.4212
SP |  | 639.7454 | 1705.9877 | 1066.2423 | 1066.2423 | 1279.4908 | 1492.7392 | 1066.2423 | 1279.4908 | 1279.4908 | 1492.7392
SM |  | 523.3672 | 1395.6458 | 872.2786 | 872.2786 | 1046.7344 | 1221.1901 | 872.2786 | 1046.7344 | 1046.7344 | 1221.1901
SG |  | 290.3615 | 774.2975 | 483.9359 | 483.9359 | 580.7231 | 677.5103 | 483.9359 | 580.7231 | 580.7231 | 677.5103
TC |  | 929.3181 | 2478.1817 | 1548.8636 | 1548.8636 | 1858.6363 | 2168.409 | 1548.8636 | 1858.6363 | 1858.6363 | 2168.409
Total |  | 3422.2585 | 9126.0226 | 5703.7641 | 5703.7641 | 6844.517 | 7985.2698 | 5703.7641 | 6844.517 | 6844.517 | 7985.2698
Refrigerante sin medida 1 (centralizados) | 2021 | 2022 | 2023 | 2024 | 2025 | 2026 | 2027 | 2028 | 2029 | 2030
Usuarios que implementan año a año la medida
HM | 6999275.981 | 18664735.95 | 11665459.97 | 11665459.97 | 13998551.96 | 16331643.95 | 11665459.97 | 13998551.96 | 13998551.96 | 16331643.95
SG | 11463573.22 | 30569528.59 | 19105955.37 | 19105955.37 | 22927146.44 | 26748337.51 | 19105955.37 | 22927146.44 | 22927146.44 | 26748337.51
SM | 8130225.351 | 21680600.94 | 13550375.59 | 13550375.59 | 16260450.7 | 18970525.82 | 13550375.59 | 16260450.7 | 16260450.7 | 18970525.82
SP | 65433732.44 | 174489953.2 | 109056220.7 | 109056220.7 | 130867464.9 | 152678709 | 109056220.7 | 130867464.9 | 130867464.9 | 152678709
TC | 105432499.9 | 281153333.1 | 175720833.2 | 175720833.2 | 210864999.9 | 246009166.5 | 175720833.2 | 210864999.9 | 210864999.9 | 246009166.5
Total (Ton) | 105432.4999 | 281153.3331 | 175720.8332 | 175720.8332 | 210864.9999 | 246009.1665 | 175720.8332 | 210864.9999 | 210864.9999 | 246009.1665
Ahorros en emisiones por recarga inicial del refrigerante
$ Ahorro en emisiones | 1809.5098 | 4825.3594 | 3015.8496 | 3015.8496 | 3619.0195 | 4222.1895 | 3015.8496 | 3619.0195 | 3619.0195 | 4222.1895
Con el nuevo refrigerante el ahorro es por el total del escenario sin medida
Precio de bolsa | 2020 | 2021 | 2022 | 2023 | 2024 | 2025 | 2026 | 2027 | 2028 | 2029 | 2030
Demanda estimada del SIN Linea Base (GWh-año) | 55307 | 56823 | 59293 | 61001 | 62748 | 64540 | 66438 | 68362 | 70324 | 72296 | 74320
Medida 2 | 1 Año 2: Centralizado
Equipos y sistemas de refrigeración comercial que se encuentran en operación o uso | 1 Año 2: Ambos
Información UTO (aplica a todas) | Aplica a | Año | $ | Unidad | Sobre costo frente a la tecnologia actual | Costo tecnologia actual | Costo incremental
DROP-IN PARA UN SISTEMA DE REFRIGERACIÓN COMERCIAL A UN REFRIGERANTE CON UN PCG MENOR A 1400 | Todos | Inversión HFO | 710000 | $COP/TRF | 30% | 546153.8462 | 163846.1538
CONTROL Y AJUSTE SUBENFRIAMIENTO EN EL EVAPORADOR PARA SISTEMAS DE REFRIGERACIÓN COMERCIAL | TC Año 0: Todos; 1 Año 2: 0; 1 Año 3: $COP/Usuario; 1 Año 5: 0; 1 Año 6: 0
|  | Centralizado sin In Drop | #REF!
Centralizado
Usuarios que implementan año a año la medida | 1 Año 1: 2021
HM |  | 568.6788 | 582.549 | 619.5363 | 642.6533 | 665.7703 | 693.5108 | 725.8746 | 748.9916 | 776.732 | 804.4725
SG |  | 602.7132 | 617.4135 | 656.6144 | 681.1149 | 705.6154 | 735.0161 | 769.3168 | 793.8174 | 823.218 | 852.6187
SM |  | 658.0916 | 674.1426 | 716.9453 | 743.697 | 770.4487 | 802.5507 | 840.0031 | 866.7548 | 898.8568 | 930.9588
SP |  | 466.7334 | 478.1172 | 508.4738 | 527.4467 | 546.4196 | 569.1871 | 595.7492 | 614.7221 | 637.4896 | 660.257
TC |  | 3756.367 | 3847.9857 | 4092.3022 | 4245.0001 | 4397.6979 | 4580.9354 | 4794.7123 | 4947.4102 | 5130.6476 | 5313.885
Total |  | 6052.584 | 6200.208 | 6593.872 | 6839.912 | 7085.952 | 7381.2 | 7725.656 | 7971.696 | 8266.944 | 8562.192
Inversion In Drop $(Tonelada de refrigerante) | Año 0 | Año 1 | Año 2 | Año 3 | Año 4 | Año 5 | Año 6 | Año 7 | Año 8 | Año 9 | Año 10
Inversión en la medida | Año 1: 2021
HM |  | 5311.0227 | 5440.5599 | 5785.9923 | 6001.8875 | 6217.7827 | 6476.857 | 6779.1103 | 6995.0056 | 7254.0798 | 7513.1541
SG |  | 5628.8776 | 5766.1673 | 6132.2732 | 6361.0893 | 6589.9055 | 6864.4849 | 7184.8275 | 7413.6437 | 7688.2231 | 7962.8025
SM |  | 6146.0691 | 6295.9732 | 6695.7175 | 6945.5577 | 7195.398 | 7495.2062 | 7844.9825 | 8094.8227 | 8394.6309 | 8694.4392
SP |  | 4358.9312 | 4465.2466 | 4748.7543 | 4925.9466 | 5103.1389 | 5315.7697 | 5563.839 | 5741.0313 | 5953.6621 | 6166.2929
TC |  | 35081.5782 | 35937.2264 | 38218.9551 | 39645.0355 | 41071.1159 | 42782.4124 | 44778.925 | 46205.0054 | 47916.3019 | 49627.5984
Total |  | 56526.4788 | 57905.1734 | 61581.6923 | 63879.5167 | 66177.341 | 68934.7302 | 72151.6843 | 74449.5086 | 77206.8978 | 79964.2871
Autocontenidos
Tabla 4. Indicadores promedio de los equipos autocontenidos | Año 1: HM; Año 2: SG; Año 3: SM; Año 4: SP; Año 5: TC; Año 6: Total
Volumen promedio (L) | Año 1: 545.2; Año 2: 595.4; Año 3: 759.1; Año 4: 922.8; Año 5: 717; Año 6: 685.6
Índice de consumo horario promedio (kWh/100L) | Año 1: 0.065; Año 2: 0.065; Año 3: 0.065; Año 4: 0.065; Año 5: 0.065; Año 6: 0.065
Consumo promedio (kWh/día) | Año 1: 8.5; Año 2: 9.2; Año 3: 11.8; Año 4: 14.3; Año 5: 11.1; Año 6: 10.6
Carga promedio de refrigerante (g) | Año 1: 293.5; Año 2: 312.2; Año 3: 334.4; Año 4: 381.6; Año 5: 301.5; Año 6: 318.4
Recarga promedio de refrigerante (g) | Año 1: 10; Año 2: 10.6; Año 3: 11.4; Año 4: 13; Año 5: 10.3; Año 6: 10.8
| R22 | 0.5% | 4.4% | 16.5% | 9.4% | 0.4% | 5.1%
| R134a | 45.5% | 57.5% | 44.4% | 43.5% | 10.8% | 38.8%
| R404A | 29.9% | 16.7% | 16.5% | 26.1% | 49.1% | 29.6%
Distribución del tipo de refrigerante | R507 | 0.3% | 0.7% | 0% | 0.3% | 0.4% | 0.3%
| R290 | 22.4% | 20% | 21.2% | 19.7% | 38.5% | 25.1%
| R600A | 0.6% | 0% | 0% | 0% | 0% | 0.2%
| R717 | 0% | 0.4% | 0% | 0.3% | 0% | 0.1%
| R744 | 0.8% | 0.4% | 1.4% | 0.6% | 0.6% | 0.8%
Tabla 5. Principales variables características promedio de un equipo sistemas centralizado.
|  | HM | SG | SM | SP | TC | Total
Volumen promedio (m3) | Año 1: 57; Año 2: 33.1; Año 3: 24.8; Año 4: 19.4; Año 5: 9.4; Año 6: 24.5
Índice de consumo horario promedio (kWh/100L) | Año 1: 0.058; Año 2: 0.058; Año 3: 0.058; Año 4: 0.058; Año 5: 0.058; Año 6: 0.058
Consumo promedio (kWh/día) | Año 1: 795; Año 2: 462; Año 3: 346; Año 4: 270; Año 5: 132; Año 6: 341
Carga promedio de refrigerante (kg) | Año 1: 144.2; Año 2: 60.1; Año 3: 56.4; Año 4: 36.5; Año 5: 15.4; Año 6: 52.2
Recarga promedio de refrigerante (kg) | Año 1: 64.7; Año 2: 27; Año 3: 25.3; Año 4: 16.4; Año 5: 6.9; Año 6: 23.4
| R22 | 66.7% | 91.4% | 87.5% |  | 71.4% | 4.6% | 54.3%
| R134a | 0% | 0% | 6.3% |  | 5.4% | 0% | 2.3%
Distribución del tipo de refrigerante | R404A | 20.5% | 8.6% | 6.3% |  | 21.4% | 73.6% | 34%
| R507 | 7.7% | 0% | 0% |  | 1.8% | 20.7% | 8.3%
| R744/R404A | 0% | 0% | 0% |  | 0% | 1.1% | 0.4%
| R744/R507 | 5.1% | 0% | 0% |  | 0% | 0% | 0.8%
| HM | SG | SM | SP | TC |  |  |  |  | TC
Área promedio (m2) | Año 0: 7760; Año 1: 4164; Año 2: 1983; Año 3: 988; Año 4: 349
Número de equipos
Autocontenido | Año 0: 34; Año 1: 21; Año 2: 20; Año 3: 17; Año 4: 5
Sistema centralizado | Año 0: 2; Año 1: 3; Año 2: 3; Año 3: 3; Año 4: 1
Unidad condensadora | Año 0: 0; Año 1: 2021-08-01; Año 2: 2021-08-01; Año 3: 2021-08-01; Año 4: 0
Carga total instalada de refrigerante en los equipos autocontenidos (kg) | Año 0: HM; Año 1: SG; Año 2: SM; Año 3: SP; Año 4: TC
R22 | Año 0: 197.3; Año 1: 148; Año 2: 131.6; Año 3: 81.2; Año 4: 0.7
R134a | Año 0: 0; Año 1: 0; Año 2: 9.4; Año 3: 6.1; Año 4: 0
R404A | Año 0: 60.7; Año 1: 13.9; Año 2: 9.4; Año 3: 24.4; Año 4: 11.5
R507 | Año 0: 22.8; Año 1: 0; Año 2: 0; Año 3: 2; Año 4: 3.2
R744/R404A | Año 0: 0; Año 1: 0; Año 2: 0; Año 3: 0; Año 4: 0.2
R744/R507 | Año 0: 15.2; Año 1: 0; Año 2: 0; Año 3: 0; Año 4: 0
Tabla 8. Potencial de calentamiento global para los refrigerantes instalados.
Tipo de Gas | Año 0: GWP
R22 | Año 0: 1780
R134a | Año 0: 1360
R404A | Año 0: 3922
R507 | Año 0: 3985
R290 | Año 0: 3.3
R600A | Año 0: 4
R717 | Año 0: 0
R744 | bar: Año 0
R744/R404A | Año 0: 1177
R744/R507 | Año 0: 1196
Tabla 3. Cantidad y vida útil promedio de equipos formato
| HM | SG | SM | SP | TC | TOTAL
Promedio de equipos por formato
Autocontenido | Año 0: 34; Año 1: 21; Año 2: 20; Año 3: 17; Año 4: 5; Año 5: 13
Sistema centralizado | Año 0: 2; Año 1: 3; Año 2: 3; Año 3: 3; Año 4: 1; Año 5: 2
Unidad condensadora | Año 0: --; Año 1: 2021-08-01; Año 2: 2021-08-01; Año 3: 2021-08-01; Año 4: --; Año 5: 1/25
Número de gabinetes promedio asociados a los sistemas centralizados | Año 0: 35; Año 1: 34; Año 2: 22; Año 3: 17; Año 4: 3; Año 5: 13
Vida útil promedio de los equipos
Autocontenido | Año 0: 10; Año 1: 12; Año 2: 12; Año 3: 11; Año 4: 11; Año 5: 11
Sistema centralizado | Año 0: 16; Año 1: 15; Año 2: 15; Año 3: 15; Año 4: 15; Año 5: 15
Unidad condensadora | Año 0: --; Año 1: 19; Año 2: 17; Año 3: 14; Año 4: --; Año 5: 17
Porcentaje promedio nacional de la carga instalada de refrigerante que se recarga anualmente.
Equipo | Año 0: HM; Año 1: SG; Año 2: SM; Año 3: SP; Año 4: TC; Año 5: Sector
Autocontenido | Año 0: 6.3%; Año 1: 0.3%; Año 2: 2.2%; Año 3: 0.7%; Año 4: 4.8%; Año 5: 3.4%
Sistema centralizado | Año 0: 57.2%; Año 1: 42%; Año 2: 40.6%; Año 3: 37.1%; Año 4: 18.3%; Año 5: 44.9%
Unidad condensadora | Año 0: 34.6%; Año 1: 36.8%; Año 2: 34.6%; Año 3: 33.6%; Año 4: 34.6%; Año 5: 34.6%
Promedio general | Año 0: 55.6%; Año 1: 40.3%; Año 2: 33.3%; Año 3: 35.1%; Año 4: 16.7%; Año 5: 41.4%
IMPACTO TOTAL EQUIVALENTE | Año 0: 𝑇𝐸𝑊𝐼=𝐼𝐷𝑜𝑝𝑒𝑟𝑎𝑐𝑖𝑜𝑛+𝐼𝐷𝑑𝑖𝑠𝑝𝑜𝑠𝑖𝑐𝑖𝑜𝑛+𝐼𝐼
ID DE OPERACIÓN | Año 0: 𝐼𝐷𝑜𝑝𝑒𝑟𝑎𝑐𝑖𝑜𝑛= 𝐺𝑊𝑃∗𝐿∗𝑛; 𝐼𝐷𝑑𝑖𝑠𝑝𝑜𝑠𝑖𝑐𝑖ó𝑛=𝐺𝑊𝑃∗𝑚∗(1−𝛼); 𝐼𝐼=𝑛∗𝐸∗𝛽
Instalación /centralizados
ID Operación | Año 0: HM; Año 1: SG; Año 2: SM; Año 3: SP; Año 4: TC
R22 | Año 0: 702388; Año 1: 1053582; Año 2: 702388; Año 3: 702388; Año 4: 702388
R134a | Año 0: 0; Año 1: 0; Año 2: 0; Año 3: 0; Año 4: 0
R404A | Año 0: 476130.8; Año 1: 714196.2; Año 2: 714196.2; Año 3: 714196.2; Año 4: 714196.2
R507 | Año 0: 181716; Año 1: 272574; Año 2: 272574; Año 3: 272574; Año 4: 272574
R290 | Año 0: 0; Año 1: 0; Año 2: 0; Año 3: 0; Año 4: 0
R600A | Año 0: 121.6; Año 1: 121.6; Año 2: 121.6; Año 3: 121.6; Año 4: 121.6
R717 | Año 0: 0; Año 1: 0; Año 2: 0; Año 3: 0; Año 4: 0
R744 | Año 0: 0; Año 1: 0; Año 2: 0; Año 3: 0; Año 4: 0

## BC AMI
DATOS DE ENTRADA
Información de la medida
Instalación de 1,249,829 medidores inteligentes en el lapso de 10 años, en el sector comercial
Variable | Valor | Nota/Fuente
Número de medidores inteligentes instalados | 1169595.914 | Esto corresponde al cambio del 100% de los medidores de los usuarios comerciales
Costo unitario del medidor urbano | 330000 | Circular CREG 010 de 2020 Disponible en: http://apolo.creg.gov.co/Publicac.nsf/52188526a7290f8505256eee0072eba7/88177cdd1a416e7a05258679005537e5?OpenDocument
Porcentaje costo adicional medidor rural | 15% | Circular CREG 010 de 2020 Disponible en: http://apolo.creg.gov.co/Publicac.nsf/52188526a7290f8505256eee0072eba7/88177cdd1a416e7a05258679005537e5?OpenDocument
Costo de instalación | 33% | Entre el 33 y el 44% del valor del activo a instalar. Circular CREG 010 de 2020, Producto 2. Disponible en: http://apolo.creg.gov.co/Publicac.nsf/52188526a7290f8505256eee0072eba7/88177cdd1a416e7a05258679005537e5?OpenDocument
Costos unitarios asociados a la infraestructura para el medidor inteligente | 30% | Se supone que el costo de la infraestructura corresponde al 30% del valor de cada medidor
Costo de gestión de la información | 2% | 1 al 3% del CAPEX.Circular CREG 010 de 2020, Producto 2. Disponible en: http://apolo.creg.gov.co/Publicac.nsf/52188526a7290f8505256eee0072eba7/88177cdd1a416e7a05258679005537e5?OpenDocument
Costo de gestión de la información AOM | 10% | 10% anual del Costo de implementación de GIDI o 1 al 3% del CAPEX en AMI. Circular CREG 010 de 2020, Producto 2. Disponible en: http://apolo.creg.gov.co/Publicac.nsf/52188526a7290f8505256eee0072eba7/88177cdd1a416e7a05258679005537e5?OpenDocument
Costo de mantenimiento | 1% | Se asume un costo de mantenimiento de 1% sobre el valor del medidor
Costo disposición final | 1% | Se asume que el costo de disposición del equipo es de 1% del valor del medidor que lo paga el usuario y también la sociedad.
Valor del salvamento | 20% | Porcentaje del valor del medidor a desinstalar al que debería vender el medidor convencional actual
Tarifa de energía eléctrica ($/kWh) | 420.7594 | Valor expresado en COP/kWh. Promedio valor facturado para estrato comercial y oficial enero a diciembrede 2020. Fuente: http://bi.superservicios.gov.co/o3web/browser/showView.jsp?viewDesktop=true&source=SUI_COMERCIAL_ENERGIA/VISTA_FACTURACION_ENERGIA%23_publicviewDesktop=true&source=SUI_COMERCIAL_ENERGIA/VISTA_FACTURACION_ENERGIA%23_public
Porcentaje de la tarifa depende del volumen de ventas (%G+%C) | 50.86% | Porcentaje promedio del CU que depende del volumen vendido. Corresponde a la suma del porcentaje promedio de participación del componente de generación (G) y de comercialización (C) del enero a diciembre de 2020.
Porcentaje del cargo de distribución D en el CU | 33.18% | Porcentaje promedio del componente de distribución (D) en el CU del enero a diciembre de 2020.
Porcentaje del cargo de comercialización sobre el CU | 13.28% | Porcentaje promedio del componente de comercialización (C) en el CU del enero a diciembre de 2020.
Porcentaje de perdidas sobre el CU | 7.64% | Porcentaje promedio del componente de pérdidas (Pr) en el CU del enero a diciembre de 2020.
Valor del cargo por confiabilidad | 71 | Promedio del para el CERE en el año 2020. Fuente: XM. Disponible en : http://portalbissrs.xm.com.co/trpr/_layouts/15/WopiFrame.aspx?sourcedoc={0D7DC20B-C094-4C2D-BADD-CE2CC938F0FF}&file=Precios_Mensuales_($kWh)_2020.xlsx&action=default
Promedio del precio de bolsa en los últimos 3 años | 198.55 | Promedio simple del precio de bolsa de enero de 2018 a diciembre de 2020. Fuente XM. Disponible en: http://portalbissrs.xm.com.co/trpr/Paginas/Precios/preprobol.aspx
Razon entre el porcentaje de reducción del precio de bolsa por cada 1% de menos en la demanda | 2.8 | Elasticidad inversa promedio para los últimos 3 años. Este dato fue estimado por la UPME con datos de demanda y precios de bolsa desde 2003 a 2021. Muestra el factor en el que se afecta el precio de bolsa ante reducciones en la demanda de energía.
Tasa de descuento empresas | 11.36% | Tasa para las empresas de distribución de energía eléctrica de acuerdo con la Resolución CREG 007 de 2020. Disponible en http://apolo.creg.gov.co/Publicac.nsf/1c09d18d2d5ffb5b05256eee00709c02/893916a50787dc3305258500006c5f53/$FILE/Creg007-2020.pdf
Tasa de finaciación usuario | 26.31% | Tasa de interes de un crédito de consumo E.A. Entre 7,89% y 26,31%, https://www.superfinanciera.gov.co/jsp/61298
Tasa de descuento usuario | 13.44% | Otros sectores Fuente: https://www.repository.fedesarrollo.org.co/handle/11445/2150
Tasa de descuento social | 9% | Tasa social de descuento calculada por el DNP en 2018. https://colaboracion.dnp.gov.co/CDT/Estudios%20Econmicos/487.pdf
Valor de las emisiones evitadas ($/TonCO2) | 17162.7323 | Ley 1814 de 2016 - Impuesto al carbono
Costos de reconexión por falta de pago | 54920 | Precio promedio Carbon TRUST, reportado tambien por EPM e información ANDESCO. Libertad regulada. RES. CREG 108 de 1997 modificada por CREG 047 de 2004
FE TonCO2Eq/GWh | 166 | Factor de emision del SIN para proyectos diferentes a eólicos y solares. Resolución UPME 385 de 2020. https://www1.upme.gov.co/Normatividad/385_2020.pdf
Porcentaje de reducción en emisiones por menores actividades de comercialización | 3% | Circular CREG 010 de 2020 Disponible en: http://apolo.creg.gov.co/Publicac.nsf/52188526a7290f8505256eee0072eba7/88177cdd1a416e7a05258679005537e5?OpenDocument
% del D que hay que pagar por compensaciones | 10% | Se toma el porcentaje del año t=2, de acuerdo con Resolución CREG 015 de 2018. Disponible en: http://apolo.creg.gov.co/Publicac.nsf/1c09d18d2d5ffb5b05256eee00709c02/65f1aaf1d57726a90525822900064dac?OpenDocument
Reducción de costo de la empresa por lectura de medidores | 6 | USD/Por usuario con medidor al año. Fte: Carbon Trust
Costo evitado de lectura para usuarios que instalan AMI Usuario Urbano | 394.75 | Valor expresado en COP/usuario-mes, calculado como el promedio por segmento de acuerdo a información Pág 103. Circular CREG 010 de 2020 Disponible en: http://apolo.creg.gov.co/Publicac.nsf/52188526a7290f8505256eee0072eba7/88177cdd1a416e7a05258679005537e5?OpenDocument
Costo evitado de lectura para usuarios que instalan AMI Usuario rural | 1382 | Valor expresado en COP/usuario-mes, calculado como el promedio por segmento de acuerdo a información Pág 103. Circular CREG 010 de 2020 Disponible en: http://apolo.creg.gov.co/Publicac.nsf/52188526a7290f8505256eee0072eba7/88177cdd1a416e7a05258679005537e5?OpenDocument
Costo evitado de refacturación | 621 | $COP/Usuario que instale AMI. Circular CREG 010 de 2020 Disponible en: http://apolo.creg.gov.co/Publicac.nsf/52188526a7290f8505256eee0072eba7/88177cdd1a416e7a05258679005537e5?OpenDocument
Porcentaje de usuario que evitan incurrir en mora por instalación de AMI | 100% | Se supone que todos los usuarios de AMI evitan una reconexión al año.
Porcentaje de C que se reduce por menos atención de PQR | 22% | Circular CREG 010 de 2020 Disponible en: http://apolo.creg.gov.co/Publicac.nsf/52188526a7290f8505256eee0072eba7/88177cdd1a416e7a05258679005537e5?OpenDocument
Porcentaje de la inversión destinado a campañas de divulgación | 5% | Circular CREG 010 de 2020 Disponible en: http://apolo.creg.gov.co/Publicac.nsf/52188526a7290f8505256eee0072eba7/88177cdd1a416e7a05258679005537e5?OpenDocument
Porcentaje de perdidas no técnicas | 3.5% | Carbon Trust:Una reducción considerable de las pérdidas no técnicas de energía, de un promedio nacional de 4.5% a 1.0%.
Porcentaje de mejora financiera para al empresas, en reducción de cartera | 1.5%
Porcentaje de las perdidas no técnicas que se convierte el ingreso para las empresas | 60%
Demanda del SIN para el sector residencial | 35% | Datos UPME
Reducción en G y C por aumento competencia minorista | 9% | Porcentaje que concuerda con los rangos EY, Celsia y Carbon Trust y la metodología planteada por la CREG
Reducción de perdidas reconocidas a la tarifa | 12% | Disminución en el traslado de costo de pérdidas, las pérdidas reconocidas en la tarifa.
Disponiblidad nueva información del sistema eléctrico | 1% | Se supone un valor del 0.05% sobre el valor total de la energía del SIN por la participación del sector residencial
Porcentaje de P de la tarifa asumido por el usuario | 80%
Contribución FSSRI | 20%
TRM | 3432.5 | $ COP 31 de diciembre de 2020 Fte: https://totoro.banrep.gov.co/analytics/saw.dll?Go&Action=prompt&Path=%2fshared%2fSeries%20Estad%C3%ADsticas_T%2f1.%20Tasa%20de%20Cambio%20Peso%20Colombiano%2f1.1%20TRM%20-%20Disponible%20desde%20el%2027%20de%20noviembre%20de%201991%2f1.1.2.TCM_Para%20rango%20de%20fechas%20dado&Options=rdf&lang=es
Mejora en competitividad | 3%
Porcentaje de ventas nacionales | 10%
RESULTADOS TÉCNICOS
Ahorros en energía por reducción del consumo del sector comercial(GWh) | 7389.6646 | Simulación propia UPME calculado como el ahorro frente a una linea base de consumo tendencial lineal. | Emisiones evitadas (TonCO2) | 1226684.325 | Calculado con el factor de emision del SIN publicado por la UPME en 2020
Ahorros en energía por pérdidas (GWh) | 4603.5535 | Simulación propia UPME calculado como el ahorro frente a una linea base de consumo tendencial lineal.
RESULTADOS ECONÓMICOS
USUARIO
COSTOS (Millones de COP) |  |  | BENEFICIOS (Millones de COP)
VPN del costo del medidor inteligente | 189234.5718 | Costo del equipo, incluyendo impuestos. usuarios no regulados quienes además de cumplir con los límites de consumo establecidos en la Resolución CREG 131 de 1998 están obligados a constituirse en fronteras comerciales para poder participar en el mercado competitivo y deben contar con un equipo de medición con capacidad de telemedida, para determinar la energía transada hora a hora, de acuerdo con los requisitos del Código de Medida (Resolución CREG 038 de 2014) y el Reglamento de Distribución: Industriales y comerciales de mediano y gran tamaño | VPN de los ahorros de energía el usuario | 629141.3695 | VPN del ahorro en energía por menor consumo
VPN del costo de instalación del medidor | 62447.4087 | De acuerdo a la Circular CREG 010 de 2020, el costo de instalación se ubbica ente el 33% y el 44% del valor del equipo instalado | VPN reducción en perdidas percibida por el usuario | 327711.6264 | Se supone que el usuario paga el 80% de las pérdidas
VPN del costo de financiamiento | 66217.5291 | Se supone que se financia el 100% del costo del medidor y la instalación | VPN de los costos esperados evitados por mora, reconexión del servicio | 1431.8358 | Se asume que se reduce la probabilidad de desconexión por mora y por ende el pago de la reconexión en los hogares que instalan los medidores.
VPN del costo por infraestructura necesaria para operar los medidores inteligentes | 56770.3715 | Se asume un valor del 30% de la inversión del medidor asociada a otros equipos necesarios para su operación, incluye concentrador de datos e inversiones en comunicación | VPN Costo evitado en lectura para el usuario por instalación de AMI | 3982.4712
VPN del costo de mantenimiento del medidor inteligente | 1892.3457 | Se supone 1% sobre el valor del medidor | VPN Costo evitado en refacturación para el usuario por instalación de AMI | 16.1903
VPN del costo de disposición final del medidor | 1892.3457 | Se supone 1% sobre el valor del medidor | VPN mejoras en la competencia minorista | 275283.9026 | Se supone una reducción en tarifas del 9% que resulta de la competencia entre comercializadores.Reducción en G y C por competencia 9%. Fte:Empresa EE. Se multiplica por la participación del sector residencial en el total de demanda del SIN que es del 35% y por el porcentaje de usuarios que cambiaron el medidor
|  |  | VPN del valor de salvamento de los medidores antiguos | 1225.3511 | Valor de salvamento de aquellos medidores que cuentan con significativa vida útil remanente y que pueden venderse en el mismo mercado colombiano o en otro, destacándose que el 25% del total de medidores al 2020 tiene menos de 7 años de instalados.
Total costos | 378454.5725 |  | Total beneficios | 1238792.747 |  | 3.2733 | 3.2733 | 0
SISTEMA
COSTOS (Millones de COP) |  |  | BENEFICIOS (Millones de COP)
VPN Costo de implementación del Sistema de Infomación | 3988.3635 | De acuerdo a la Circular CREG 010 de 2020, Un estimativo razonable de la inversión inicial estaría entre 1% y 3% de las inversiones (Capex) y | VPN de la reducción de costos en perdidas técnicas | 91587.0337 | Se supone que los distribuidores pagan el 20% de las pérdidas
VPN AOM del sistema de información | 398.8364 | La operación anual podría ser una proporción similar del Opex del sistema de información | VPN de la reducción de costos en perdidas no técnicas | 2594.952 | Documento CREG 138-2010
VPN Costo de campañas de información sobre AMI | 9970.9088 | Se asume que el costo asociado a las campañas de información y pedagogía es el 5% del costo del medidor | VPN de reducción en D por energía recuperada | 24.3391 | Tendría como beneficio la facturación del porcentaje de energía recuperada que en adelante seguirían consumiendo los usuarios detectados como fraudulentos (por ejemplo 60% de la energía recuperada gracias a AMI)
VPN de la reducción de ingresos empresas por el ahorro de energía | 791823.5318 | Se asume que las únicas actividades afectadas en el recaudo por la reducción en el consumo son la generación y la comercialización, pues la transmisión y la distribución son ingresos regulados, por lo que las reducciones en consumo se reflejan en ajustes de los cargos | VPN esperado por las menores costos por compensación de interrupciones (Calidad del servicio) | 51654.3129 | Se asume que la energía ahorrada se relaciona en un 5% con las potenciales compensaciones que corresponderían al 10% del cargo de distribución
VPN de la reducción de ingresos por el cargo por comercialización por mejoras en el costo de lecturas. | 645.9285 | Se asume una reducción de 0,5USD por usuario como menor costo de lectura para la empresa comercializadora, lo que se traduce en un mennor ingreso | VPN esperado por efectos en el precio de bolsa | 2057242.274 | Menor precio de bolsa por menor demanda en cualquier periodo
VPN de los costos asociados a las PQR, campañas de información al cuidadano sobre los nuevos medidores | 45474.052 | Como resultado de la implementación de AMI hay reducción de PQR y costo asociado para el comercializador (Menor ingreso) | VPN en los costos evitados en aumentos de capacidad | 234953.127 | Ahorro en el pago del cargo por confiabilidad
VPN Costo evitado de refacturación | 17.1419 | Menor costo por refacturación (Menor ingreso) | VPN esperado por la mejora en la cartera para las empresas | 20885.6482 | Se supone una mejora financiera para la empresa de 1,5% sobre los ahorros de la medida
|  |  | VPN menores costos de lectura de medidores | 610.0684 | Se supuso que un 2% de los costos urbanos y un 5% de los costos rurales, no se eliminan con la presencia de AMI en la medida que se presentan contingencias y situaciones particulares en las cuales será necesario hacer visitas de lectura o verificación de manera presencial
|  |  | VPN menores costos de refacturación | 16.1903 | Costo de atención al público por causas de refacturación
|  |  | VPN Reducción en los costos de atención de PQR para el comercialziador | 40665.7717 | Con la implementación de AMI, puede haber una reducción del 22% al 50% del costo que asume el comercializador en la atención de las PQR.
Total costos | 852318.7629 |  | Total beneficios | 2500233.717 |  | 2.9334 | 2.9334 | 0
SOCIEDAD
COSTOS |  |  | BENEFICIOS
VPN del costo de disposición final | 2120.2578 | Se supone un 1% sobre el valor de la inversión de los nuevos medidores | VPN de las emisiones evitadas | 12030.7511 | Se asume que el factor de emisión del SIN para el cálculo y el valor del impuesto al carbono.
VPN de las pérdidas de ingresos en la comercialización de medidores antiguos | 1695.4457 | Se supone un 1% sobre el valor de la inversión de los nuevos medidores | VPN de las emisiones evitadas asociadas al desplazamiento para la facturación | 360.9225 | CREG expone otro beneficio en emisiones: entre el 3 y el 25% al valor en pesos por tonelada CO2 calculado con el impuesto nacional del carbón. Se aplica principalmente a la reducción del uso de vehículos convencionales en labores operativas: reducción de la huella de carbono, en actividades del ciclo operativo y del comercial
VPN del impacto fiscal por el beneficio del IVA | 49734.4415 |  | VPN de la nueva información disponible sobre el consumo de energía eléctrica | 607507.8811 | Mejor planeamiento sectorial por mejor información disponible
VPN menores contribuciones al FSSRI | 133930.9799 | Porcentaje de contribución sobre tarifa por energía ahorrada (no incluye perdidas) | VPN de las mejoras en competitividad del comercio por menores costos asociados a la energía | 24107.5764 | Se asume que por la reducción en los costos de energía, el sector terciario puede ofrecer servicios a menores precios a sus clientes. Se supone el 3% de la reducción en la factura eléctrica.
|  |  | VPN ventas equipos nuevas tecnologias | 21202.5777 | Inversión en equipos, equipos importados por lo que solo queda el 10% en la economía nacional.
Total costos | 187481.1249 |  | Total beneficios | 665209.7088 |  | 3.5481 | 3.5481 | 0
E. Total beneficios y costos cuantificados
Costo total (VPN$) | 1418254.46 |  | Beneficio total (VPN$) | 4404236.173
Relación beneficio/costo usuario | 3.2733 | Relación beneficio/costo sistema | 2.9334 | Relación beneficio/costo sociedad | 3.5481
Relación beneficio/Costo | 3.1054
Cifras en MM $COP
($ Millones) | VPN |  | 1 | 2 | 3 | 4 | 5 | 6 | 7 | 8 | 9 | 10 | 11 | 12 | 13 | 14 | 15 | 16 | 17 | 18 | 19 | 20 | 21 | 22 | 23 | 24 | 25 | 26 | 27 | 28 | 29 | 30 | 31 | 32 | 33 | 34 | 35 | 36 | 37 | 38 | 39 | 40 | 41 | 42 | 43 | 44 | 45
Costos | 1418254.46 |  | 1: 85226.4101; 2: 138114.3676; 3: 209322.7871; 4: 186478.1318; 5: 83505.8861; 6: 55902.2933; 7: 43039.511; 8: 44521.7728; 9: 46557.2923; 10: 48057.0307
Usuario
Costo de los medidores (Equipos) | 189234.5718 |  | 35909.8659 | 56755.4749 | 84088.4215 | 69204.6331 | 20507.1514 | 6749.9252 | 0 | 0 | 0 | 0 |  | 0 | 0 | 0 | 0 | 0 | 0 | 0 | 0 | 0 | 0 | 0 | 0 | 0 | 0 | 0 | 0 | 0 | 0 | 0 | 0 | 0 | 0 | 0 | 0 | 0 | 0 | 0 | 0 | 0 | 0 | 0 | 0 | 0 | 0
Costo de instalación | 62447.4087 |  | 1: 11850.2557; 2: 18729.3067; 3: 27749.1791; 4: 22837.5289; 5: 6767.36; 6: 2227.4753; 7: 0; 8: 0; 9: 0; 10: 0
Costo de financiación | 66217.5291 |  | 1: 12565.688; 2: 19860.0461; 3: 29424.4727; 4: 24216.2928; 5: 7175.9239; 6: 2361.9541; 7: 0; 8: 0; 9: 0; 10: 0
Costo por infraestructura necesaria para operar los medidores inteligentes | 56770.3715 |  | 1: 10772.9598; 2: 17026.6425; 3: 25226.5264; 4: 20761.3899; 5: 6152.1454; 6: 2024.9776; 7: 0; 8: 0; 9: 0; 10: 0
Costo de mantenimiento | 1892.3457 |  | 1: 359.0987; 2: 567.5547; 3: 840.8842; 4: 692.0463; 5: 205.0715; 6: 67.4993; 7: 0; 8: 0; 9: 0; 10: 0
Costo de disposición final | 1892.3457 |  | 1: 359.0987; 2: 567.5547; 3: 840.8842; 4: 692.0463; 5: 205.0715; 6: 67.4993; 7: 0; 8: 0; 9: 0; 10: 0
Sistema
Costo de implementación del Sistema de Infomación | 3988.3635 |  | 1: 718.1973; 2: 1135.1095; 3: 1681.7684; 4: 1384.0927; 5: 410.143; 6: 134.9985; 7: 0; 8: 0; 9: 0; 10: 0
AOM del sistema de información | 398.8364 |  | 1: 71.8197; 2: 113.5109; 3: 168.1768; 4: 138.4093; 5: 41.0143; 6: 13.4999; 7: 0; 8: 0; 9: 0; 10: 0
Campañas de información AMI | 9970.9088 |  | 1: 1795.4933; 2: 2837.7737; 3: 4204.4211; 4: 3460.2317; 5: 1025.3576; 6: 337.4963; 7: 0; 8: 0; 9: 0; 10: 0
Reducción de ingresos empresas por el ahorro de energía | 791823.5318 |  | 1: 29651.8364; 2: 52356.9261; 3: 93302.0917; 4: 140595.1188; 5: 176980.0796; 6: 195552.9521; 7: 208082.2767; 8: 217611.1896; 9: 228633.1877; 10: 238466.4142
Reducción de ingresos por el cargo por comercialización por mejoras en el costo de lecturas. | 645.9285 |  | 1: 48.4975; 2: 193.0199; 3: 299.7143; 4: 258.249; 5: 80.7483; 6: 27.886; 7: 0; 8: 0; 9: 0; 10: 0
Menor ingreso al comercializador reducción costos asociados a las PQR | 45474.052 |  | 1: 1702.891; 2: 3006.8336; 3: 5358.2951; 4: 8074.3114; 5: 10163.8825; 6: 11230.5138; 7: 11950.067; 8: 12497.308; 9: 13130.2962; 10: 13695.0137
Menor ingreso al comercializador costo evitado de refacturación | 17.1419 |  | 1: 1.287; 2: 5.1225; 3: 7.954; 4: 6.8535; 5: 2.1429; 6: 0.74005; 7: 0; 8: 0; 9: 0; 10: 0
Sociedad
Costo de disposición final | 2120.2578 |  | 1: 359.0987; 2: 567.5547; 3: 840.8842; 4: 692.0463; 5: 205.0715; 6: 67.4993; 7: 0; 8: 0; 9: 0; 10: 0
Pérdidas en la comercialización de medidores antiguos | 1695.4457 |  | 1: 119.0893; 2: 473.9752; 3: 735.9716; 4: 634.1503; 5: 198.2836; 6: 68.4763; 7: 0; 8: 0; 9: 0; 10: 0
Impacto fiscal del IVA | 49734.4415 |  | 1: 8423.3019; 2: 13313.0126; 3: 19724.4445; 4: 16233.1855; 5: 4810.3195; 6: 1583.3158; 7: 0; 8: 0; 9: 0; 10: 0
Menor ingreso de contribuciones usuarios comerciales | 133930.9799 |  | 1: 2805.0626; 2: 7246.4117; 3: 14492.8235; 4: 22440.5009; 5: 27115.6052; 6: 29453.1574; 7: 31089.4439; 8: 32024.4648; 9: 33426.9961; 10: 34362.017
Beneficios | 4404236.173 |  | 45: #REF!
Usuario
Costo ahorrado en consumo de energía (Reduccíón de demanda) | 629141.3695 |  | 1: 16830.3757; 2: 43478.4705; 3: 86956.9409; 4: 134643.0053; 5: 162693.6314; 6: 176718.9444; 7: 186536.6636; 8: 192146.7888; 9: 200561.9766; 10: 206172.1018
Menores costos por pérdidas | 327711.6264 |  | 1: 16716.3746; 2: 25187.5103; 3: 41903.8848; 4: 62008.7137; 5: 80193.4184; 6: 89568.142; 7: 95780.3082; 8: 101088.8866; 9: 106623.362; 10: 112157.8373
Menores costos esperados de reconexión | 1431.8358 |  | 1: 113.824; 2: 453.0194; 3: 703.4321; 4: 606.1126; 5: 189.5169; 6: 65.4488; 7: 0; 8: 0; 9: 0; 10: 0
Ahorro al usuario final por costo evitado en lectura | 3982.4712 |  | 1: 687.2182; 2: 1143.0438; 3: 1782.5327; 4: 1544.3536; 5: 481.8075; 6: 166.9107; 7: 0; 8: 0; 9: 0; 10: 0
Ahorro al usuario final por costo evitado refacturación | 16.1903 |  | 1: 1.287; 2: 5.1225; 3: 7.954; 4: 6.8535; 5: 2.1429; 6: 0.74005; 7: 0; 8: 0; 9: 0; 10: 0
Ahorros por mejoras en competencia | 275283.9026 |  | 1: 47875.7524; 2: 79930.9291; 3: 123350.1409; 4: 105735.6251; 5: 32626.5885; 6: 11195.3584; 7: 0; 8: 0; 9: 0; 10: 0
Valor de salvamento del medidor anterior | 1225.3511 |  | 1: 97.4094; 2: 387.6896; 3: 601.9903; 4: 518.7052; 5: 162.1867; 6: 56.0104; 7: 0; 8: 0; 9: 0; 10: 0
Sistema
Reducción de costos en perdidas | 91587.0337 |  | 1: 4179.0936; 2: 6296.8776; 3: 10475.9712; 4: 15502.1784; 5: 20048.3546; 6: 22392.0355; 7: 23945.077; 8: 25272.2216; 9: 26655.8405; 10: 28039.4593
Reducción de costos en perdidas no técnicas | 2594.952 |  | 1: 118.407; 2: 178.4106; 3: 296.8176; 4: 439.226; 5: 568.0337; 6: 634.4376; 7: 678.4402; 8: 716.0424; 9: 755.2448; 10: 794.4471
Reducción en D por energía recuperada | 24.3391 |  | 1: 1.1106; 2: 1.6734; 3: 2.784; 4: 4.1197; 5: 5.3278; 6: 5.9507; 7: 6.3634; 8: 6.7161; 9: 7.0838; 10: 7.4514
Menores costos por compensación de interrupciones | 51654.3129 |  | 1: 1934.3265; 2: 3415.4846; 3: 6086.5272; 4: 9171.6702; 5: 11545.2295; 6: 12756.8239; 7: 13574.1697; 8: 14195.7848; 9: 14914.8008; 10: 15556.2676
Efectos en el precio de bolsa | 2057242.274 |  | 1: 77038.6442; 2: 136028.8971; 3: 242408.8192; 4: 365281.1646; 5: 459813.1867; 6: 508067.497; 7: 540620.0232; 8: 565377.1587; 9: 594013.4891; 10: 619561.264
Costos evitados en aumentos de capacidad | 234953.127 |  | 1: 9838.7303; 2: 17372.4713; 3: 30958.4239; 4: 46650.6506; 5: 58723.4886; 6: 64886.1249; 7: 69043.4609; 8: 72205.2349; 9: 75862.4271; 10: 79125.1749; 11: 0
Mejora financiera de la empresas por menor cartera | 20885.6482 |  | 1: 874.5926; 2: 1544.2881; 3: 2751.9819; 4: 4146.9083; 5: 5220.097; 6: 5767.9112; 7: 6137.4686; 8: 6418.5276; 9: 6743.6258; 10: 7033.6607
Reducción de costos para la empresas por lectura de medidores | 610.0684 |  | 1: 48.4975; 2: 193.0199; 3: 299.7143; 4: 258.249; 5: 80.7483; 6: 27.886; 7: 0; 8: 0; 9: 0; 10: 0
Reducción de costos para la empresas por refacturación | 16.1903 |  | 1: 1.287; 2: 5.1225; 3: 7.954; 4: 6.8535; 5: 2.1429; 6: 0.74005; 7: 0; 8: 0; 9: 0; 10: 0
Reducción de costos para la empresas por atención PQR | 40665.7717 |  | 1: 1702.891; 2: 3006.8336; 3: 5358.2951; 4: 8074.3114; 5: 10163.8825; 6: 11230.5138; 7: 11950.067; 8: 12497.308; 9: 13130.2962; 10: 13695.0137
Sociedad
Emisiones evitadas por reducción de consumo | 12030.7511 |  | 1: 394.7983; 2: 697.1043; 3: 1242.2672; 4: 1871.9484; 5: 2356.3946; 6: 2603.6824; 7: 2770.5036; 8: 2897.376; 9: 3044.1279; 10: 3175.0521
Emisiones evitadas por actividades de las empresas de comercialización | 360.9225 |  | 1: 11.8439; 2: 20.9131; 3: 37.268; 4: 56.1585; 5: 70.6918; 6: 78.1105; 7: 83.1151; 8: 86.9213; 9: 91.3238; 10: 95.2516
Nueva información disponible sobre el consumo de energía eléctrica | 607507.8811 |  | 1: 83680.8382; 2: 87318.3031; 3: 89833.6027; 4: 92406.336; 5: 95045.3389; 6: 97840.4436; 7: 100673.8373; 8: 103563.1921; 9: 106467.2734; 10: 109447.9329
Mejora de compeetitividad | 24107.5764 |  | 1: 504.9113; 2: 1304.3541; 3: 2608.7082; 4: 4039.2902; 5: 4880.8089; 6: 5301.5683; 7: 5596.0999; 8: 5764.4037; 9: 6016.8593; 10: 6185.1631
Ventas medidores nuevos | 21202.5777 |  | 1: 3590.9866; 2: 5675.5475; 3: 8408.8421; 4: 6920.4633; 5: 2050.7151; 6: 674.9925; 7: 0; 8: 0; 9: 0; 10: 0
VPN Costos | 1418254.46
VPN Beneficios | 4404236.173
Relación B/C | 3.1054
Cuadros /Notas de soporte
|  | Año 1 | Año 2 | Año 3 | Año 4 | Año 5 | Año 6 | Año 7 | Año 8 | Año 9 | Año 10
Ahorros energéticos calculado LEAP |  | 2021 | 2022 | 2023 | 2024 | 2025 | 2026 | 2027 | 2028 | 2029 | 2030
Reducción de demanda de energía |  | 0.12 | 0.31 | 0.62 | 0.96 | 1.16 | 1.26 | 1.33 | 1.37 | 1.43 | 1.47
Reducción de perdidas del sistema (Sector comercial) |  | 0.37887 | 0.57086 | 0.94972 | 1.4054 | 1.8175 | 2.03 | 2.1708 | 2.2911 | 2.4165 | 2.542 | 16.5728
Total |  | 0.49887 | 0.88086 | 1.5697 | 2.3654 | 2.9775 | 3.29 | 3.5008 | 3.6611 | 3.8465 | 4.012 | 26.6028
|  | 2021 | 2022 | 2023 | 2024 | 2025 | 2026 | 2027 | 2028 | 2029 | 2030
1GWh | 0.0036 | 2021: PJ; 2022: Fte: BECO
Ahorro de energía | GWh-año | 138.5737 | 244.6827 | 436.0341 | 657.0514 | 827.0914 | 913.8891 | 972.4431 | 1016.9751 | 1068.4849 | 1114.4391
Reducción de demanda de energía |  | 33.3333 | 86.1111 | 172.2222 | 266.6667 | 322.2222 | 350 | 369.4444 | 380.5556 | 397.2222 | 408.3333
Reducción de perdidas del sistema |  | 105.2403 | 158.5716 | 263.8119 | 390.3847 | 504.8692 | 563.8891 | 602.9987 | 636.4196 | 671.2627 | 706.1057
Usuarios comerciales/Oficiales |  | 2021 | 2022 | 2023 | 2024 | 2025 | 2026 | 2027 | 2028 | 2029 | 2030
Usuarios totales |  | 1069265.697 | 1111842.056 | 1156002.473 | 1201746.947 | 1249489.987 | 1298757.782 | 1348084.88 | 1398522.224 | 1449788.584 | 1502298.469
Usuarios comerciales |  | 1032747.276 | 1073990.846 | 1116685.195 | 1160830.322 | 1206840.737 | 1254509.184 | 1301970.377 | 1350675.095 | 1400208.83 | 1450986.089
Usuarios publico |  | 36518.421 | 37851.2101 | 39317.2781 | 40916.625 | 42649.2508 | 44248.5977 | 46114.5024 | 47847.1283 | 49579.7541 | 51312.3799
Nuevos comerciales |  | 16580.3295 | 41243.5697 | 42694.3486 | 44145.1274 | 46010.4145 | 47668.4474 | 47461.1933 | 48704.718 | 49533.7345 | 50777.2592
Nuevos publicos |  | 533.1156 | 1332.7891 | 1466.068 | 1599.3469 | 1732.6258 | 1599.3469 | 1865.9047 | 1732.6258 | 1732.6258 | 1732.6258
| Año 0 | Año 1 | Año 2 | Año 3 | Año 4 | Año 5 | Año 6 | Año 7 | Año 8 | Año 9 | Año 10
Implementación medidores | Año 1: 2021
Usuarios comerciales |  | 129093.4096 | 214798.1692 | 335005.5584 | 290207.5805 | 90513.0553 | 31362.7296 | 0 | 0 | 0 | 0
Usuarios publico |  | 4564.8026 | 7570.242 | 11795.1834 | 10229.1562 | 3198.6938 | 1106.2149 | 0 | 0 | 0 | 0
Nuevos comerciales |  | 2072.5412 | 8248.7139 | 12808.3046 | 11036.2818 | 3450.7811 | 1191.7112 | 0 | 0 | 0 | 0
Nuevos publicos |  | 66.6395 | 266.5578 | 439.8204 | 399.8367 | 129.9469 | 39.9837 | 0 | 0 | 0 | 0
Total | 1169595.914 | 135797.3928 | 230883.683 | 360048.8668 | 311872.8554 | 97292.4771 | 33700.6394 | 0 | 0 | 0 | 0
Emisiones |  | 2021 | 2022 | 2023 | 2024 | 2025 | 2026 | 2027 | 2028 | 2029 | 2030
Emisiones reducción de demanda |  | 5533.3333 | 14294.4444 | 28588.8889 | 44266.6667 | 53488.8889 | 58100 | 61327.7778 | 63172.2222 | 65938.8889 | 67783.3333 | 462494.4444
Emisionnes LEAP |  | 5533.3333 | 14294.4444 | 28588.8889 | 44266.6667 | 53488.8889 | 58100 | 61327.7778 | 63172.2222 | 65938.8889 | 67783.3333 | 462494.4444
Emisiones perdidas |  | 17469.8953 | 26322.8828 | 43792.7782 | 64803.8685 | 83808.2817 | 93605.5878 | 100097.7787 | 105645.6508 | 111429.6027 | 117213.5545 | 764189.881
Emisionnes LEAP | [11 empty] | 0
1226684.325
Expansión y tasa de reemplazo de los medidores
Escenario | Año 0 | Año 1 | Año 2 | Año 3 | Año 4 | Año 5 | Año 6 | Año 7 | Año 8 | Año 9 | Año 10 | Año 11 | Año 12 | Año 13 | Año 14 | Año 15 | Total
Escenario 1 | 0% | 0% | 5% | 15% | 15% | 10% | 7.5% | 7.5% | 5% | 5% | 5% | 5% | 5% | 5% | 5% | 5% | 100,0%
Escenario 2 | 0% | 0% | 10% | 25% | 30% | 25% | 8% | 2% | 0% | 0% | 0% | 0% | 0% | 0% | 0% | 0% | 100%
Escenario 3 | 2.5% | 12.5% | 20% | 30% | 25% | 7.5% | 2.5% | 0% | 0% | 0% | 0% | 0% | 0% | 0% | 0% | 0% | 100,0%
BAU | [16 empty] | 80% | bar: Año 0 to Año 15
Escenario | 2.5% | 12.5% | 20% | 30% | 25% | 7.5% | 2.5% | 0% | 0% | 0% | 0% | 0% | 0% | 0% | 0% | 0% | 100,0%
Senda Circular CREG (No usada) | [16 empty] | 0%
Expansión y tasa de reemplazo de los medidores (Acumulado)
Escenario | Año 0 | Año 1 | Año 2 | Año 3 | Año 4 | Año 5 | Año 6 | Año 7 | Año 8 | Año 9 | Año 10 | Año 11 | Año 12 | Año 13 | Año 14 | Año 15
Escenario 1 | 0% | 0% | 5% | 20% | 35% | 45% | 52.5% | 60% | 65% | 70% | 75% | 80% | 85% | 90% | 95% | 100%
Escenario 2 | 0% | 0% | 10% | 35% | 65% | 90% | 98% | 100% | 100% | 100% | 100% | 100% | 100% | 100% | 100% | 100%
Escenario 3 | 2.5% | 15% | 35% | 65% | 90% | 97.5% | 100% | 100% | 100% | 100% | 100% | 100% | 100% | 100% | 100% | 100%
BAU | 5% | 10% | 15% | 20% | 25% | 30% | 35% | 40% | 45% | 50% | 55% | 60% | 65% | 70% | 75% | 80%
Escenario propuesto | 2.5% | 15% | 35% | 65% | 90% | 97.5% | 100% | 100% | 100% | 100% | 100% | 100% | 100% | 100% | 100% | 100%
Costos de medidor inteligente
| UR | UNR
ENEL (Inversión media por cliente) | 5%: 470000; 10%: 1935000; 15%: * Información entregada en una presentación
Información medidores estudio UPME-Carbon Trust (2017)
| USD | 3900 | TRM
Emcali | 5%: 89; 10%: 347100; 20%: Proyección precio de lista Estudio CREG; 35%: Costo medidor antiguo; 40%: 235000; 50%: Información CELSIA
Creg | 5%: 243.14; 10%: 948246; 20%: 𝑃max,t=(1+𝜆)∗𝑃max,t−1; 50%: Costo del medidor instalado
Emcali | 5%: 388; 10%: 1513200; 20%: Pmax; 25%: 330000; 30%: Desviación estandar; 50%: Costo solución integral con
Codensa | 5%: 232; 10%: 904800; 20%: lambda; 25%: -5%; 30%: 80000; 50%: medidor monofásico
Codensa | 5%: 160; 10%: 624000; 50%: 493.023
| promedio | 867469.2 | [7 empty] | 461.385
440.656
Costo evitado de medidores | 5%: Valor de no pago de medidores: se realizó ese documento aproximadamente el 38% del parque de medidores actuales ya cumplió su ciclo de vida útil y se espera que en los próximos dos años este porcentaje aumente a 51% y en los siguientes siete años se espera que el 75% de los medidores actualmente instalados haya cumplido su ciclo de vida útil.; 50%: Costo solución integral con
i) que los usuarios finales ya no tendrán que realizar a su cargo la inversión en un nuevo medidor que reemplace el que sale de servicio por vejez u obsolescencia técnica, ni los nuevos usuarios tendrán que incurrir en la compra del medidor convencional pues serían instalados directamente con AMI, y | 50%: medidor trifásico
ii) al retirar el medidor obsoleto el usuario percibirá un ingreso como valor de salvamente del medidor retirado20 | 50%: 627.5
595.861
Año de fabricación | 5%: Cantidad; 10%: %; 20%: Año de fabricación; 25%: Cantidad; 30%: %; 50%: 575.133
Sin dato | 5%: 3.026.550,00; 10%: 24,97%; 20%: MAs de 28 años; 25%: 1333271.17; 30%: 11%
Menor a 1985 | 5%: 907.840,00; 10%: 7,49%; 20%: Menor o igual a 7 años; 25%: 3636194.1; 30%: 30%
1986-2000 | 5%: 2.243.718,00; 10%: 18,51%; 20%: Entre 8 y 12 años; 25%: 2666542.34; 30%: 22%
2001- 2005 | 5%: 5.942.539,00; 10%: 49,03%; 20%: Entre 13 y 17 años; 25%: 1575684.11; 30%: 13%
| 12.120.647,00 |  |  | Entre 18 y 22 años | 1939303.52 | 16%
Fuente: CArbon Trust | 20%: Entre 23 y 27 años; 25%: 969651.76; 30%: 8%
|  |  |  | Porcentajes CREG | 12120647
Costo actual de medidores convencionales
Desmontaje | 5%: Devolución
161902 | 5%: 37870
298314 | 5%: 92517
237907 | 5%: 48579
257057 | 5%: 50876
238795 | 5%: 57460.5; 10%: Promedio
Fuente: Producto 2 Circular 010
Costo de instalación | 5%: 33%-44%; 10%: EL 30% de inversión adicional para la infraestructura incluye
Costo de acompañamiento del OR | 5%: 1%; 10%: Del costo total de instalación; 15%: Esto se calcula suponiendo que acompañaría alrededor de un 5% dada la posible presencia de comercializadores no integrados que en el modelo 2 realizarían instalaciones, y además tiene en cuenta que el costo de acompañamiento en cada visita puede ser un 20% del costo de instalación (dado que solo corresponde al tiempo del funcionario y n incluye costos de materiales ni cuantifica el riesgo de daño del dispositivo a instalar.
Compra/Instalación/Configuración/Calibración/Registro en el sistema
Vida util del medidor
Economía de escala | 15%: Un concentrador por cada 5000 usuarios; 20%: 1132254
Concentrador de datos | 5%: 3000000; 10%: Circular CREG Pag 66; 15%: Razon entre concentradores/medidores; 20%: 47medidores/Concentrador; 25%: Generalmente se ubican al nivel de los transformadores
Desviación estandar | 5%: 1200000; 10%: Para mercados con usuarios entre 150.000 y un millon; 25%: Mayor proporción en área rural
Inversión en comunicaciones | 5%: 1200000; 15%: Rurales; 20%: 5medidores/concentrador
Desviación estandar | 5%: 1000000
Campañas de difusión | 5%: Y=3E+07x-0,786
Mantenimiento del sistema
Costo GIDi | 5%: Un estimativo razonable de la inversión inicial estaría entre 1% y 3% de las inversiones (Capex) y la operación anual podría ser una proporción similar del Opex del sistema.
Costo de suspensión y reconexión del servicio
Segmento | 5%: Suspendidos Urbanos; 10%: Suspendidos Rurales; 15%: Reconectados Urbanos; 20%: Reconectados Rurales; 30%: Segmento; 35%: Costo suspensión Urbanos; 40%: Costo suspensión Rurales; 45%: Costo reconexión Urbanos; 50%: Costos Reconexión Rural
1 | 5%: 0.8%; 10%: 1.02%; 15%: 0.79%; 20%: 0.86%; 30%: 1; 35%: 44490; 40%: 34897; 45%: 15760; 50%: 37044
1.5 | 5%: 1.67%; 10%: 1.8%; 15%: 0.81%; 20%: 0.83%; 30%: 1.5; 35%: 15915; 40%: 16913; 45%: 19899; 50%: 21705
2 | 5%: 2.55%; 10%: 1.5%; 15%: 1.3%; 20%: 0.76%; 30%: 2; 35%: 12706; 40%: 24128; 45%: 16652; 50%: 30368
3 | 5%: 3.12%; 10%: 2.15%; 15%: 2.09%; 20%: 0.6%; 30%: 3; 35%: 25562; 40%: 32020; 45%: 23580; 50%: 31416
Promedio | 5%: 2.035%; 10%: 1.617%; 15%: 1.248%; 20%: 0.7625%; 30%: Promedio; 35%: 24668.25; 40%: 26989.5; 45%: 18972.75; 50%: 30133.25
[6 empty] | Suspensión + Reconexión | 43641 |  | 57122.75
Rural | 50% | 96.1398 | 945 | 945 | 945 | 945 | 945 | 945 | 945 | 945 | 945 | 9450
Precio lista esperado segun estudio CREG |  | 330000 | 313500 | 297825 | 282933.75 | 268787.0625 | 255347.7094 | 242580.3239 | 230451.3077 | 218928.7423 | 207982.3052
| Clase 2 | 100USD
%avance anual | 5%: Clase 1; 10%: 170USD; 15%: 70% más caros los rurals
|  | 10% | 10% | 10% | 10% | 10% | 10% | 10% | 10% | 10% | 10%
% crecimiento de los hogares urbanos en 2020-2030 | 5%: #REF!
% Total hogares rurales 2020- 2030 | 5%: #REF!
Total de usuarios urbanos 2020 | 5%: 629457; 10%: 14083527; 15%: Suscriptores Urbanos
Total de usuarios rurales 2020 | 5%: 18900; 10%: 1988366; 15%: Suscriptores rurales; 20%: 2440464
|  | 452098 | Centros poblados
Suscriptores de acuerdo al SUI. Fuente: http://bi.superservicios.gov.co/o3web/browser/showView.jsp?viewDesktop=true&source=SUI_COMERCIAL_ENERGIA/VISTA_FACTURACION_ENERGIA%23_public
| Beneficios | Costos
Usuario | 5%: Posibilidad de nuevos usuarios autgeneradores; 10%: En el escenario sin AMI una proporción de los usuarios debe cambiar su medidor por obsolescencia, o mal funcionamiento. Aquellos a quienes se les remplaza el medidor por uno avanzado ya no tendrían que incurrir en ese costo. Este beneficio también cubre a los usuarios nuevos a quienes se les instalaría AMI y no tendrían que incurrir en el costo del medidor.
Aplica para usuarios regulados, discriminados en urbano y rurales
al valor de salvamento de aquellos medidores que cuentan con significativa vida útil remanente y que pueden venderse en el mismo mercado colombiano o en otro, destacándose que el 25% del total de medidores al 2020 tiene menos de 7 años de instalados
Sistema | 5%: Mayor conciencia en el usuario: Aumento de eficiencia energética, reducir consumo general y en punta
Comercializadores | 5%: Beneficios; 10%: Costos; 15%: Responsabilidades
| Optimizar la operación |  | Propuesta CREG Modelo 3 | Modelo 2
| Reducción de perdidas comerciales |  | Coordinar cambio de AMI con el OR | GIDI compra los AMI, OR los instalan los comercializadore son los propietarios
| Mejoras en gestión de cartera |  | Comercializador es quien instala el medidor
| Efecto en precio (Puja por los mercados) |  | GIDI: Centro de datos al cual tiene acceso el comercializador para facturación
| Nuevos comerciaizaadores y agregadores de demanda con efectos en usuarios industrailes y comerciales |  | CGM costo para cada mercado de comercialización
Menores costos en atención de PQR
Operadores de red | 5%: Beneficios; 10%: Costos; 15%: Define los equipos
| Disminución del BRAEN:Base regulatoria de activos eléctricos nuevos | Programa de difusión | Realizar difusión de AMI
| Aplazamiento de inversiones | Realizan la inversión | Instalar equipos
| Reducción de AOM en proporción al BRAEN, entre el 0,5 y 1,5% | Pagar remuneración de GIDI
Costo de acompañamiento a comercialziadores
GIDI: Gestor de datos | 10%: Instalar el sistema de manejo de datos
Instalar sistema de respaldo de información
Desarrollar plataforma WEb de intercambio de información
Costos de licencias de Sistemas de recolección y procesamiento de datos
La operación del GIDI del Modelo 3, incluye costos de verificación de integridad de los datos, almacenamiento, diseño de la herramienta tecnológica que permita al usuario realizar el cambio de comercializador en línea, y los otros contemplados en la propuesta regulatoria CREG 131 de 2020, adicionando costos relacionados con el personal que realiza las labores de administración del sistema y demás
Generadore | 5%: Aplazamientos de inversiones
Efectos en G
Transmisores | bar: 5%
Costo de racionamiento
osto Incremental Operativo de Racionamiento de Energía
|  | COSTO | $ / kWh
| Umbral | CRO1 | 1.532,53
|  | CRO2 | 2.778,13
|  | CRO3 | 4.872,19
| Segmento 4 | CRO4 | 9.648,42
|  | CRO1 (Estrato 4) | 1.182,61
Pesos de Abril 30 de 2021
Fuente: http://www.upme.gov.co/CostosEnergia.asp
Costo evitado de lectura del medidor
Segmento | 5%: Urbano; 10%: Rural
1 | 5%: 498; 10%: 1891
1.5 | 5%: 498; 10%: 1891
2 | 5%: 388; 10%: 1540
3 | 5%: 195; 10%: 206
| 394.75 | 1382
Perdidas
Porcentaje de perdidas STN | bar: 5%
Cargo de transmisión nacional ($COP/kWh) | 5%: 35
Precio de bolsa promedio ($COP/kWh) | 5%: 270
Tasa de creimiento de entrada en NT1 | 5%: 3.5%
Nivel de inversión | bar: 5%
Reducción del porcentaje de perdidas con AMI | 5%: -1.43%
Fuente: Carbon Trust
| 2020 | 2021 | 2022 | 2023 | 2024 | 2025 | 2026 | 2027 | 2028 | 2029 | 2030
Demanda estimada del SIN Linea Base (GWh-año) | 55307 | 56823 | 59293 | 61001 | 62748 | 64540 | 66438 | 68362 | 70324 | 72296 | 74320

## BC AMI Distri
DATOS DE ENTRADA
Información de la medida
Instalación de 1,249,829 medidores inteligentes en el lapso de 10 años, en el sector comercial
Variable | Valor | Nota/Fuente
Número de medidores inteligentes instalados | 1169595.914 | Esto corresponde al cambio del 100% de los medidores de los usuarios comerciales
Costo unitario del medidor urbano | 330000 | Circular CREG 010 de 2020 Disponible en: http://apolo.creg.gov.co/Publicac.nsf/52188526a7290f8505256eee0072eba7/88177cdd1a416e7a05258679005537e5?OpenDocument
Porcentaje costo adicional medidor rural | 15% | Circular CREG 010 de 2020 Disponible en: http://apolo.creg.gov.co/Publicac.nsf/52188526a7290f8505256eee0072eba7/88177cdd1a416e7a05258679005537e5?OpenDocument
Costo de instalación | 33% | Entre el 33 y el 44% del valor del activo a instalar. Circular CREG 010 de 2020, Producto 2. Disponible en: http://apolo.creg.gov.co/Publicac.nsf/52188526a7290f8505256eee0072eba7/88177cdd1a416e7a05258679005537e5?OpenDocument
Costos unitarios asociados a la infraestructura para el medidor inteligente | 30% | Se supone que el costo de la infraestructura corresponde al 30% del valor de cada medidor
Costo de gestión de la información | 2% | 1 al 3% del CAPEX.Circular CREG 010 de 2020, Producto 2. Disponible en: http://apolo.creg.gov.co/Publicac.nsf/52188526a7290f8505256eee0072eba7/88177cdd1a416e7a05258679005537e5?OpenDocument
Costo de gestión de la información AOM | 10% | 10% anual del Costo de implementación de GIDI o 1 al 3% del CAPEX en AMI. Circular CREG 010 de 2020, Producto 2. Disponible en: http://apolo.creg.gov.co/Publicac.nsf/52188526a7290f8505256eee0072eba7/88177cdd1a416e7a05258679005537e5?OpenDocument
Costo de mantenimiento | 1% | Se asume un costo de mantenimiento de 1% sobre el valor del medidor
Costo disposición final | 1% | Se asume que el costo de disposición del equipo es de 1% del valor del medidor que lo paga el usuario y también la sociedad.
Valor del salvamento | 20% | Porcentaje del valor del medidor a desinstalar al que debería vender el medidor convencional actual
Tarifa de energía eléctrica ($/kWh) | 420.7594 | Valor expresado en COP/kWh. Promedio valor facturado para estrato comercial y oficial enero a diciembrede 2020. Fuente: http://bi.superservicios.gov.co/o3web/browser/showView.jsp?viewDesktop=true&source=SUI_COMERCIAL_ENERGIA/VISTA_FACTURACION_ENERGIA%23_publicviewDesktop=true&source=SUI_COMERCIAL_ENERGIA/VISTA_FACTURACION_ENERGIA%23_public
Porcentaje de la tarifa depende del volumen de ventas (%G+%C) | 50.86% | Porcentaje promedio del CU que depende del volumen vendido. Corresponde a la suma del porcentaje promedio de participación del componente de generación (G) y de comercialización (C) del enero a diciembre de 2020.
Porcentaje del cargo de distribución D en el CU | 33.18% | Porcentaje promedio del componente de distribución (D) en el CU del enero a diciembre de 2020.
Porcentaje del cargo de comercialización sobre el CU | 13.28% | Porcentaje promedio del componente de comercialización (C) en el CU del enero a diciembre de 2020.
Porcentaje de perdidas sobre el CU | 7.64% | Porcentaje promedio del componente de pérdidas (Pr) en el CU del enero a diciembre de 2020.
Valor del cargo por confiabilidad | 71 | Promedio del para el CERE en el año 2020. Fuente: XM. Disponible en : http://portalbissrs.xm.com.co/trpr/_layouts/15/WopiFrame.aspx?sourcedoc={0D7DC20B-C094-4C2D-BADD-CE2CC938F0FF}&file=Precios_Mensuales_($kWh)_2020.xlsx&action=default
Promedio del precio de bolsa en los últimos 3 años | 198.55 | Promedio simple del precio de bolsa de enero de 2018 a diciembre de 2020. Fuente XM. Disponible en: http://portalbissrs.xm.com.co/trpr/Paginas/Precios/preprobol.aspx
Razon entre el porcentaje de reducción del precio de bolsa por cada 1% de menos en la demanda | 2.8 | Elasticidad inversa promedio para los últimos 3 años. Este dato fue estimado por la UPME con datos de demanda y precios de bolsa desde 2003 a 2021. Muestra el factor en el que se afecta el precio de bolsa ante reducciones en la demanda de energía.
Tasa de descuento empresas | 11.36% | Tasa para las empresas de distribución de energía eléctrica de acuerdo con la Resolución CREG 007 de 2020. Disponible en http://apolo.creg.gov.co/Publicac.nsf/1c09d18d2d5ffb5b05256eee00709c02/893916a50787dc3305258500006c5f53/$FILE/Creg007-2020.pdf
Tasa de finaciación usuario | 26.31% | Tasa de interes de un crédito de consumo E.A. Entre 7,89% y 26,31%, https://www.superfinanciera.gov.co/jsp/61298
Tasa de descuento usuario | 13.44% | Otros sectores Fuente: https://www.repository.fedesarrollo.org.co/handle/11445/2150
Tasa de descuento social | 9% | Tasa social de descuento calculada por el DNP en 2018. https://colaboracion.dnp.gov.co/CDT/Estudios%20Econmicos/487.pdf
Valor de las emisiones evitadas ($/TonCO2) | 17162.7323 | Ley 1814 de 2016 - Impuesto al carbono
Costos de reconexión por falta de pago | 54920 | Precio promedio Carbon TRUST, reportado tambien por EPM e información ANDESCO. Libertad regulada. RES. CREG 108 de 1997 modificada por CREG 047 de 2004
FE TonCO2Eq/GWh | 166 | Factor de emision del SIN para proyectos diferentes a eólicos y solares. Resolución UPME 385 de 2020. https://www1.upme.gov.co/Normatividad/385_2020.pdf
Porcentaje de reducción en emisiones por menores actividades de comercialización | 3% | Circular CREG 010 de 2020 Disponible en: http://apolo.creg.gov.co/Publicac.nsf/52188526a7290f8505256eee0072eba7/88177cdd1a416e7a05258679005537e5?OpenDocument
% del D que hay que pagar por compensaciones | 10% | Se toma el porcentaje del año t=2, de acuerdo con Resolución CREG 015 de 2018. Disponible en: http://apolo.creg.gov.co/Publicac.nsf/1c09d18d2d5ffb5b05256eee00709c02/65f1aaf1d57726a90525822900064dac?OpenDocument
Reducción de costo de la empresa por lectura de medidores | 6 | USD/Por usuario con medidor al año. Fte: Carbon Trust
Costo evitado de lectura para usuarios que instalan AMI Usuario Urbano | 394.75 | Valor expresado en COP/usuario-mes, calculado como el promedio por segmento de acuerdo a información Pág 103. Circular CREG 010 de 2020 Disponible en: http://apolo.creg.gov.co/Publicac.nsf/52188526a7290f8505256eee0072eba7/88177cdd1a416e7a05258679005537e5?OpenDocument
Costo evitado de lectura para usuarios que instalan AMI Usuario rural | 1382 | Valor expresado en COP/usuario-mes, calculado como el promedio por segmento de acuerdo a información Pág 103. Circular CREG 010 de 2020 Disponible en: http://apolo.creg.gov.co/Publicac.nsf/52188526a7290f8505256eee0072eba7/88177cdd1a416e7a05258679005537e5?OpenDocument
Costo evitado de refacturación | 621 | $COP/Usuario que instale AMI. Circular CREG 010 de 2020 Disponible en: http://apolo.creg.gov.co/Publicac.nsf/52188526a7290f8505256eee0072eba7/88177cdd1a416e7a05258679005537e5?OpenDocument
Porcentaje de usuario que evitan incurrir en mora por instalación de AMI | 100% | Se supone que todos los usuarios de AMI evitan una reconexión al año.
Porcentaje de C que se reduce por menos atención de PQR | 22% | Circular CREG 010 de 2020 Disponible en: http://apolo.creg.gov.co/Publicac.nsf/52188526a7290f8505256eee0072eba7/88177cdd1a416e7a05258679005537e5?OpenDocument
Porcentaje de la inversión destinado a campañas de divulgación | 5% | Circular CREG 010 de 2020 Disponible en: http://apolo.creg.gov.co/Publicac.nsf/52188526a7290f8505256eee0072eba7/88177cdd1a416e7a05258679005537e5?OpenDocument
Porcentaje de perdidas no técnicas | 3.5% | Carbon Trust:Una reducción considerable de las pérdidas no técnicas de energía, de un promedio nacional de 4.5% a 1.0%.
Porcentaje de mejora financiera para al empresas, en reducción de cartera | 1.5%
Porcentaje de las perdidas no técnicas que se convierte el ingreso para las empresas | 60%
Demanda del SIN para el sector residencial | 35% | Datos UPME
Reducción en G y C por aumento competencia minorista | 9% | Porcentaje que concuerda con los rangos EY, Celsia y Carbon Trust y la metodología planteada por la CREG
Reducción de perdidas reconocidas a la tarifa | 12% | Disminución en el traslado de costo de pérdidas, las pérdidas reconocidas en la tarifa.
Disponiblidad nueva información del sistema eléctrico | 1% | Se supone un valor del 0.05% sobre el valor total de la energía del SIN por la participación del sector residencial
Porcentaje de P de la tarifa asumido por el usuario | 80%
Contribución FSSRI | 20%
TRM | 3432.5 | $ COP 31 de diciembre de 2020 Fte: https://totoro.banrep.gov.co/analytics/saw.dll?Go&Action=prompt&Path=%2fshared%2fSeries%20Estad%C3%ADsticas_T%2f1.%20Tasa%20de%20Cambio%20Peso%20Colombiano%2f1.1%20TRM%20-%20Disponible%20desde%20el%2027%20de%20noviembre%20de%201991%2f1.1.2.TCM_Para%20rango%20de%20fechas%20dado&Options=rdf&lang=es
Mejora en competitividad | 3%
Porcentaje de ventas nacionales | 10%
RESULTADOS TÉCNICOS
Ahorros en energía por reducción del consumo del sector comercial(GWh) | 7389.6646 | Simulación propia UPME calculado como el ahorro frente a una linea base de consumo tendencial lineal. | Emisiones evitadas (TonCO2) | 1226684.325 | Calculado con el factor de emision del SIN publicado por la UPME en 2020
Ahorros en energía por pérdidas (GWh) | 4603.5535 | Simulación propia UPME calculado como el ahorro frente a una linea base de consumo tendencial lineal.
RESULTADOS ECONÓMICOS
USUARIO
COSTOS (Millones de COP) |  |  | BENEFICIOS (Millones de COP)
VPN del costo de mantenimiento del medidor inteligente | 1892.3457 | Se supone 1% sobre el valor del medidor | VPN de los ahorros de energía el usuario | 629141.3695 | VPN del ahorro en energía por menor consumo
VPN del costo de disposición final del medidor | 1892.3457 | Se supone 1% sobre el valor del medidor | VPN reducción en perdidas percibida por el usuario | 327711.6264 | Se supone que el usuario paga el 80% de las pérdidas
|  |  | VPN de los costos esperados evitados por mora, reconexión del servicio | 1431.8358 | Se asume que se reduce la probabilidad de desconexión por mora y por ende el pago de la reconexión en los hogares que instalan los medidores.
|  |  | VPN Costo evitado en lectura para el usuario por instalación de AMI | 3982.4712
|  |  | VPN Costo evitado en refacturación para el usuario por instalación de AMI | 16.1903
|  |  | VPN mejoras en la competencia minorista | 275283.9026 | Se supone una reducción en tarifas del 9% que resulta de la competencia entre comercializadores.Reducción en G y C por competencia 9%. Fte:Empresa EE. Se multiplica por la participación del sector residencial en el total de demanda del SIN que es del 35% y por el porcentaje de usuarios que cambiaron el medidor
|  |  | VPN del valor de salvamento de los medidores antiguos | 1225.3511 | Valor de salvamento de aquellos medidores que cuentan con significativa vida útil remanente y que pueden venderse en el mismo mercado colombiano o en otro, destacándose que el 25% del total de medidores al 2020 tiene menos de 7 años de instalados.
Total costos | 3784.6914 |  | Total beneficios | 1238792.747 |  | 327.3167 | 327.3167 | 0
SISTEMA
COSTOS (Millones de COP) |  |  | BENEFICIOS (Millones de COP)
VPN del costo del medidor inteligente | 199418.1752 | Costo del equipo, incluyendo impuestos. usuarios no regulados quienes además de cumplir con los límites de consumo establecidos en la Resolución CREG 131 de 1998 están obligados a constituirse en fronteras comerciales para poder participar en el mercado competitivo y deben contar con un equipo de medición con capacidad de telemedida, para determinar la energía transada hora a hora, de acuerdo con los requisitos del Código de Medida (Resolución CREG 038 de 2014) y el Reglamento de Distribución: Industriales y comerciales de mediano y gran tamaño | VPN de la reducción de costos en perdidas técnicas | 91587.0337 | Se supone que los distribuidores pagan el 20% de las pérdidas
VPN del costo de instalación del medidor | 65807.9978 | De acuerdo a la Circular CREG 010 de 2020, el costo de instalación se ubbica ente el 33% y el 44% del valor del equipo instalado | VPN de la reducción de costos en perdidas no técnicas | 2594.952 | Documento CREG 138-2010
VPN del costo de financiamiento | 69781.0061 | Se supone que se financia el 100% del costo del medidor y la instalación | VPN de reducción en D por energía recuperada | 24.3391 | Tendría como beneficio la facturación del porcentaje de energía recuperada que en adelante seguirían consumiendo los usuarios detectados como fraudulentos (por ejemplo 60% de la energía recuperada gracias a AMI)
VPN del costo por infraestructura necesaria para operar los medidores inteligentes | 59825.4526 | Se asume un valor del 30% de la inversión del medidor asociada a otros equipos necesarios para su operación, incluye concentrador de datos e inversiones en comunicación | VPN esperado por las menores costos por compensación de interrupciones (Calidad del servicio) | 51654.3129 | Se asume que la energía ahorrada se relaciona en un 5% con las potenciales compensaciones que corresponderían al 10% del cargo de distribución
VPN AOM del sistema de información | 398.8364 | La operación anual podría ser una proporción similar del Opex del sistema de información | VPN esperado por efectos en el precio de bolsa | 2057242.274 | Menor precio de bolsa por menor demanda en cualquier periodo
VPN Costo de campañas de información sobre AMI | 9970.9088 | Se asume que el costo asociado a las campañas de información y pedagogía es el 5% del costo del medidor | VPN en los costos evitados en aumentos de capacidad | 234953.127 | Ahorro en el pago del cargo por confiabilidad
VPN de la reducción de ingresos empresas por el ahorro de energía | 791823.5318 | Se asume que las únicas actividades afectadas en el recaudo por la reducción en el consumo son la generación y la comercialización, pues la transmisión y la distribución son ingresos regulados, por lo que las reducciones en consumo se reflejan en ajustes de los cargos | VPN esperado por la mejora en la cartera para las empresas | 20885.6482 | Se supone una mejora financiera para la empresa de 1,5% sobre los ahorros de la medida
VPN de la reducción de ingresos por el cargo por comercialización por mejoras en el costo de lecturas. | 568.4999 | Se asume una reducción de 0,5USD por usuario como menor costo de lectura para la empresa comercializadora, lo que se traduce en un mennor ingreso | VPN menores costos de lectura de medidores | 536.9384 | Se supuso que un 2% de los costos urbanos y un 5% de los costos rurales, no se eliminan con la presencia de AMI en la medida que se presentan contingencias y situaciones particulares en las cuales será necesario hacer visitas de lectura o verificación de manera presencial
VPN de los costos asociados a las PQR, campañas de información al cuidadano sobre los nuevos medidores | 45474.052 | Como resultado de la implementación de AMI hay reducción de PQR y costo asociado para el comercializador (Menor ingreso) | VPN menores costos de refacturación | 16.1903 | Costo de atención al público por causas de refacturación
VPN Costo evitado de refacturación | 17.1419 | Menor costo por refacturación (Menor ingreso) | VPN Reducción en los costos de atención de PQR para el comercialziador | 40665.7717 | Con la implementación de AMI, puede haber una reducción del 22% al 50% del costo que asume el comercializador en la atención de las PQR.
Total costos | 1243085.602 |  | Total beneficios | 2500160.587 |  | 2.0113 | 2.0048 | 0.0064323
SOCIEDAD
COSTOS |  |  | BENEFICIOS
VPN del costo de disposición final | 2120.2578 | Se supone un 1% sobre el valor de la inversión de los nuevos medidores | VPN de las emisiones evitadas | 12030.7511 | Se asume que el factor de emisión del SIN para el cálculo y el valor del impuesto al carbono.
VPN de las pérdidas de ingresos en la comercialización de medidores antiguos | 1695.4457 | Se supone un 1% sobre el valor de la inversión de los nuevos medidores | VPN de las emisiones evitadas asociadas al desplazamiento para la facturación | 360.9225 | CREG expone otro beneficio en emisiones: entre el 3 y el 25% al valor en pesos por tonelada CO2 calculado con el impuesto nacional del carbón. Se aplica principalmente a la reducción del uso de vehículos convencionales en labores operativas: reducción de la huella de carbono, en actividades del ciclo operativo y del comercial
VPN del impacto fiscal por el beneficio del IVA | 49734.4415 |  | VPN de la nueva información disponible sobre el consumo de energía eléctrica | 607507.8811 | Mejor planeamiento sectorial por mejor información disponible
VPN menores contribuciones al FSSRI | 133930.9799 | Porcentaje de contribución sobre tarifa por energía ahorrada (no incluye perdidas) | VPN de las mejoras en competitividad del comercio por menores costos asociados a la energía | 24107.5764 | Se asume que por la reducción en los costos de energía, el sector terciario puede ofrecer servicios a menores precios a sus clientes. Se supone el 3% de la reducción en la factura eléctrica.
|  |  | VPN ventas equipos nuevas tecnologias | 21202.5777 | Inversión en equipos, equipos importados por lo que solo queda el 10% en la economía nacional.
Total costos | 187481.1249 |  | Total beneficios | 665209.7088 |  | 3.5481 | 3.4351 | 0.11309
E. Total beneficios y costos cuantificados
Costo total (VPN$) | 1438339.782 |  | Beneficio total (VPN$) | 4404163.043
Relación beneficio/costo usuario | 327.3167 | Relación beneficio/costo sistema | 2.0048 | Relación beneficio/costo sociedad | 3.4351
Relación beneficio/Costo | 3.062
Cifras en MM $COP
($ Millones) | VPN |  | 1 | 2 | 3 | 4 | 5 | 6 | 7 | 8 | 9 | 10 | 11 | 12 | 13 | 14 | 15 | 16 | 17 | 18 | 19 | 20 | 21 | 22 | 23 | 24 | 25 | 26 | 27 | 28 | 29 | 30 | 31 | 32 | 33 | 34 | 35 | 36 | 37 | 38 | 39 | 40 | 41 | 42 | 43 | 44 | 45
Costos | 1438339.782 |  | 1: 14127.6407; 2: 25742.8974; 3: 42834.1874; 4: 49458.287; 5: 42903.3054; 6: 42537.9611; 7: 43039.511; 8: 44521.7728; 9: 46557.2923; 10: 48057.0307
Usuario
Costo de mantenimiento | 1892.3457 |  | 1: 359.0987; 2: 567.5547; 3: 840.8842; 4: 692.0463; 5: 205.0715; 6: 67.4993; 7: 0; 8: 0; 9: 0; 10: 0
Costo de disposición final | 1892.3457 |  | 1: 359.0987; 2: 567.5547; 3: 840.8842; 4: 692.0463; 5: 205.0715; 6: 67.4993; 7: 0; 8: 0; 9: 0; 10: 0
Sistema
Costo de los medidores (Equipos) | 199418.1752 |  | 35909.8659 | 56755.4749 | 84088.4215 | 69204.6331 | 20507.1514 | 6749.9252 | 0 | 0 | 0 | 0 |  | 0 | 0 | 0 | 0 | 0 | 0 | 0 | 0 | 0 | 0 | 0 | 0 | 0 | 0 | 0 | 0 | 0 | 0 | 0 | 0 | 0 | 0 | 0 | 0 | 0 | 0 | 0 | 0 | 0 | 0 | 0 | 0 | 0 | 0
Costo de instalación | 65807.9978 |  | 1: 11850.2557; 2: 18729.3067; 3: 27749.1791; 4: 22837.5289; 5: 6767.36; 6: 2227.4753; 7: 0; 8: 0; 9: 0; 10: 0
Costo de financiación | 69781.0061 |  | 1: 12565.688; 2: 19860.0461; 3: 29424.4727; 4: 24216.2928; 5: 7175.9239; 6: 2361.9541; 7: 0; 8: 0; 9: 0; 10: 0
Costo por infraestructura necesaria para operar los medidores inteligentes | 59825.4526 |  | 1: 10772.9598; 2: 17026.6425; 3: 25226.5264; 4: 20761.3899; 5: 6152.1454; 6: 2024.9776; 7: 0; 8: 0; 9: 0; 10: 0
Costo de implementación del Sistema de Infomación | 3988.3635 |  | 1: 718.1973; 2: 1135.1095; 3: 1681.7684; 4: 1384.0927; 5: 410.143; 6: 134.9985; 7: 0; 8: 0; 9: 0; 10: 0
AOM del sistema de información | 398.8364 |  | 1: 71.8197; 2: 113.5109; 3: 168.1768; 4: 138.4093; 5: 41.0143; 6: 13.4999; 7: 0; 8: 0; 9: 0; 10: 0
Campañas de información AMI | 9970.9088 |  | 1: 1795.4933; 2: 2837.7737; 3: 4204.4211; 4: 3460.2317; 5: 1025.3576; 6: 337.4963; 7: 0; 8: 0; 9: 0; 10: 0
Reducción de ingresos empresas por el ahorro de energía | 791823.5318 |  | 1: 29651.8364; 2: 52356.9261; 3: 93302.0917; 4: 140595.1188; 5: 176980.0796; 6: 195552.9521; 7: 208082.2767; 8: 217611.1896; 9: 228633.1877; 10: 238466.4142
Reducción de ingresos por el cargo por comercialización por mejoras en el costo de lecturas. | 568.4999 |  | 1: 42.684; 2: 169.8823; 3: 263.787; 4: 227.2922; 5: 71.0688; 6: 24.5433; 7: 0; 8: 0; 9: 0; 10: 0
Menor ingreso al comercializador reducción costos asociados a las PQR | 45474.052 |  | 1: 1702.891; 2: 3006.8336; 3: 5358.2951; 4: 8074.3114; 5: 10163.8825; 6: 11230.5138; 7: 11950.067; 8: 12497.308; 9: 13130.2962; 10: 13695.0137
Menor ingreso al comercializador costo evitado de refacturación | 17.1419 |  | 1: 1.287; 2: 5.1225; 3: 7.954; 4: 6.8535; 5: 2.1429; 6: 0.74005; 7: 0; 8: 0; 9: 0; 10: 0
Sociedad
Costo de disposición final | 2120.2578 |  | 1: 359.0987; 2: 567.5547; 3: 840.8842; 4: 692.0463; 5: 205.0715; 6: 67.4993; 7: 0; 8: 0; 9: 0; 10: 0
Pérdidas en la comercialización de medidores antiguos | 1695.4457 |  | 1: 119.0893; 2: 473.9752; 3: 735.9716; 4: 634.1503; 5: 198.2836; 6: 68.4763; 7: 0; 8: 0; 9: 0; 10: 0
Impacto fiscal del IVA | 49734.4415 |  | 1: 8423.3019; 2: 13313.0126; 3: 19724.4445; 4: 16233.1855; 5: 4810.3195; 6: 1583.3158; 7: 0; 8: 0; 9: 0; 10: 0
Menor ingreso de contribuciones usuarios comerciales | 133930.9799 |  | 1: 2805.0626; 2: 7246.4117; 3: 14492.8235; 4: 22440.5009; 5: 27115.6052; 6: 29453.1574; 7: 31089.4439; 8: 32024.4648; 9: 33426.9961; 10: 34362.017
Beneficios | 4404163.043 |  | 45: #REF!
Usuario
Costo ahorrado en consumo de energía (Reduccíón de demanda) | 629141.3695 |  | 1: 16830.3757; 2: 43478.4705; 3: 86956.9409; 4: 134643.0053; 5: 162693.6314; 6: 176718.9444; 7: 186536.6636; 8: 192146.7888; 9: 200561.9766; 10: 206172.1018
Menores costos por pérdidas | 327711.6264 |  | 1: 16716.3746; 2: 25187.5103; 3: 41903.8848; 4: 62008.7137; 5: 80193.4184; 6: 89568.142; 7: 95780.3082; 8: 101088.8866; 9: 106623.362; 10: 112157.8373
Menores costos esperados de reconexión | 1431.8358 |  | 1: 113.824; 2: 453.0194; 3: 703.4321; 4: 606.1126; 5: 189.5169; 6: 65.4488; 7: 0; 8: 0; 9: 0; 10: 0
Ahorro al usuario final por costo evitado en lectura | 3982.4712 |  | 1: 687.2182; 2: 1143.0438; 3: 1782.5327; 4: 1544.3536; 5: 481.8075; 6: 166.9107; 7: 0; 8: 0; 9: 0; 10: 0
Ahorro al usuario final por costo evitado refacturación | 16.1903 |  | 1: 1.287; 2: 5.1225; 3: 7.954; 4: 6.8535; 5: 2.1429; 6: 0.74005; 7: 0; 8: 0; 9: 0; 10: 0
Ahorros por mejoras en competencia | 275283.9026 |  | 1: 47875.7524; 2: 79930.9291; 3: 123350.1409; 4: 105735.6251; 5: 32626.5885; 6: 11195.3584; 7: 0; 8: 0; 9: 0; 10: 0
Valor de salvamento del medidor anterior | 1225.3511 |  | 1: 97.4094; 2: 387.6896; 3: 601.9903; 4: 518.7052; 5: 162.1867; 6: 56.0104; 7: 0; 8: 0; 9: 0; 10: 0
Sistema
Reducción de costos en perdidas | 91587.0337 |  | 1: 4179.0936; 2: 6296.8776; 3: 10475.9712; 4: 15502.1784; 5: 20048.3546; 6: 22392.0355; 7: 23945.077; 8: 25272.2216; 9: 26655.8405; 10: 28039.4593
Reducción de costos en perdidas no técnicas | 2594.952 |  | 1: 118.407; 2: 178.4106; 3: 296.8176; 4: 439.226; 5: 568.0337; 6: 634.4376; 7: 678.4402; 8: 716.0424; 9: 755.2448; 10: 794.4471
Reducción en D por energía recuperada | 24.3391 |  | 1: 1.1106; 2: 1.6734; 3: 2.784; 4: 4.1197; 5: 5.3278; 6: 5.9507; 7: 6.3634; 8: 6.7161; 9: 7.0838; 10: 7.4514
Menores costos por compensación de interrupciones | 51654.3129 |  | 1: 1934.3265; 2: 3415.4846; 3: 6086.5272; 4: 9171.6702; 5: 11545.2295; 6: 12756.8239; 7: 13574.1697; 8: 14195.7848; 9: 14914.8008; 10: 15556.2676
Efectos en el precio de bolsa | 2057242.274 |  | 1: 77038.6442; 2: 136028.8971; 3: 242408.8192; 4: 365281.1646; 5: 459813.1867; 6: 508067.497; 7: 540620.0232; 8: 565377.1587; 9: 594013.4891; 10: 619561.264
Costos evitados en aumentos de capacidad | 234953.127 |  | 1: 9838.7303; 2: 17372.4713; 3: 30958.4239; 4: 46650.6506; 5: 58723.4886; 6: 64886.1249; 7: 69043.4609; 8: 72205.2349; 9: 75862.4271; 10: 79125.1749
Mejora financiera de la empresas por menor cartera | 20885.6482 |  | 1: 874.5926; 2: 1544.2881; 3: 2751.9819; 4: 4146.9083; 5: 5220.097; 6: 5767.9112; 7: 6137.4686; 8: 6418.5276; 9: 6743.6258; 10: 7033.6607
Reducción de costos para la empresas por lectura de medidores | 536.9384 |  | 1: 42.684; 2: 169.8823; 3: 263.787; 4: 227.2922; 5: 71.0688; 6: 24.5433; 7: 0; 8: 0; 9: 0; 10: 0
Reducción de costos para la empresas por refacturación | 16.1903 |  | 1: 1.287; 2: 5.1225; 3: 7.954; 4: 6.8535; 5: 2.1429; 6: 0.74005; 7: 0; 8: 0; 9: 0; 10: 0
Reducción de costos para la empresas por atención PQR | 40665.7717 |  | 1: 1702.891; 2: 3006.8336; 3: 5358.2951; 4: 8074.3114; 5: 10163.8825; 6: 11230.5138; 7: 11950.067; 8: 12497.308; 9: 13130.2962; 10: 13695.0137
Sociedad
Emisiones evitadas por reducción de consumo | 12030.7511 |  | 1: 394.7983; 2: 697.1043; 3: 1242.2672; 4: 1871.9484; 5: 2356.3946; 6: 2603.6824; 7: 2770.5036; 8: 2897.376; 9: 3044.1279; 10: 3175.0521
Emisiones evitadas por actividades de las empresas de comercialización | 360.9225 |  | 1: 11.8439; 2: 20.9131; 3: 37.268; 4: 56.1585; 5: 70.6918; 6: 78.1105; 7: 83.1151; 8: 86.9213; 9: 91.3238; 10: 95.2516
Nueva información disponible sobre el consumo de energía eléctrica | 607507.8811 |  | 1: 83680.8382; 2: 87318.3031; 3: 89833.6027; 4: 92406.336; 5: 95045.3389; 6: 97840.4436; 7: 100673.8373; 8: 103563.1921; 9: 106467.2734; 10: 109447.9329
Mejora de compeetitividad | 24107.5764 |  | 1: 504.9113; 2: 1304.3541; 3: 2608.7082; 4: 4039.2902; 5: 4880.8089; 6: 5301.5683; 7: 5596.0999; 8: 5764.4037; 9: 6016.8593; 10: 6185.1631
Ventas medidores | 21202.5777 |  | 1: 3590.9866; 2: 5675.5475; 3: 8408.8421; 4: 6920.4633; 5: 2050.7151; 6: 674.9925; 7: 0; 8: 0; 9: 0; 10: 0
VPN Costos | 1438339.782
VPN Beneficios | 4404163.043
Relación B/C | 3.062
Cuadros /Notas de soporte | bar: 1 to 10
|  | Año 1 | Año 2 | Año 3 | Año 4 | Año 5 | Año 6 | Año 7 | Año 8 | Año 9 | Año 10
Ahorros energéticos calculado LEAP |  | 2021 | 2022 | 2023 | 2024 | 2025 | 2026 | 2027 | 2028 | 2029 | 2030
Reducción de demanda de energía |  | 0.12 | 0.31 | 0.62 | 0.96 | 1.16 | 1.26 | 1.33 | 1.37 | 1.43 | 1.47
Reducción de perdidas del sistema (Sector comercial) |  | 0.37887 | 0.57086 | 0.94972 | 1.4054 | 1.8175 | 2.03 | 2.1708 | 2.2911 | 2.4165 | 2.542 | 16.5728
Total |  | 0.49887 | 0.88086 | 1.5697 | 2.3654 | 2.9775 | 3.29 | 3.5008 | 3.6611 | 3.8465 | 4.012 | 26.6028
|  | 2021 | 2022 | 2023 | 2024 | 2025 | 2026 | 2027 | 2028 | 2029 | 2030
1GWh | 0.0036 | 2021: PJ; 2022: Fte: BECO
Ahorro de energía | GWh-año | 138.5737 | 244.6827 | 436.0341 | 657.0514 | 827.0914 | 913.8891 | 972.4431 | 1016.9751 | 1068.4849 | 1114.4391
Reducción de demanda de energía |  | 33.3333 | 86.1111 | 172.2222 | 266.6667 | 322.2222 | 350 | 369.4444 | 380.5556 | 397.2222 | 408.3333
Reducción de perdidas del sistema |  | 105.2403 | 158.5716 | 263.8119 | 390.3847 | 504.8692 | 563.8891 | 602.9987 | 636.4196 | 671.2627 | 706.1057
Usuarios comerciales/Oficiales |  | 2021 | 2022 | 2023 | 2024 | 2025 | 2026 | 2027 | 2028 | 2029 | 2030
Usuarios totales |  | 1069265.697 | 1111842.056 | 1156002.473 | 1201746.947 | 1249489.987 | 1298757.782 | 1348084.88 | 1398522.224 | 1449788.584 | 1502298.469
Usuarios comerciales |  | 1032747.276 | 1073990.846 | 1116685.195 | 1160830.322 | 1206840.737 | 1254509.184 | 1301970.377 | 1350675.095 | 1400208.83 | 1450986.089
Usuarios publico |  | 36518.421 | 37851.2101 | 39317.2781 | 40916.625 | 42649.2508 | 44248.5977 | 46114.5024 | 47847.1283 | 49579.7541 | 51312.3799
Nuevos comerciales |  | 16580.3295 | 41243.5697 | 42694.3486 | 44145.1274 | 46010.4145 | 47668.4474 | 47461.1933 | 48704.718 | 49533.7345 | 50777.2592
Nuevos publicos |  | 533.1156 | 1332.7891 | 1466.068 | 1599.3469 | 1732.6258 | 1599.3469 | 1865.9047 | 1732.6258 | 1732.6258 | 1732.6258
| Año 0 | Año 1 | Año 2 | Año 3 | Año 4 | Año 5 | Año 6 | Año 7 | Año 8 | Año 9 | Año 10
Implementación medidores | Año 1: 2021
Usuarios comerciales |  | 129093.4096 | 214798.1692 | 335005.5584 | 290207.5805 | 90513.0553 | 31362.7296 | 0 | 0 | 0 | 0
Usuarios publico |  | 4564.8026 | 7570.242 | 11795.1834 | 10229.1562 | 3198.6938 | 1106.2149 | 0 | 0 | 0 | 0
Nuevos comerciales |  | 2072.5412 | 8248.7139 | 12808.3046 | 11036.2818 | 3450.7811 | 1191.7112 | 0 | 0 | 0 | 0
Nuevos publicos |  | 66.6395 | 266.5578 | 439.8204 | 399.8367 | 129.9469 | 39.9837 | 0 | 0 | 0 | 0
Total | 1169595.914 | 135797.3928 | 230883.683 | 360048.8668 | 311872.8554 | 97292.4771 | 33700.6394 | 0 | 0 | 0 | 0
Emisiones |  | 2021 | 2022 | 2023 | 2024 | 2025 | 2026 | 2027 | 2028 | 2029 | 2030
Emisiones reducción de demanda |  | 5533.3333 | 14294.4444 | 28588.8889 | 44266.6667 | 53488.8889 | 58100 | 61327.7778 | 63172.2222 | 65938.8889 | 67783.3333 | 462494.4444
Emisionnes LEAP |  | 5533.3333 | 14294.4444 | 28588.8889 | 44266.6667 | 53488.8889 | 58100 | 61327.7778 | 63172.2222 | 65938.8889 | 67783.3333 | 462494.4444
Emisiones perdidas |  | 17469.8953 | 26322.8828 | 43792.7782 | 64803.8685 | 83808.2817 | 93605.5878 | 100097.7787 | 105645.6508 | 111429.6027 | 117213.5545 | 764189.881
Emisionnes LEAP | [11 empty] | 0
1226684.325
Expansión y tasa de reemplazo de los medidores
Escenario | Año 0 | Año 1 | Año 2 | Año 3 | Año 4 | Año 5 | Año 6 | Año 7 | Año 8 | Año 9 | Año 10 | Año 11 | Año 12 | Año 13 | Año 14 | Año 15 | Total
Escenario 1 | 0% | 0% | 5% | 15% | 15% | 10% | 7.5% | 7.5% | 5% | 5% | 5% | 5% | 5% | 5% | 5% | 5% | 100,0%
Escenario 2 | 0% | 0% | 10% | 25% | 30% | 25% | 8% | 2% | 0% | 0% | 0% | 0% | 0% | 0% | 0% | 0% | 100%
Escenario 3 | 2.5% | 12.5% | 20% | 30% | 25% | 7.5% | 2.5% | 0% | 0% | 0% | 0% | 0% | 0% | 0% | 0% | 0% | 100,0%
BAU | [16 empty] | 80% | bar: Año 0 to Año 15
Escenario | 2.5% | 12.5% | 20% | 30% | 25% | 7.5% | 2.5% | 0% | 0% | 0% | 0% | 0% | 0% | 0% | 0% | 0% | 100,0%
Senda Circular CREG (No usada) | [16 empty] | 0%
Expansión y tasa de reemplazo de los medidores (Acumulado)
Escenario | Año 0 | Año 1 | Año 2 | Año 3 | Año 4 | Año 5 | Año 6 | Año 7 | Año 8 | Año 9 | Año 10 | Año 11 | Año 12 | Año 13 | Año 14 | Año 15
Escenario 1 | 0% | 0% | 5% | 20% | 35% | 45% | 52.5% | 60% | 65% | 70% | 75% | 80% | 85% | 90% | 95% | 100%
Escenario 2 | 0% | 0% | 10% | 35% | 65% | 90% | 98% | 100% | 100% | 100% | 100% | 100% | 100% | 100% | 100% | 100%
Escenario 3 | 2.5% | 15% | 35% | 65% | 90% | 97.5% | 100% | 100% | 100% | 100% | 100% | 100% | 100% | 100% | 100% | 100%
BAU | 5% | 10% | 15% | 20% | 25% | 30% | 35% | 40% | 45% | 50% | 55% | 60% | 65% | 70% | 75% | 80%
Escenario propuesto | 2.5% | 15% | 35% | 65% | 90% | 97.5% | 100% | 100% | 100% | 100% | 100% | 100% | 100% | 100% | 100% | 100%
Costos de medidor inteligente | bar: 5% to 15%
| UR | UNR
Empresa del sector (Inversión media por cliente) | 5%: 470000; 10%: 1935000; 15%: * Información entregada en una presentación
Información medidores estudio UPME-Carbon Trust (2017)
| USD | 3432.5 | TRM
Emcali | 5%: 89; 10%: 347100; 20%: Proyección precio de lista Estudio CREG; 35%: Costo medidor antiguo; 40%: 235000; 50%: Información CELSIA
Creg | 5%: 243.14; 10%: 948246; 20%: 𝑃max,t=(1+𝜆)∗𝑃max,t−1; 50%: Costo del medidor instalado
Emcali | 5%: 388; 10%: 1513200; 20%: Pmax; 25%: 330000; 30%: Desviación estandar; 50%: Costo solución integral con
Codensa | 5%: 232; 10%: 904800; 20%: lambda; 25%: -5%; 30%: 80000; 50%: medidor monofásico
Codensa | 5%: 160; 10%: 624000; 50%: 493.023
| promedio | 867469.2 | [7 empty] | 461.385
440.656
Costo evitado de medidores | 5%: Valor de no pago de medidores: se realizó ese documento aproximadamente el 38% del parque de medidores actuales ya cumplió su ciclo de vida útil y se espera que en los próximos dos años este porcentaje aumente a 51% y en los siguientes siete años se espera que el 75% de los medidores actualmente instalados haya cumplido su ciclo de vida útil.; 50%: Costo solución integral con
i) que los usuarios finales ya no tendrán que realizar a su cargo la inversión en un nuevo medidor que reemplace el que sale de servicio por vejez u obsolescencia técnica, ni los nuevos usuarios tendrán que incurrir en la compra del medidor convencional pues serían instalados directamente con AMI, y | 50%: medidor trifásico
ii) al retirar el medidor obsoleto el usuario percibirá un ingreso como valor de salvamente del medidor retirado20 | 50%: 627.5
595.861
Año de fabricación | 5%: Cantidad; 10%: %; 20%: Año de fabricación; 25%: Cantidad; 30%: %; 50%: 575.133
Sin dato | 5%: 3.026.550,00; 10%: 24,97%; 20%: MAs de 28 años; 25%: 1333271.17; 30%: 11%
Menor a 1985 | 5%: 907.840,00; 10%: 7,49%; 20%: Menor o igual a 7 años; 25%: 3636194.1; 30%: 30%
1986-2000 | 5%: 2.243.718,00; 10%: 18,51%; 20%: Entre 8 y 12 años; 25%: 2666542.34; 30%: 22%
2001- 2005 | 5%: 5.942.539,00; 10%: 49,03%; 20%: Entre 13 y 17 años; 25%: 1575684.11; 30%: 13%
| 12.120.647,00 |  |  | Entre 18 y 22 años | 1939303.52 | 16%
Fuente: CArbon Trust | 20%: Entre 23 y 27 años; 25%: 969651.76; 30%: 8%
|  |  |  | Porcentajes CREG | 12120647
Costo actual de medidores convencionales
Desmontaje | 5%: Devolución
161902 | 5%: 37870
298314 | 5%: 92517
237907 | 5%: 48579
257057 | 5%: 50876
238795 | 5%: 57460.5; 10%: Promedio
Fuente: Producto 2 Circular 010
Costo de instalación | 5%: 33%-44%; 10%: EL 30% de inversión adicional para la infraestructura incluye
Costo de acompañamiento del OR | 5%: 1%; 10%: Del costo total de instalación; 15%: Esto se calcula suponiendo que acompañaría alrededor de un 5% dada la posible presencia de comercializadores no integrados que en el modelo 2 realizarían instalaciones, y además tiene en cuenta que el costo de acompañamiento en cada visita puede ser un 20% del costo de instalación (dado que solo corresponde al tiempo del funcionario y n incluye costos de materiales ni cuantifica el riesgo de daño del dispositivo a instalar.
Compra/Instalación/Configuración/Calibración/Registro en el sistema
Vida util del medidor
Economía de escala | 15%: Un concentrador por cada 5000 usuarios; 20%: 1132254
Concentrador de datos | 5%: 3000000; 10%: Circular CREG Pag 66; 15%: Razon entre concentradores/medidores; 20%: 47medidores/Concentrador; 25%: Generalmente se ubican al nivel de los transformadores
Desviación estandar | 5%: 1200000; 10%: Para mercados con usuarios entre 150.000 y un millon; 25%: Mayor proporción en área rural
Inversión en comunicaciones | 5%: 1200000; 15%: Rurales; 20%: 5medidores/concentrador
Desviación estandar | 5%: 1000000
Campañas de difusión | 5%: Y=3E+07x-0,786
Mantenimiento del sistema
Costo GIDi | 5%: Un estimativo razonable de la inversión inicial estaría entre 1% y 3% de las inversiones (Capex) y la operación anual podría ser una proporción similar del Opex del sistema.
Costo de suspensión y reconexión del servicio
Segmento | 5%: Suspendidos Urbanos; 10%: Suspendidos Rurales; 15%: Reconectados Urbanos; 20%: Reconectados Rurales; 30%: Segmento; 35%: Costo suspensión Urbanos; 40%: Costo suspensión Rurales; 45%: Costo reconexión Urbanos; 50%: Costos Reconexión Rural
1 | 5%: 0.8%; 10%: 1.02%; 15%: 0.79%; 20%: 0.86%; 30%: 1; 35%: 44490; 40%: 34897; 45%: 15760; 50%: 37044
1.5 | 5%: 1.67%; 10%: 1.8%; 15%: 0.81%; 20%: 0.83%; 30%: 1.5; 35%: 15915; 40%: 16913; 45%: 19899; 50%: 21705
2 | 5%: 2.55%; 10%: 1.5%; 15%: 1.3%; 20%: 0.76%; 30%: 2; 35%: 12706; 40%: 24128; 45%: 16652; 50%: 30368
3 | 5%: 3.12%; 10%: 2.15%; 15%: 2.09%; 20%: 0.6%; 30%: 3; 35%: 25562; 40%: 32020; 45%: 23580; 50%: 31416
Promedio | 5%: 2.035%; 10%: 1.617%; 15%: 1.248%; 20%: 0.7625%; 30%: Promedio; 35%: 24668.25; 40%: 26989.5; 45%: 18972.75; 50%: 30133.25
[6 empty] | Suspensión + Reconexión | 43641 |  | 57122.75
Rural | 50% | 96.1398 | 945 | 945 | 945 | 945 | 945 | 945 | 945 | 945 | 945 | 9450
Precio lista esperado segun estudio CREG |  | 330000 | 313500 | 297825 | 282933.75 | 268787.0625 | 255347.7094 | 242580.3239 | 230451.3077 | 218928.7423 | 207982.3052
| Clase 2 | 100USD
%avance anual | 5%: Clase 1; 10%: 170USD; 15%: 70% más caros los rurals
|  | 10% | 10% | 10% | 10% | 10% | 10% | 10% | 10% | 10% | 10%
% crecimiento de los hogares urbanos en 2020-2030 | 5%: #REF!
% Total hogares rurales 2020- 2030 | 5%: #REF!
Total de usuarios urbanos 2020 | 5%: 629457; 10%: 14083527; 15%: Suscriptores Urbanos
Total de usuarios rurales 2020 | 5%: 18900; 10%: 1988366; 15%: Suscriptores rurales; 20%: 2440464
|  | 452098 | Centros poblados
Suscriptores de acuerdo al SUI. Fuente: http://bi.superservicios.gov.co/o3web/browser/showView.jsp?viewDesktop=true&source=SUI_COMERCIAL_ENERGIA/VISTA_FACTURACION_ENERGIA%23_public
Costo de racionamiento
osto Incremental Operativo de Racionamiento de Energía
|  | COSTO | $ / kWh
| Umbral | CRO1 | 1.532,53
|  | CRO2 | 2.778,13
|  | CRO3 | 4.872,19
| Segmento 4 | CRO4 | 9.648,42
|  | CRO1 (Estrato 4) | 1.182,61
Pesos de Abril 30 de 2021
Fuente: http://www.upme.gov.co/CostosEnergia.asp
Costo evitado de lectura del medidor
Segmento | 5%: Urbano; 10%: Rural
1 | 5%: 498; 10%: 1891
1.5 | 5%: 498; 10%: 1891
2 | 5%: 388; 10%: 1540
3 | 5%: 195; 10%: 206
| 394.75 | 1382
Perdidas
Porcentaje de perdidas STN | bar: 5%
Cargo de transmisión nacional ($COP/kWh) | 5%: 35
Precio de bolsa promedio ($COP/kWh) | 5%: 270
Tasa de creimiento de entrada en NT1 | 5%: 3.5%
Nivel de inversión | bar: 5%
Reducción del porcentaje de perdidas con AMI | 5%: -1.43%
Fuente: Carbon Trust
| 2020 | 2021 | 2022 | 2023 | 2024 | 2025 | 2026 | 2027 | 2028 | 2029 | 2030
Demanda estimada del SIN Linea Base (GWh-año) | 55307 | 56823 | 59293 | 61001 | 62748 | 64540 | 66438 | 68362 | 70324 | 72296 | 74320

## Terciario_emisiones (MTonCO2)
| 46111.1111 | 55539.11 | 67185.1
EMISIONES (MTON CO2)
| 0.046111 | 0.055539 | 0.067185
Base
| Comercial | [14 empty] | Público | [12 empty] | Total terciario
| Calor indirecto | [14 empty] | Calor indirecto | [12 empty] | Calor indirecto
Fuente | 2019 | 2020 | 2021 | 2022 | 2023 | 2024 | 2025 | 2026 | 2027 | 2028 | 2029 | 2030 |  |  | Fuente | 2019 | 2020 | 2021 | 2022 | 2023 | 2024 | 2025 | 2026 | 2027 | 2028 | 2029 | 2030 | Fuente | 2019 | 2020 | 2021 | 2022 | 2023 | 2024 | 2025 | 2026 | 2027 | 2028 | 2029 | 2030
Natural Gas | 0.64092 | 0.48708 | 0.53651 | 0.56594 | 0.58871 | 0.61204 | 0.63648 | 0.66147 | 0.68646 | 0.71201 | 0.73811 | 0.76477 |  |  | Natural Gas | 0.17773 | 0.13552 | 0.19772 | 0.20827 | 0.21716 | 0.22549 | 0.23493 | 0.24382 | 0.25326 | 0.26326 | 0.2727 | 0.28269 | Natural Gas | 0.81865 | 0.62259 | 0.73423 | 0.77422 | 0.80587 | 0.83753 | 0.87141 | 0.90529 | 0.93972 | 0.97527 | 1.0108 | 1.0475
Electricity_SIN | 0 | 0 | 0 | 0 | 0 | 0 | 0 | 0 | 0 | 0 | 0 | 0 |  |  | Electricity_SIN | 0 | 0 | 0 | 0 | 0 | 0 | 0 | 0 | 0 | 0 | 0 | 0 | Electricity_SIN | 0 | 0 | 0 | 0 | 0 | 0 | 0 | 0 | 0 | 0 | 0 | 0
Total | 0.64092 | 0.48708 | 0.53651 | 0.56594 | 0.58871 | 0.61204 | 0.63648 | 0.66147 | 0.68646 | 0.71201 | 0.73811 | 0.76477 |  |  | Total | 0.17773 | 0.13552 | 0.19772 | 0.20827 | 0.21716 | 0.22549 | 0.23493 | 0.24382 | 0.25326 | 0.26326 | 0.2727 | 0.28269 | Total | 0.81865 | 0.62259 | 0.73423 | 0.77422 | 0.80587 | 0.83753 | 0.87141 | 0.90529 | 0.93972 | 0.97527 | 1.0108 | 1.0475
| Calor directo | [14 empty] | Calor directo | [12 empty] | Calor directo
Fuente | 2019 | 2020 | 2021 | 2022 | 2023 | 2024 | 2025 | 2026 | 2027 | 2028 | 2029 | 2030 |  |  | Fuente | 2019 | 2020 | 2021 | 2022 | 2023 | 2024 | 2025 | 2026 | 2027 | 2028 | 2029 | 2030 | Fuente | 2019 | 2020 | 2021 | 2022 | 2023 | 2024 | 2025 | 2026 | 2027 | 2028 | 2029 | 2030
Natural Gas | 0.22105 | 0.16828 | 0.18495 | 0.1955 | 0.20327 | 0.21105 | 0.21938 | 0.22827 | 0.2366 | 0.24548 | 0.25437 | 0.26381 |  |  | Natural Gas | 0 | 0 | 0 | 0 | 0 | 0 | 0 | 0 | 0 | 0 | 0 | 0 | Natural Gas | 0.22105 | 0.16828 | 0.18495 | 0.1955 | 0.20327 | 0.21105 | 0.21938 | 0.22827 | 0.2366 | 0.24548 | 0.25437 | 0.26381
LPG | 0.17334 | 0.1384 | 0.19215 | 0.2029 | 0.21096 | 0.21902 | 0.22776 | 0.23649 | 0.2459 | 0.25463 | 0.26404 | 0.27344 |  |  | LPG | 0 | 0 | 0 | 0 | 0 | 0 | 0 | 0 | 0 | 0 | 0 | 0 | LPG | 0.17334 | 0.1384 | 0.19215 | 0.2029 | 0.21096 | 0.21902 | 0.22776 | 0.23649 | 0.2459 | 0.25463 | 0.26404 | 0.27344
Electricity_SIN | 0.026283 | 0.024439 | 0.023978 | 0.025361 | 0.026283 | 0.027206 | 0.028128 | 0.029511 | 0.030433 | 0.031817 | 0.032739 | 0.034122 |  |  | Electricity_SIN | 0.010606 | 0.0096833 | 0.010144 | 0.010606 | 0.011067 | 0.011528 | 0.011989 | 0.01245 | 0.013372 | 0.013833 | 0.014294 | 0.014756 | Electricity_SIN | 0.036889 | 0.034122 | 0.034122 | 0.035967 | 0.03735 | 0.038733 | 0.040117 | 0.041961 | 0.043806 | 0.04565 | 0.047033 | 0.048878
Total | 0.42067 | 0.33112 | 0.40107 | 0.42376 | 0.44052 | 0.45728 | 0.47526 | 0.49427 | 0.51293 | 0.53193 | 0.55115 | 0.57138 |  |  | Total | 0.010606 | 0.0096833 | 0.010144 | 0.010606 | 0.011067 | 0.011528 | 0.011989 | 0.01245 | 0.013372 | 0.013833 | 0.014294 | 0.014756 | Total | 0.43127 | 0.34081 | 0.41122 | 0.43436 | 0.45158 | 0.46881 | 0.48725 | 0.50672 | 0.5263 | 0.54576 | 0.56544 | 0.58613
| Iluminación | [14 empty] | Iluminación | [12 empty] | Iluminación
Fuente | 2019 | 2020 | 2021 | 2022 | 2023 | 2024 | 2025 | 2026 | 2027 | 2028 | 2029 | 2030 |  |  | Fuente | 2019 | 2020 | 2021 | 2022 | 2023 | 2024 | 2025 | 2026 | 2027 | 2028 | 2029 | 2030 | Fuente | 2019 | 2020 | 2021 | 2022 | 2023 | 2024 | 2025 | 2026 | 2027 | 2028 | 2029 | 2030
Electricity_SIN | 0.94436 | 0.88395 | 0.81893 | 0.82769 | 0.86089 | 0.89502 | 0.93052 | 0.96695 | 1.0038 | 1.0412 | 1.0795 | 1.1187 |  |  | Electricity_SIN | 0.031817 | 0.029511 | 0.028128 | 0.027206 | 0.028589 | 0.029511 | 0.030894 | 0.031817 | 0.0332 | 0.034583 | 0.035967 | 0.036889 | Electricity_SIN | 0.97617 | 0.91346 | 0.84706 | 0.8549 | 0.88948 | 0.92453 | 0.96142 | 0.99877 | 1.037 | 1.0758 | 1.1154 | 1.1555
Total | 0.94436 | 0.88395 | 0.81893 | 0.82769 | 0.86089 | 0.89502 | 0.93052 | 0.96695 | 1.0038 | 1.0412 | 1.0795 | 1.1187 |  |  | Total | 0.031817 | 0.029511 | 0.028128 | 0.027206 | 0.028589 | 0.029511 | 0.030894 | 0.031817 | 0.0332 | 0.034583 | 0.035967 | 0.036889 | Total | 0.97617 | 0.91346 | 0.84706 | 0.8549 | 0.88948 | 0.92453 | 0.96142 | 0.99877 | 1.037 | 1.0758 | 1.1154 | 1.1555
| Fuerza motriz | [14 empty] | Fuerza motriz | [12 empty] | Fuerza motriz
Fuente | 2019 | 2020 | 2021 | 2022 | 2023 | 2024 | 2025 | 2026 | 2027 | 2028 | 2029 | 2030 |  |  | Fuente | 2019 | 2020 | 2021 | 2022 | 2023 | 2024 | 2025 | 2026 | 2027 | 2028 | 2029 | 2030 | Fuente | 2019 | 2020 | 2021 | 2022 | 2023 | 2024 | 2025 | 2026 | 2027 | 2028 | 2029 | 2030
Electricity_SIN | 0.11943 | 0.11159 | 0.1079 | 0.11389 | 0.11851 | 0.12312 | 0.12773 | 0.1328 | 0.13787 | 0.14294 | 0.14848 | 0.15355 |  |  | Electricity_SIN | 0.0069167 | 0.0064556 | 0.0069167 | 0.0073778 | 0.0073778 | 0.0078389 | 0.0083 | 0.0083 | 0.0087611 | 0.0092222 | 0.0092222 | 0.0096833 | Electricity_SIN | 0.12634 | 0.11804 | 0.11482 | 0.12127 | 0.12588 | 0.13096 | 0.13603 | 0.1411 | 0.14663 | 0.15217 | 0.1577 | 0.16323
Total | 0.11943 | 0.11159 | 0.1079 | 0.11389 | 0.11851 | 0.12312 | 0.12773 | 0.1328 | 0.13787 | 0.14294 | 0.14848 | 0.15355 |  |  | Total | 0.0069167 | 0.0064556 | 0.0069167 | 0.0073778 | 0.0073778 | 0.0078389 | 0.0083 | 0.0083 | 0.0087611 | 0.0092222 | 0.0092222 | 0.0096833 | Total | 0.12634 | 0.11804 | 0.11482 | 0.12127 | 0.12588 | 0.13096 | 0.13603 | 0.1411 | 0.14663 | 0.15217 | 0.1577 | 0.16323
| Aire acondicionado | [14 empty] | Aire acondicionado | [12 empty] | Aire acondicionado
Fuente | 2019 | 2020 | 2021 | 2022 | 2023 | 2024 | 2025 | 2026 | 2027 | 2028 | 2029 | 2030 |  |  | Fuente | 2019 | 2020 | 2021 | 2022 | 2023 | 2024 | 2025 | 2026 | 2027 | 2028 | 2029 | 2030 | Fuente | 2019 | 2020 | 2021 | 2022 | 2023 | 2024 | 2025 | 2026 | 2027 | 2028 | 2029 | 2030
Electricity_SIN | 1.1334 | 1.061 | 1.0237 | 1.0808 | 1.1237 | 1.1685 | 1.2146 | 1.2625 | 1.3105 | 1.3594 | 1.4092 | 1.4603 |  |  | Electricity_SIN | 0.040117 | 0.03735 | 0.038733 | 0.041039 | 0.042422 | 0.044267 | 0.046111 | 0.047956 | 0.0498 | 0.051644 | 0.053489 | 0.055333 | Electricity_SIN | 1.1735 | 1.0984 | 1.0624 | 1.1219 | 1.1662 | 1.2127 | 1.2607 | 1.3105 | 1.3603 | 1.411 | 1.4626 | 1.5157
Total | 1.1334 | 1.061 | 1.0237 | 1.0808 | 1.1237 | 1.1685 | 1.2146 | 1.2625 | 1.3105 | 1.3594 | 1.4092 | 1.4603 |  |  | Total | 0.040117 | 0.03735 | 0.038733 | 0.041039 | 0.042422 | 0.044267 | 0.046111 | 0.047956 | 0.0498 | 0.051644 | 0.053489 | 0.055333 | Total | 1.1735 | 1.0984 | 1.0624 | 1.1219 | 1.1662 | 1.2127 | 1.2607 | 1.3105 | 1.3603 | 1.411 | 1.4626 | 1.5157
| Neveras | [14 empty] | Neveras | [12 empty] | Neveras
Fuente | 2019 | 2020 | 2021 | 2022 | 2023 | 2024 | 2025 | 2026 | 2027 | 2028 | 2029 | 2030 |  |  | Fuente | 2019 | 2020 | 2021 | 2022 | 2023 | 2024 | 2025 | 2026 | 2027 | 2028 | 2029 | 2030 | Fuente | 2019 | 2020 | 2021 | 2022 | 2023 | 2024 | 2025 | 2026 | 2027 | 2028 | 2029 | 2030
Electricity_SIN | 0.061789 | 0.057639 | 0.055794 | 0.059022 | 0.061328 | 0.063633 | 0.0664 | 0.069167 | 0.071472 | 0.074239 | 0.077006 | 0.079772 |  |  | Electricity_SIN | 0.0027667 | 0.0023056 | 0.0023056 | 0.0027667 | 0.0027667 | 0.0027667 | 0.0027667 | 0.0032278 | 0.0032278 | 0.0032278 | 0.0032278 | 0.0036889 | Electricity_SIN | 0.064556 | 0.059944 | 0.0581 | 0.061789 | 0.064094 | 0.0664 | 0.069167 | 0.072394 | 0.0747 | 0.077467 | 0.080233 | 0.083461
Total | 0.061789 | 0.057639 | 0.055794 | 0.059022 | 0.061328 | 0.063633 | 0.0664 | 0.069167 | 0.071472 | 0.074239 | 0.077006 | 0.079772 |  |  | Total | 0.0027667 | 0.0023056 | 0.0023056 | 0.0027667 | 0.0027667 | 0.0027667 | 0.0027667 | 0.0032278 | 0.0032278 | 0.0032278 | 0.0032278 | 0.0036889 | Total | 0.064556 | 0.059944 | 0.0581 | 0.061789 | 0.064094 | 0.0664 | 0.069167 | 0.072394 | 0.0747 | 0.077467 | 0.080233 | 0.083461
| Otros | [14 empty] | Otros | [12 empty] | Otros
Fuente | 2019 | 2020 | 2021 | 2022 | 2023 | 2024 | 2025 | 2026 | 2027 | 2028 | 2029 | 2030 |  |  | Fuente | 2019 | 2020 | 2021 | 2022 | 2023 | 2024 | 2025 | 2026 | 2027 | 2028 | 2029 | 2030 | Fuente | 2019 | 2020 | 2021 | 2022 | 2023 | 2024 | 2025 | 2026 | 2027 | 2028 | 2029 | 2030
Electricity_SIN | 0.29603 | 0.27713 | 0.26744 | 0.28266 | 0.29373 | 0.30526 | 0.31771 | 0.33016 | 0.34261 | 0.35552 | 0.36843 | 0.3818 |  |  | Electricity_SIN | 0.041039 | 0.038733 | 0.040117 | 0.041961 | 0.043806 | 0.04565 | 0.047494 | 0.049339 | 0.051183 | 0.053028 | 0.055333 | 0.057178 | Electricity_SIN | 0.33707 | 0.31586 | 0.30756 | 0.32462 | 0.33753 | 0.35091 | 0.3652 | 0.37949 | 0.39379 | 0.40854 | 0.42376 | 0.43898
Total | 0.29603 | 0.27713 | 0.26744 | 0.28266 | 0.29373 | 0.30526 | 0.31771 | 0.33016 | 0.34261 | 0.35552 | 0.36843 | 0.3818 |  |  | Total | 0.041039 | 0.038733 | 0.040117 | 0.041961 | 0.043806 | 0.04565 | 0.047494 | 0.049339 | 0.051183 | 0.053028 | 0.055333 | 0.057178 | Total | 0.33707 | 0.31586 | 0.30756 | 0.32462 | 0.33753 | 0.35091 | 0.3652 | 0.37949 | 0.39379 | 0.40854 | 0.42376 | 0.43898
| Total | [14 empty] | Total | [12 empty] | Total
Fuente | 2019 | 2020 | 2021 | 2022 | 2023 | 2024 | 2025 | 2026 | 2027 | 2028 | 2029 | 2030 |  |  | Fuente | 2019 | 2020 | 2021 | 2022 | 2023 | 2024 | 2025 | 2026 | 2027 | 2028 | 2029 | 2030 | Fuente | 2019 | 2020 | 2021 | 2022 | 2023 | 2024 | 2025 | 2026 | 2027 | 2028 | 2029 | 2030
Total | 3.6166 | 3.2095 | 3.2113 | 3.3538 | 3.4874 | 3.6248 | 3.7687 | 3.9173 | 4.0657 | 4.2172 | 4.3718 | 4.5303 |  |  | Total | 0.31099 | 0.25955 | 0.32406 | 0.33923 | 0.35319 | 0.36705 | 0.38249 | 0.39691 | 0.4128 | 0.42879 | 0.44423 | 0.46022 | Total | 3.9276 | 3.4691 | 3.5354 | 3.693 | 3.8406 | 3.9918 | 4.1512 | 4.3142 | 4.4785 | 4.646 | 4.816 | 4.9905
PROURE
| Comercial | [14 empty] | Público | [12 empty] | Total terciario | [12 empty] | Ahorros
| Calor indirecto | [14 empty] | Calor indirecto | [12 empty] | Calor indirecto | [12 empty] | Calor indirecto
Fuente | 2019 | 2020 | 2021 | 2022 | 2023 | 2024 | 2025 | 2026 | 2027 | 2028 | 2029 | 2030 |  |  | Fuente | 2019 | 2020 | 2021 | 2022 | 2023 | 2024 | 2025 | 2026 | 2027 | 2028 | 2029 | 2030 | Fuente | 2019 | 2020 | 2021 | 2022 | 2023 | 2024 | 2025 | 2026 | 2027 | 2028 | 2029 | 2030 | Fuente | 2019 | 2020 | 2021 | 2022 | 2023 | 2024 | 2025 | 2026 | 2027 | 2028 | 2029 | 2030
Natural Gas | 0.64092 | 0.48708 | 0.52762 | 0.54762 | 0.55983 | 0.57261 | 0.58483 | 0.59705 | 0.60871 | 0.61982 | 0.63037 | 0.64092 |  |  | Natural Gas | 0.17773 | 0.13552 | 0.19439 | 0.20161 | 0.20661 | 0.21105 | 0.21549 | 0.22049 | 0.22493 | 0.22882 | 0.23271 | 0.23715 | Natural Gas | 0.81865 | 0.62259 | 0.72201 | 0.74922 | 0.76644 | 0.78366 | 0.80032 | 0.81754 | 0.83364 | 0.84864 | 0.86308 | 0.87807 | Natural Gas | 0 | 0 | 0.012219 | 0.024993 | 0.039433 | 0.053873 | 0.07109 | 0.087752 | 0.10608 | 0.12663 | 0.14773 | 0.16939
Electricity_SIN | 0 | 0 | 0 | 0 | 0 | 0 | 0 | 0 | 0 | 0 | 0 | 0 |  |  | Electricity_SIN | 0 | 0 | 0 | 0 | 0 | 0 | 0 | 0 | 0 | 0 | 0 | 0 | Electricity_SIN | 0 | 0 | 0 | 0 | 0 | 0 | 0 | 0 | 0 | 0 | 0 | 0 | Electricity_SIN | 0 | 0 | 0 | 0 | 0 | 0 | 0 | 0 | 0 | 0 | 0 | 0
Total | 0.64092 | 0.48708 | 0.52762 | 0.54762 | 0.55983 | 0.57261 | 0.58483 | 0.59705 | 0.60871 | 0.61982 | 0.63037 | 0.64092 |  |  | Total | 0.17773 | 0.13552 | 0.19439 | 0.20161 | 0.20661 | 0.21105 | 0.21549 | 0.22049 | 0.22493 | 0.22882 | 0.23271 | 0.23715 | Total | 0.81865 | 0.62259 | 0.72201 | 0.74922 | 0.76644 | 0.78366 | 0.80032 | 0.81754 | 0.83364 | 0.84864 | 0.86308 | 0.87807 | Total | 0 | 0 | 0.012219 | 0.024993 | 0.039433 | 0.053873 | 0.07109 | 0.087752 | 0.10608 | 0.12663 | 0.14773 | 0.16939
| Calor directo | [14 empty] | Calor directo | [12 empty] | Calor directo | [12 empty] | Calor directo
Fuente | 2019 | 2020 | 2021 | 2022 | 2023 | 2024 | 2025 | 2026 | 2027 | 2028 | 2029 | 2030 |  |  | Fuente | 2019 | 2020 | 2021 | 2022 | 2023 | 2024 | 2025 | 2026 | 2027 | 2028 | 2029 | 2030 | Fuente | 2019 | 2020 | 2021 | 2022 | 2023 | 2024 | 2025 | 2026 | 2027 | 2028 | 2029 | 2030 | Fuente | 2019 | 2020 | 2021 | 2022 | 2023 | 2024 | 2025 | 2026 | 2027 | 2028 | 2029 | 2030
Natural Gas | 0.22105 | 0.16828 | 0.18161 | 0.18883 | 0.19272 | 0.19661 | 0.2005 | 0.20438 | 0.20827 | 0.21216 | 0.21549 | 0.21882 |  |  | Natural Gas | 0 | 0 | 0 | 0 | 0 | 0 | 0 | 0 | 0 | 0 | 0 | 0 | Natural Gas | 0.22105 | 0.16828 | 0.18161 | 0.18883 | 0.19272 | 0.19661 | 0.2005 | 0.20438 | 0.20827 | 0.21216 | 0.21549 | 0.21882 | Natural Gas | 0 | 0 | 0.0033323 | 0.0066647 | 0.010552 | 0.01444 | 0.018883 | 0.023882 | 0.028325 | 0.033323 | 0.038877 | 0.044987
LPG | 0.17334 | 0.1384 | 0.19215 | 0.2029 | 0.21096 | 0.21902 | 0.22776 | 0.23649 | 0.2459 | 0.25463 | 0.26404 | 0.27344 |  |  | LPG | 0 | 0 | 0 | 0 | 0 | 0 | 0 | 0 | 0 | 0 | 0 | 0 | LPG | 0.17334 | 0.1384 | 0.19215 | 0.2029 | 0.21096 | 0.21902 | 0.22776 | 0.23649 | 0.2459 | 0.25463 | 0.26404 | 0.27344 | LPG | 0 | 0 | 0 | 0 | 0 | 0 | 0 | 0 | 0 | 0 | 0 | 0
Electricity_SIN | 0.026283 | 0.024439 | 0.023517 | 0.0249 | 0.025822 | 0.026744 | 0.027206 | 0.028128 | 0.02905 | 0.029972 | 0.030894 | 0.031817 |  |  | Electricity_SIN | 0.010606 | 0.0096833 | 0.010144 | 0.010606 | 0.011067 | 0.011528 | 0.011989 | 0.01245 | 0.012911 | 0.012911 | 0.013372 | 0.013833 | Electricity_SIN | 0.036889 | 0.034122 | 0.033661 | 0.035506 | 0.036889 | 0.038272 | 0.039194 | 0.040578 | 0.041961 | 0.042883 | 0.044267 | 0.04565 | Electricity_SIN | 0 | 0 | 0.00046111 | 0.00046111 | 0.00046111 | 0.00046111 | 0.00092222 | 0.0013833 | 0.0018444 | 0.0027667 | 0.0027667 | 0.0032278
Total | 0.42067 | 0.33112 | 0.39728 | 0.41663 | 0.4295 | 0.44238 | 0.45546 | 0.469 | 0.48322 | 0.49676 | 0.51042 | 0.52408 |  |  | Total | 0.010606 | 0.0096833 | 0.010144 | 0.010606 | 0.011067 | 0.011528 | 0.011989 | 0.01245 | 0.012911 | 0.012911 | 0.013372 | 0.013833 | Total | 0.43127 | 0.34081 | 0.40742 | 0.42724 | 0.44057 | 0.4539 | 0.46745 | 0.48145 | 0.49613 | 0.50967 | 0.5238 | 0.53792 | Total | 0 | 0 | 0.0037935 | 0.0071258 | 0.011014 | 0.014901 | 0.019806 | 0.025265 | 0.030169 | 0.03609 | 0.041644 | 0.048214
| Iluminación | [14 empty] | Iluminación | [12 empty] | Iluminación | [12 empty] | Iluminación
Fuente | 2019 | 2020 | 2021 | 2022 | 2023 | 2024 | 2025 | 2026 | 2027 | 2028 | 2029 | 2030 |  |  | Fuente | 2019 | 2020 | 2021 | 2022 | 2023 | 2024 | 2025 | 2026 | 2027 | 2028 | 2029 | 2030 | Fuente | 2019 | 2020 | 2021 | 2022 | 2023 | 2024 | 2025 | 2026 | 2027 | 2028 | 2029 | 2030 | Fuente | 2019 | 2020 | 2021 | 2022 | 2023 | 2024 | 2025 | 2026 | 2027 | 2028 | 2029 | 2030
Electricity_SIN | 0.94436 | 0.88395 | 0.79496 | 0.78389 | 0.71703 | 0.69628 | 0.71979 | 0.74377 | 0.75161 | 0.68982 | 0.71518 | 0.74101 |  |  | Electricity_SIN | 0.031817 | 0.029511 | 0.027206 | 0.025361 | 0.024439 | 0.021211 | 0.022133 | 0.022594 | 0.023517 | 0.02075 | 0.021672 | 0.022594 | Electricity_SIN | 0.97617 | 0.91346 | 0.82216 | 0.80925 | 0.74147 | 0.71749 | 0.74193 | 0.76637 | 0.77513 | 0.71057 | 0.73686 | 0.7636 | Electricity_SIN | 0 | 0 | 0.0249 | 0.04565 | 0.14802 | 0.20704 | 0.21949 | 0.2324 | 0.26191 | 0.3652 | 0.37857 | 0.39194
Total | 0.94436 | 0.88395 | 0.79496 | 0.78389 | 0.71703 | 0.69628 | 0.71979 | 0.74377 | 0.75161 | 0.68982 | 0.71518 | 0.74101 |  |  | Total | 0.031817 | 0.029511 | 0.027206 | 0.025361 | 0.024439 | 0.021211 | 0.022133 | 0.022594 | 0.023517 | 0.02075 | 0.021672 | 0.022594 | Total | 0.97617 | 0.91346 | 0.82216 | 0.80925 | 0.74147 | 0.71749 | 0.74193 | 0.76637 | 0.77513 | 0.71057 | 0.73686 | 0.7636 | Total | 0 | 0 | 0.0249 | 0.04565 | 0.14802 | 0.20704 | 0.21949 | 0.2324 | 0.26191 | 0.3652 | 0.37857 | 0.39194
| Fuerza motriz | [14 empty] | Fuerza motriz | [12 empty] | Fuerza motriz | [12 empty] | Fuerza motriz
Fuente | 2019 | 2020 | 2021 | 2022 | 2023 | 2024 | 2025 | 2026 | 2027 | 2028 | 2029 | 2030 |  |  | Fuente | 2019 | 2020 | 2021 | 2022 | 2023 | 2024 | 2025 | 2026 | 2027 | 2028 | 2029 | 2030 | Fuente | 2019 | 2020 | 2021 | 2022 | 2023 | 2024 | 2025 | 2026 | 2027 | 2028 | 2029 | 2030 | Fuente | 2019 | 2020 | 2021 | 2022 | 2023 | 2024 | 2025 | 2026 | 2027 | 2028 | 2029 | 2030
Electricity_SIN | 0.11943 | 0.11159 | 0.10652 | 0.11113 | 0.11436 | 0.11712 | 0.12035 | 0.12358 | 0.12681 | 0.12957 | 0.1328 | 0.13557 |  |  | Electricity_SIN | 0.0069167 | 0.0064556 | 0.0069167 | 0.0069167 | 0.0073778 | 0.0073778 | 0.0073778 | 0.0078389 | 0.0078389 | 0.0083 | 0.0083 | 0.0087611 | Electricity_SIN | 0.12634 | 0.11804 | 0.11343 | 0.11804 | 0.12173 | 0.1245 | 0.12773 | 0.13142 | 0.13464 | 0.13787 | 0.1411 | 0.14433 | Electricity_SIN | 0 | 0 | 0.0013833 | 0.0032278 | 0.00415 | 0.0064556 | 0.0083 | 0.0096833 | 0.011989 | 0.014294 | 0.0166 | 0.018906
Total | 0.11943 | 0.11159 | 0.10652 | 0.11113 | 0.11436 | 0.11712 | 0.12035 | 0.12358 | 0.12681 | 0.12957 | 0.1328 | 0.13557 |  |  | Total | 0.0069167 | 0.0064556 | 0.0069167 | 0.0069167 | 0.0073778 | 0.0073778 | 0.0073778 | 0.0078389 | 0.0078389 | 0.0083 | 0.0083 | 0.0087611 | Total | 0.12634 | 0.11804 | 0.11343 | 0.11804 | 0.12173 | 0.1245 | 0.12773 | 0.13142 | 0.13464 | 0.13787 | 0.1411 | 0.14433 | Total | 0 | 0 | 0.0013833 | 0.0032278 | 0.00415 | 0.0064556 | 0.0083 | 0.0096833 | 0.011989 | 0.014294 | 0.0166 | 0.018906
| Aire acondicionado | [14 empty] | Aire acondicionado | [12 empty] | Aire acondicionado | [12 empty] | Aire acondicionado
Fuente | 2019 | 2020 | 2021 | 2022 | 2023 | 2024 | 2025 | 2026 | 2027 | 2028 | 2029 | 2030 |  |  | Fuente | 2019 | 2020 | 2021 | 2022 | 2023 | 2024 | 2025 | 2026 | 2027 | 2028 | 2029 | 2030 | Fuente | 2019 | 2020 | 2021 | 2022 | 2023 | 2024 | 2025 | 2026 | 2027 | 2028 | 2029 | 2030 | Fuente | 2019 | 2020 | 2021 | 2022 | 2023 | 2024 | 2025 | 2026 | 2027 | 2028 | 2029 | 2030
Electricity_SIN | 1.1334 | 1.061 | 1.006 | 1.0337 | 1.0548 | 1.073 | 1.0922 | 1.11 | 1.1266 | 1.1425 | 1.1552 | 1.1665 |  |  | Electricity_SIN | 0.040117 | 0.03735 | 0.038056 | 0.03907 | 0.039891 | 0.040601 | 0.041351 | 0.042048 | 0.042697 | 0.043319 | 0.043821 | 0.044265 | Electricity_SIN | 1.1735 | 1.0984 | 1.0441 | 1.0728 | 1.0947 | 1.1136 | 1.1335 | 1.1521 | 1.1693 | 1.1858 | 1.1991 | 1.2107 | Electricity_SIN | 0 | 0 | 0.01834 | 0.049116 | 0.071474 | 0.099164 | 0.12717 | 0.15841 | 0.19098 | 0.22517 | 0.26358 | 0.30496
Total | 1.1334 | 1.061 | 1.006 | 1.0337 | 1.0548 | 1.073 | 1.0922 | 1.11 | 1.1266 | 1.1425 | 1.1552 | 1.1665 |  |  | Total | 0.040117 | 0.03735 | 0.038056 | 0.03907 | 0.039891 | 0.040601 | 0.041351 | 0.042048 | 0.042697 | 0.043319 | 0.043821 | 0.044265 | Total | 1.1735 | 1.0984 | 1.0441 | 1.0728 | 1.0947 | 1.1136 | 1.1335 | 1.1521 | 1.1693 | 1.1858 | 1.1991 | 1.2107 | Total | 0 | 0 | 0.01834 | 0.049116 | 0.071474 | 0.099164 | 0.12717 | 0.15841 | 0.19098 | 0.22517 | 0.26358 | 0.30496
| Neveras | [14 empty] | Neveras | [12 empty] | Neveras | [12 empty] | Neveras
Fuente | 2019 | 2020 | 2021 | 2022 | 2023 | 2024 | 2025 | 2026 | 2027 | 2028 | 2029 | 2030 |  |  | Fuente | 2019 | 2020 | 2021 | 2022 | 2023 | 2024 | 2025 | 2026 | 2027 | 2028 | 2029 | 2030 | Fuente | 2019 | 2020 | 2021 | 2022 | 2023 | 2024 | 2025 | 2026 | 2027 | 2028 | 2029 | 2030 | Fuente | 2019 | 2020 | 2021 | 2022 | 2023 | 2024 | 2025 | 2026 | 2027 | 2028 | 2029 | 2030
Electricity_SIN | 0.061789 | 0.057639 | 0.05511 | 0.053102 | 0.053957 | 0.053588 | 0.053874 | 0.053593 | 0.053231 | 0.052981 | 0.051774 | 0.049966 |  |  | Electricity_SIN | 0.0027667 | 0.0023056 | 0.0024208 | 0.0023309 | 0.0023697 | 0.0023549 | 0.0023687 | 0.0023577 | 0.0023429 | 0.0023328 | 0.0022807 | 0.0022018 | Electricity_SIN | 0.064556 | 0.059944 | 0.057531 | 0.055433 | 0.056327 | 0.055942 | 0.056243 | 0.05595 | 0.055574 | 0.055314 | 0.054054 | 0.052168 | Electricity_SIN | 0 | 0 | 0.00056947 | 0.006356 | 0.0077679 | 0.010458 | 0.012924 | 0.016444 | 0.019126 | 0.022153 | 0.026179 | 0.031293
Total | 0.061789 | 0.057639 | 0.05511 | 0.053102 | 0.053957 | 0.053588 | 0.053874 | 0.053593 | 0.053231 | 0.052981 | 0.051774 | 0.049966 |  |  | Total | 0.0027667 | 0.0023056 | 0.0024208 | 0.0023309 | 0.0023697 | 0.0023549 | 0.0023687 | 0.0023577 | 0.0023429 | 0.0023328 | 0.0022807 | 0.0022018 | Total | 0.064556 | 0.059944 | 0.057531 | 0.055433 | 0.056327 | 0.055942 | 0.056243 | 0.05595 | 0.055574 | 0.055314 | 0.054054 | 0.052168 | Total | 0 | 0 | 0.00056947 | 0.006356 | 0.0077679 | 0.010458 | 0.012924 | 0.016444 | 0.019126 | 0.022153 | 0.026179 | 0.031293
| Otros | [14 empty] | Otros | [12 empty] | Otros | [12 empty] | Otros
Fuente | 2019 | 2020 | 2021 | 2022 | 2023 | 2024 | 2025 | 2026 | 2027 | 2028 | 2029 | 2030 |  |  | Fuente | 2019 | 2020 | 2021 | 2022 | 2023 | 2024 | 2025 | 2026 | 2027 | 2028 | 2029 | 2030 | Fuente | 2019 | 2020 | 2021 | 2022 | 2023 | 2024 | 2025 | 2026 | 2027 | 2028 | 2029 | 2030 | Fuente | 2019 | 2020 | 2021 | 2022 | 2023 | 2024 | 2025 | 2026 | 2027 | 2028 | 2029 | 2030
Electricity_SIN | 0.061789 | 0.057639 | 0.05511 | 0.053102 | 0.053957 | 0.053588 | 0.053874 | 0.053593 | 0.053231 | 0.052981 | 0.051774 | 0.049966 |  |  | Electricity_SIN | 0.041039 | 0.038733 | 0.040117 | 0.041961 | 0.043806 | 0.04565 | 0.047494 | 0.049339 | 0.051183 | 0.053028 | 0.055333 | 0.057178 | Electricity_SIN | 0.10283 | 0.096372 | 0.095226 | 0.095063 | 0.097762 | 0.099238 | 0.10137 | 0.10293 | 0.10441 | 0.10601 | 0.10711 | 0.10714 | Electricity_SIN | 0.23424 | 0.21949 | 0.21233 | 0.22956 | 0.23977 | 0.25167 | 0.26383 | 0.27656 | 0.28937 | 0.30254 | 0.31665 | 0.33183
Total | 0.061789 | 0.057639 | 0.05511 | 0.053102 | 0.053957 | 0.053588 | 0.053874 | 0.053593 | 0.053231 | 0.052981 | 0.051774 | 0.049966 |  |  | Total | 0.041039 | 0.038733 | 0.040117 | 0.041961 | 0.043806 | 0.04565 | 0.047494 | 0.049339 | 0.051183 | 0.053028 | 0.055333 | 0.057178 | Total | 0.10283 | 0.096372 | 0.095226 | 0.095063 | 0.097762 | 0.099238 | 0.10137 | 0.10293 | 0.10441 | 0.10601 | 0.10711 | 0.10714 | Total | 0.23424 | 0.21949 | 0.21233 | 0.22956 | 0.23977 | 0.25167 | 0.26383 | 0.27656 | 0.28937 | 0.30254 | 0.31665 | 0.33183
| Total | [14 empty] | Total | [12 empty] | Total | [12 empty] | Total
Fuente | 2019 | 2020 | 2021 | 2022 | 2023 | 2024 | 2025 | 2026 | 2027 | 2028 | 2029 | 2030 |  |  | Fuente | 2019 | 2020 | 2021 | 2022 | 2023 | 2024 | 2025 | 2026 | 2027 | 2028 | 2029 | 2030 | Fuente | 2019 | 2020 | 2021 | 2022 | 2023 | 2024 | 2025 | 2026 | 2027 | 2028 | 2029 | 2030 | Fuente | 2019 | 2020 | 2021 | 2022 | 2023 | 2024 | 2025 | 2026 | 2027 | 2028 | 2029 | 2030
Total | 3.3824 | 2.99 | 2.9426 | 2.9992 | 2.9834 | 3.0085 | 3.0803 | 3.1506 | 3.2034 | 3.1844 | 3.2476 | 3.308 |  |  | Total | 0.31099 | 0.25955 | 0.31925 | 0.32785 | 0.33556 | 0.33977 | 0.34821 | 0.35712 | 0.36542 | 0.36946 | 0.37749 | 0.38599 | Total | 3.6933 | 3.2496 | 3.2618 | 3.327 | 3.319 | 3.3483 | 3.4285 | 3.5077 | 3.5688 | 3.5539 | 3.6251 | 3.6939 | Total | 0.23424 | 0.21949 | 0.27354 | 0.36603 | 0.52163 | 0.64356 | 0.72261 | 0.80652 | 0.90963 | 1.0921 | 1.191 | 1.2965
| 3.6933 | 3.2496 | 3.2618 | 3.327 | 3.319 | 3.3483 | 3.4285 | 3.5077 | 3.5688 | 3.5539 | 3.6251 | 3.6939
Emisiones
| 2020 | 2021 | 2022 | 2023 | 2024 | 2025 | 2026 | 2027 | 2028 | 2029 | 2030
Iluminación LED | 0 | 0.0249 | 0.04565 | 0.14802 | 0.20704 | 0.21949 | 0.2324 | 0.26191 | 0.3652 | 0.37857 | 0.39194 | 2.2751 | 35.91%
AMI | 0 | 0.023003 | 0.040617 | 0.072382 | 0.10907 | 0.1373 | 0.15171 | 0.16143 | 0.16882 | 0.17737 | 0.185 | 1.2267 | 19.36% | 1226684.325
Calor indirecto (BP+CT) | 0 | 0.012219 | 0.024993 | 0.039433 | 0.053873 | 0.07109 | 0.087752 | 0.10608 | 0.12663 | 0.14773 | 0.16939 | 0.8392 | 13.25%
Calor directo (EE+otros) | 0 | 0.0037935 | 0.0071258 | 0.011014 | 0.014901 | 0.019806 | 0.025265 | 0.030169 | 0.03609 | 0.041644 | 0.048214 | 0.23802 | 3.757%
Fuerza motriz | 0 | 0.0013833 | 0.0032278 | 0.00415 | 0.0064556 | 0.0083 | 0.0096833 | 0.011989 | 0.014294 | 0.0166 | 0.018906 | 0.094989 | 1.499% | 94988.8889
Refrigeración (BP+CT+AE) | 0 | 0.00056947 | 0.006356 | 0.0077679 | 0.010458 | 0.012924 | 0.016444 | 0.019126 | 0.022153 | 0.026179 | 0.031293 | 0.15327 | 2.419% | 153269.6444
Aire Acondicionado | 0 | 0.01834 | 0.049116 | 0.071474 | 0.099164 | 0.12717 | 0.15841 | 0.19098 | 0.22517 | 0.26358 | 0.30496 | 1.5084 |  | 1508363.15
|  | 0.084208 | 0.17709 | 0.35424 | 0.50096 | 0.59607 | 0.68166 | 0.78168 | 0.95836 | 1.0517 | 1.1497 | 6.3356
BP = Buenas prácticas
CT= Cambio tecnológico
AE= Aprovechamiento de energía
EE= Enegía eléctrica
MTonCO2 | 2020 | 2021 | 2022 | 2023 | 2024 | 2025 | 2026 | 2027 | 2028 | 2029 | 2030
Tendencial | 0.88754 | 1.1109 | 1.1725 | 1.2193 | 1.2681 | 1.3182 | 1.3701 | 1.4224 | 1.4757 | 1.5295 | 1.5853
Actualización | 0.88754 | 1.1097 | 1.1695 | 1.2152 | 1.2625 | 1.3105 | 1.3597 | 1.4082 | 1.4565 | 1.5037 | 1.551
Modernización | 0.88754 | 1.1089 | 1.1674 | 1.2121 | 1.2576 | 1.3031 | 1.3484 | 1.3915 | 1.4323 | 1.4696 | 1.5046
Inflexión | 0.88754 | 1.1462 | 1.1932 | 1.2375 | 1.2814 | 1.3231 | 1.3615 | 1.3934 | 1.4176 | 1.4344 | 1.4437
Disrupción | 0.88754 | 1.1452 | 1.1896 | 1.229 | 1.2632 | 1.2871 | 1.2958 | 1.2827 | 1.2443 | 1.1829 | 1.1137
PROURE | 0.88754 | 1.1103 | 1.1661 | 1.2116 | 1.2576 | 1.3053 | 1.3537 | 1.4033 | 1.4536 | 1.5033 | 1.554
| 2020 | 2021 | 2022 | 2023 | 2024 | 2025 | 2026 | 2027 | 2028 | 2029 | 2030
Iluminación LED | 0 | -0.0249 | -0.04565 | -0.14802 | -0.20704 | -0.21949 | -0.2324 | -0.26191 | -0.3652 | -0.37857 | -0.39194
AMI | 0 | 0 | 0 | 0 | 0 | 0 | 0 | 0 | 0 | 0 | 0
Calor indirecto (BP+CT) | 0 | -0.012219 | -0.024993 | -0.039433 | -0.053873 | -0.07109 | -0.087752 | -0.10608 | -0.12663 | -0.14773 | -0.16939
Calor directo (EE+otros) | 0 | -0.0037935 | -0.0071258 | -0.011014 | -0.014901 | -0.019806 | -0.025265 | -0.030169 | -0.03609 | -0.041644 | -0.048214
Fuerza motriz | 0 | -0.0013833 | -0.0032278 | -0.00415 | -0.0064556 | -0.0083 | -0.0096833 | -0.011989 | -0.014294 | -0.0166 | -0.018906
Refrigeración (BP+CT+AE) | 0 | -0.00056947 | -0.006356 | -0.0077679 | -0.010458 | -0.012924 | -0.016444 | -0.019126 | -0.022153 | -0.026179 | -0.031293 | -153269.6444
Aire acondicionado | 0 | -0.084208 | -0.17709 | -0.35424 | -0.50096 | -0.59607 | -0.68166 | -0.78168 | -0.95836 | -1.0517 | -1.1497 | -6335646.961

## Terciario_energía (PJ)
CONSUMO (PJ)
| 58.8627 | 55.1083
Base
| Comercial | [14 empty] | Público | [12 empty] | Total terciario
| Calor indirecto | [14 empty] | Calor indirecto | [12 empty] | Calor indirecto
| 2019 | 2020 | 2021 | 2022 | 2023 | 2024 | 2025 | 2026 | 2027 | 2028 | 2029 | 2030 |  |  | Fuente | 2019 | 2020 | 2021 | 2022 | 2023 | 2024 | 2025 | 2026 | 2027 | 2028 | 2029 | 2030 | Fuente | 2019 | 2020 | 2021 | 2022 | 2023 | 2024 | 2025 | 2026 | 2027 | 2028 | 2029 | 2030
Natural Gas | 11.54 | 8.77 | 9.66 | 10.19 | 10.6 | 11.02 | 11.46 | 11.91 | 12.36 | 12.82 | 13.29 | 13.77 |  |  | Natural Gas | 3.2 | 2.44 | 3.56 | 3.75 | 3.91 | 4.06 | 4.23 | 4.39 | 4.56 | 4.74 | 4.91 | 5.09 | Natural Gas | 14.74 | 11.21 | 13.22 | 13.94 | 14.51 | 15.08 | 15.69 | 16.3 | 16.92 | 17.56 | 18.2 | 18.86
Electricity_SIN | 0 | 0 | 0 | 0 | 0 | 0 | 0 | 0 | 0 | 0 | 0 | 0 | 0 |  | Electricity_SIN | 0 | 0 | 0 | 0 | 0 | 0 | 0 | 0 | 0 | 0 | 0 | 0 | Electricity_SIN | 0 | 0 | 0 | 0 | 0 | 0 | 0 | 0 | 0 | 0 | 0 | 0
Total | 11.54 | 8.77 | 9.66 | 10.19 | 10.6 | 11.02 | 11.46 | 11.91 | 12.36 | 12.82 | 13.29 | 13.77 |  |  | Total | 3.2 | 2.44 | 3.56 | 3.75 | 3.91 | 4.06 | 4.23 | 4.39 | 4.56 | 4.74 | 4.91 | 5.09 | Total | 14.74 | 11.21 | 13.22 | 13.94 | 14.51 | 15.08 | 15.69 | 16.3 | 16.92 | 17.56 | 18.2 | 18.86
| Calor directo | [14 empty] | Calor directo | [12 empty] | Calor directo
Fuente | 2019 | 2020 | 2021 | 2022 | 2023 | 2024 | 2025 | 2026 | 2027 | 2028 | 2029 | 2030 |  |  | Fuente | 2019 | 2020 | 2021 | 2022 | 2023 | 2024 | 2025 | 2026 | 2027 | 2028 | 2029 | 2030 | Fuente | 2019 | 2020 | 2021 | 2022 | 2023 | 2024 | 2025 | 2026 | 2027 | 2028 | 2029 | 2030
Natural Gas | 3.98 | 3.03 | 3.33 | 3.52 | 3.66 | 3.8 | 3.95 | 4.11 | 4.26 | 4.42 | 4.58 | 4.75 |  |  | Natural Gas | 0 | 0 | 0 | 0 | 0 | 0 | 0 | 0 | 0 | 0 | 0 | 0 | Natural Gas | 3.98 | 3.03 | 3.33 | 3.52 | 3.66 | 3.8 | 3.95 | 4.11 | 4.26 | 4.42 | 4.58 | 4.75
LPG | 2.58 | 2.06 | 2.86 | 3.02 | 3.14 | 3.26 | 3.39 | 3.52 | 3.66 | 3.79 | 3.93 | 4.07 |  |  | LPG | 0 | 0 | 0 | 0 | 0 | 0 | 0 | 0 | 0 | 0 | 0 | 0 | LPG | 2.58 | 2.06 | 2.86 | 3.02 | 3.14 | 3.26 | 3.39 | 3.52 | 3.66 | 3.79 | 3.93 | 4.07
Electricity_SIN | 0.57 | 0.53 | 0.52 | 0.55 | 0.57 | 0.59 | 0.61 | 0.64 | 0.66 | 0.69 | 0.71 | 0.74 | 0.010182 |  | Electricity_SIN | 0.23 | 0.21 | 0.22 | 0.23 | 0.24 | 0.25 | 0.26 | 0.27 | 0.29 | 0.3 | 0.31 | 0.32 | Electricity_SIN | 0.8 | 0.74 | 0.74 | 0.78 | 0.81 | 0.84 | 0.87 | 0.91 | 0.95 | 0.99 | 1.02 | 1.06
Total | 7.13 | 5.62 | 6.71 | 7.09 | 7.37 | 7.65 | 7.95 | 8.27 | 8.58 | 8.9 | 9.22 | 9.56 |  |  | Total | 0.23 | 0.21 | 0.22 | 0.23 | 0.24 | 0.25 | 0.26 | 0.27 | 0.29 | 0.3 | 0.31 | 0.32 | Total | 7.36 | 5.83 | 6.93 | 7.32 | 7.61 | 7.9 | 8.21 | 8.54 | 8.87 | 9.2 | 9.53 | 9.88
| Iluminación | [14 empty] | Iluminación | [12 empty] | Iluminación
Fuente | 2019 | 2020 | 2021 | 2022 | 2023 | 2024 | 2025 | 2026 | 2027 | 2028 | 2029 | 2030 |  |  | Fuente | 2019 | 2020 | 2021 | 2022 | 2023 | 2024 | 2025 | 2026 | 2027 | 2028 | 2029 | 2030 | Fuente | 2019 | 2020 | 2021 | 2022 | 2023 | 2024 | 2025 | 2026 | 2027 | 2028 | 2029 | 2030
Electricity_SIN | 20.48 | 19.17 | 17.76 | 17.95 | 18.67 | 19.41 | 20.18 | 20.97 | 21.77 | 22.58 | 23.41 | 24.26 | 0.36584 |  | Electricity_SIN | 0.69 | 0.64 | 0.61 | 0.59 | 0.62 | 0.64 | 0.67 | 0.69 | 0.72 | 0.75 | 0.78 | 0.8 | Electricity_SIN | 21.17 | 19.81 | 18.37 | 18.54 | 19.29 | 20.05 | 20.85 | 21.66 | 22.49 | 23.33 | 24.19 | 25.06
Total | 20.48 | 19.17 | 17.76 | 17.95 | 18.67 | 19.41 | 20.18 | 20.97 | 21.77 | 22.58 | 23.41 | 24.26 |  |  | Total | 0.69 | 0.64 | 0.61 | 0.59 | 0.62 | 0.64 | 0.67 | 0.69 | 0.72 | 0.75 | 0.78 | 0.8 | Total | 21.17 | 19.81 | 18.37 | 18.54 | 19.29 | 20.05 | 20.85 | 21.66 | 22.49 | 23.33 | 24.19 | 25.06
| Fuerza motriz | [14 empty] | Fuerza motriz | [12 empty] | Fuerza motriz
Fuente | 2019 | 2020 | 2021 | 2022 | 2023 | 2024 | 2025 | 2026 | 2027 | 2028 | 2029 | 2030 |  |  | Fuente | 2019 | 2020 | 2021 | 2022 | 2023 | 2024 | 2025 | 2026 | 2027 | 2028 | 2029 | 2030 | Fuente | 2019 | 2020 | 2021 | 2022 | 2023 | 2024 | 2025 | 2026 | 2027 | 2028 | 2029 | 2030
Electricity_SIN | 2.59 | 2.42 | 2.34 | 2.47 | 2.57 | 2.67 | 2.77 | 2.88 | 2.99 | 3.1 | 3.22 | 3.33 | 0.046267 |  | Electricity_SIN | 0.15 | 0.14 | 0.15 | 0.16 | 0.16 | 0.17 | 0.18 | 0.18 | 0.19 | 0.2 | 0.2 | 0.21 | Electricity_SIN | 2.74 | 2.56 | 2.49 | 2.63 | 2.73 | 2.84 | 2.95 | 3.06 | 3.18 | 3.3 | 3.42 | 3.54
Total | 2.59 | 2.42 | 2.34 | 2.47 | 2.57 | 2.67 | 2.77 | 2.88 | 2.99 | 3.1 | 3.22 | 3.33 |  |  | Total | 0.15 | 0.14 | 0.15 | 0.16 | 0.16 | 0.17 | 0.18 | 0.18 | 0.19 | 0.2 | 0.2 | 0.21 | Total | 2.74 | 2.56 | 2.49 | 2.63 | 2.73 | 2.84 | 2.95 | 3.06 | 3.18 | 3.3 | 3.42 | 3.54
| Aire acondicionado | [14 empty] | Aire acondicionado | [12 empty] | Aire acondicionado
Fuente | 2019 | 2020 | 2021 | 2022 | 2023 | 2024 | 2025 | 2026 | 2027 | 2028 | 2029 | 2030 |  |  | Fuente | 2019 | 2020 | 2021 | 2022 | 2023 | 2024 | 2025 | 2026 | 2027 | 2028 | 2029 | 2030 | Fuente | 2019 | 2020 | 2021 | 2022 | 2023 | 2024 | 2025 | 2026 | 2027 | 2028 | 2029 | 2030
Electricity_SIN | 24.58 | 23.01 | 22.2 | 23.44 | 24.37 | 25.34 | 26.34 | 27.38 | 28.42 | 29.48 | 30.56 | 31.67 | 0.43909 |  | Electricity_SIN | 0.87 | 0.81 | 0.84 | 0.89 | 0.92 | 0.96 | 1 | 1.04 | 1.08 | 1.12 | 1.16 | 1.2 | Electricity_SIN | 25.45 | 23.82 | 23.04 | 24.33 | 25.29 | 26.3 | 27.34 | 28.42 | 29.5 | 30.6 | 31.72 | 32.87
Total | 24.58 | 23.01 | 22.2 | 23.44 | 24.37 | 25.34 | 26.34 | 27.38 | 28.42 | 29.48 | 30.56 | 31.67 |  |  | Total | 0.87 | 0.81 | 0.84 | 0.89 | 0.92 | 0.96 | 1 | 1.04 | 1.08 | 1.12 | 1.16 | 1.2 | Total | 25.45 | 23.82 | 23.04 | 24.33 | 25.29 | 26.3 | 27.34 | 28.42 | 29.5 | 30.6 | 31.72 | 32.87
| Neveras | [14 empty] | Neveras | [12 empty] | Neveras
Fuente | 2019 | 2020 | 2021 | 2022 | 2023 | 2024 | 2025 | 2026 | 2027 | 2028 | 2029 | 2030 |  |  | Fuente | 2019 | 2020 | 2021 | 2022 | 2023 | 2024 | 2025 | 2026 | 2027 | 2028 | 2029 | 2030 | Fuente | 2019 | 2020 | 2021 | 2022 | 2023 | 2024 | 2025 | 2026 | 2027 | 2028 | 2029 | 2030
Electricity_SIN | 1.34 | 1.25 | 1.21 | 1.28 | 1.33 | 1.38 | 1.44 | 1.5 | 1.55 | 1.61 | 1.67 | 1.73 | 0.023937 |  | Electricity_SIN | 0.06 | 0.05 | 0.05 | 0.06 | 0.06 | 0.06 | 0.06 | 0.07 | 0.07 | 0.07 | 0.07 | 0.08 | Electricity_SIN | 1.4 | 1.3 | 1.26 | 1.34 | 1.39 | 1.44 | 1.5 | 1.57 | 1.62 | 1.68 | 1.74 | 1.81
Total | 1.34 | 1.25 | 1.21 | 1.28 | 1.33 | 1.38 | 1.44 | 1.5 | 1.55 | 1.61 | 1.67 | 1.73 |  |  | Total | 0.06 | 0.05 | 0.05 | 0.06 | 0.06 | 0.06 | 0.06 | 0.07 | 0.07 | 0.07 | 0.07 | 0.08 | Total | 1.4 | 1.3 | 1.26 | 1.34 | 1.39 | 1.44 | 1.5 | 1.57 | 1.62 | 1.68 | 1.74 | 1.81
| Otros | [14 empty] | Otros | [12 empty] | Otros
Fuente | 2019 | 2020 | 2021 | 2022 | 2023 | 2024 | 2025 | 2026 | 2027 | 2028 | 2029 | 2030 |  |  | Fuente | 2019 | 2020 | 2021 | 2022 | 2023 | 2024 | 2025 | 2026 | 2027 | 2028 | 2029 | 2030 | Fuente | 2019 | 2020 | 2021 | 2022 | 2023 | 2024 | 2025 | 2026 | 2027 | 2028 | 2029 | 2030
Electricity_SIN | 6.42 | 6.01 | 5.8 | 6.13 | 6.37 | 6.62 | 6.89 | 7.16 | 7.43 | 7.71 | 7.99 | 8.28 | 0.11468 |  | Electricity_SIN | 0.89 | 0.84 | 0.87 | 0.91 | 0.95 | 0.99 | 1.03 | 1.07 | 1.11 | 1.15 | 1.2 | 1.24 | Electricity_SIN | 7.31 | 6.85 | 6.67 | 7.04 | 7.32 | 7.61 | 7.92 | 8.23 | 8.54 | 8.86 | 9.19 | 9.52
Total | 6.42 | 6.01 | 5.8 | 6.13 | 6.37 | 6.62 | 6.89 | 7.16 | 7.43 | 7.71 | 7.99 | 8.28 |  |  | Total | 0.89 | 0.84 | 0.87 | 0.91 | 0.95 | 0.99 | 1.03 | 1.07 | 1.11 | 1.15 | 1.2 | 1.24 | Total | 7.31 | 6.85 | 6.67 | 7.04 | 7.32 | 7.61 | 7.92 | 8.23 | 8.54 | 8.86 | 9.19 | 9.52
| Total | [14 empty] | Total | [12 empty] | Total
Fuente | 2019 | 2020 | 2021 | 2022 | 2023 | 2024 | 2025 | 2026 | 2027 | 2028 | 2029 | 2030 |  |  | Fuente | 2019 | 2020 | 2021 | 2022 | 2023 | 2024 | 2025 | 2026 | 2027 | 2028 | 2029 | 2030 | Fuente | 2019 | 2020 | 2021 | 2022 | 2023 | 2024 | 2025 | 2026 | 2027 | 2028 | 2029 | 2030
Total | 74.08 | 66.25 | 65.68 | 68.55 | 71.28 | 74.09 | 77.03 | 80.07 | 83.1 | 86.2 | 89.36 | 92.6 |  |  | Total | 6.09 | 5.13 | 6.3 | 6.59 | 6.86 | 7.13 | 7.43 | 7.71 | 8.02 | 8.33 | 8.63 | 8.94 | Total | 80.17 | 71.38 | 71.98 | 75.14 | 78.14 | 81.22 | 84.46 | 87.78 | 91.12 | 94.53 | 97.99 | 101.54
PROURE
| Comercial | [14 empty] | Público | [12 empty] | Total terciario | [12 empty] | Ahorros
| Calor indirecto | [14 empty] | Calor indirecto | [12 empty] | Calor indirecto | [12 empty] | Calor indirecto
Fuente | 2019 | 2020 | 2021 | 2022 | 2023 | 2024 | 2025 | 2026 | 2027 | 2028 | 2029 | 2030 |  |  | Fuente | 2019 | 2020 | 2021 | 2022 | 2023 | 2024 | 2025 | 2026 | 2027 | 2028 | 2029 | 2030 | Fuente | 2019 | 2020 | 2021 | 2022 | 2023 | 2024 | 2025 | 2026 | 2027 | 2028 | 2029 | 2030 | Fuente | 2019 | 2020 | 2021 | 2022 | 2023 | 2024 | 2025 | 2026 | 2027 | 2028 | 2029 | 2030
Natural Gas | 11.54 | 8.77 | 9.5 | 9.86 | 10.08 | 10.31 | 10.53 | 10.75 | 10.96 | 11.16 | 11.35 | 11.54 |  |  | Natural Gas | 3.2 | 2.44 | 3.5 | 3.63 | 3.72 | 3.8 | 3.88 | 3.97 | 4.05 | 4.12 | 4.19 | 4.27 | Natural Gas | 14.74 | 11.21 | 13 | 13.49 | 13.8 | 14.11 | 14.41 | 14.72 | 15.01 | 15.28 | 15.54 | 15.81 | Natural Gas | 0 | 0 | 0.22 | 0.45 | 0.71 | 0.97 | 1.28 | 1.58 | 1.91 | 2.28 | 2.66 | 3.05
Electricity_SIN | 0 | 0 | 0 | 0 | 0 | 0 | 0 | 0 | 0 | 0 | 0 | 0 |  |  | Electricity_SIN | 0 | 0 | 0 | 0 | 0 | 0 | 0 | 0 | 0 | 0 | 0 | 0 | Electricity_SIN | 0 | 0 | 0 | 0 | 0 | 0 | 0 | 0 | 0 | 0 | 0 | 0 | Electricity_SIN | 0 | 0 | 0 | 0 | 0 | 0 | 0 | 0 | 0 | 0 | 0 | 0
Total | 11.54 | 8.77 | 9.5 | 9.86 | 10.08 | 10.31 | 10.53 | 10.75 | 10.96 | 11.16 | 11.35 | 11.54 |  |  | Total | 3.2 | 2.44 | 3.5 | 3.63 | 3.72 | 3.8 | 3.88 | 3.97 | 4.05 | 4.12 | 4.19 | 4.27 | Total | 14.74 | 11.21 | 13 | 13.49 | 13.8 | 14.11 | 14.41 | 14.72 | 15.01 | 15.28 | 15.54 | 15.81 | Total | 0 | 0 | 0.22 | 0.45 | 0.71 | 0.97 | 1.28 | 1.58 | 1.91 | 2.28 | 2.66 | 3.05
| Calor directo | [14 empty] | Calor directo | [12 empty] | Calor directo | [12 empty] | Calor directo
Fuente | 2019 | 2020 | 2021 | 2022 | 2023 | 2024 | 2025 | 2026 | 2027 | 2028 | 2029 | 2030 |  |  | Fuente | 2019 | 2020 | 2021 | 2022 | 2023 | 2024 | 2025 | 2026 | 2027 | 2028 | 2029 | 2030 | Fuente | 2019 | 2020 | 2021 | 2022 | 2023 | 2024 | 2025 | 2026 | 2027 | 2028 | 2029 | 2030 | Fuente | 2019 | 2020 | 2021 | 2022 | 2023 | 2024 | 2025 | 2026 | 2027 | 2028 | 2029 | 2030
Natural Gas | 3.98 | 3.03 | 3.27 | 3.4 | 3.47 | 3.54 | 3.61 | 3.68 | 3.75 | 3.82 | 3.88 | 3.94 |  |  | Natural Gas | 0 | 0 | 0 | 0 | 0 | 0 | 0 | 0 | 0 | 0 | 0 | 0 | Natural Gas | 3.98 | 3.03 | 3.27 | 3.4 | 3.47 | 3.54 | 3.61 | 3.68 | 3.75 | 3.82 | 3.88 | 3.94 | Natural Gas | 0 | 0 | 0.06 | 0.12 | 0.19 | 0.26 | 0.34 | 0.43 | 0.51 | 0.6 | 0.7 | 0.81
LPG | 2.58 | 2.06 | 2.86 | 3.02 | 3.14 | 3.26 | 3.39 | 3.52 | 3.66 | 3.79 | 3.93 | 4.07 |  |  | LPG | 0 | 0 | 0 | 0 | 0 | 0 | 0 | 0 | 0 | 0 | 0 | 0 | LPG | 2.58 | 2.06 | 2.86 | 3.02 | 3.14 | 3.26 | 3.39 | 3.52 | 3.66 | 3.79 | 3.93 | 4.07 | LPG | 0 | 0 | 0 | 0 | 0 | 0 | 0 | 0 | 0 | 0 | 0 | 0
Electricity_SIN | 0.57 | 0.53 | 0.51 | 0.54 | 0.56 | 0.58 | 0.59 | 0.61 | 0.63 | 0.65 | 0.67 | 0.69 |  |  | Electricity_SIN | 0.23 | 0.21 | 0.22 | 0.23 | 0.24 | 0.25 | 0.26 | 0.27 | 0.28 | 0.28 | 0.29 | 0.3 | Electricity_SIN | 0.8 | 0.74 | 0.73 | 0.77 | 0.8 | 0.83 | 0.85 | 0.88 | 0.91 | 0.93 | 0.96 | 0.99 | Electricity_SIN | 0 | 0 | 0.01 | 0.01 | 0.01 | 0.01 | 0.02 | 0.03 | 0.04 | 0.06 | 0.06 | 0.07
Total | 7.13 | 5.62 | 6.64 | 6.95 | 7.16 | 7.38 | 7.6 | 7.82 | 8.04 | 8.26 | 8.48 | 8.7 |  |  | Total | 0.23 | 0.21 | 0.22 | 0.23 | 0.24 | 0.25 | 0.26 | 0.27 | 0.28 | 0.28 | 0.29 | 0.3 | Total | 7.36 | 5.83 | 6.86 | 7.18 | 7.4 | 7.63 | 7.86 | 8.09 | 8.32 | 8.54 | 8.77 | 9 | Total | 0 | 0 | 0.07 | 0.13 | 0.2 | 0.27 | 0.36 | 0.46 | 0.55 | 0.66 | 0.76 | 0.88
| Iluminación | [14 empty] | Iluminación | [12 empty] | Iluminación | [12 empty] | Iluminación
Fuente | 2019 | 2020 | 2021 | 2022 | 2023 | 2024 | 2025 | 2026 | 2027 | 2028 | 2029 | 2030 |  |  | Fuente | 2019 | 2020 | 2021 | 2022 | 2023 | 2024 | 2025 | 2026 | 2027 | 2028 | 2029 | 2030 | Fuente | 2019 | 2020 | 2021 | 2022 | 2023 | 2024 | 2025 | 2026 | 2027 | 2028 | 2029 | 2030 | Fuente | 2019 | 2020 | 2021 | 2022 | 2023 | 2024 | 2025 | 2026 | 2027 | 2028 | 2029 | 2030
Electricity_SIN | 20.48 | 19.17 | 17.24 | 17 | 15.55 | 15.1 | 15.61 | 16.13 | 16.3 | 14.96 | 15.51 | 16.07 |  |  | Electricity_SIN | 0.69 | 0.64 | 0.59 | 0.55 | 0.53 | 0.46 | 0.48 | 0.49 | 0.51 | 0.45 | 0.47 | 0.49 | Electricity_SIN | 21.17 | 19.81 | 17.83 | 17.55 | 16.08 | 15.56 | 16.09 | 16.62 | 16.81 | 15.41 | 15.98 | 16.56 | Electricity_SIN | 0 | 0 | 0.54 | 0.99 | 3.21 | 4.49 | 4.76 | 5.04 | 5.68 | 7.92 | 8.21 | 8.5
Total | 20.48 | 19.17 | 17.24 | 17 | 15.55 | 15.1 | 15.61 | 16.13 | 16.3 | 14.96 | 15.51 | 16.07 |  |  | Total | 0.69 | 0.64 | 0.59 | 0.55 | 0.53 | 0.46 | 0.48 | 0.49 | 0.51 | 0.45 | 0.47 | 0.49 | Total | 21.17 | 19.81 | 17.83 | 17.55 | 16.08 | 15.56 | 16.09 | 16.62 | 16.81 | 15.41 | 15.98 | 16.56 | Total | 0 | 0 | 0.54 | 0.99 | 3.21 | 4.49 | 4.76 | 5.04 | 5.68 | 7.92 | 8.21 | 8.5
49.34
| Fuerza motriz | [14 empty] | Fuerza motriz | [12 empty] | Fuerza motriz | [12 empty] | Fuerza motriz
Fuente | 2019 | 2020 | 2021 | 2022 | 2023 | 2024 | 2025 | 2026 | 2027 | 2028 | 2029 | 2030 |  |  | Fuente | 2019 | 2020 | 2021 | 2022 | 2023 | 2024 | 2025 | 2026 | 2027 | 2028 | 2029 | 2030 | Fuente | 2019 | 2020 | 2021 | 2022 | 2023 | 2024 | 2025 | 2026 | 2027 | 2028 | 2029 | 2030 | Fuente | 2019 | 2020 | 2021 | 2022 | 2023 | 2024 | 2025 | 2026 | 2027 | 2028 | 2029 | 2030
Electricity_SIN | 2.59 | 2.42 | 2.31 | 2.41 | 2.48 | 2.54 | 2.61 | 2.68 | 2.75 | 2.81 | 2.88 | 2.94 |  |  | Electricity_SIN | 0.15 | 0.14 | 0.15 | 0.15 | 0.16 | 0.16 | 0.16 | 0.17 | 0.17 | 0.18 | 0.18 | 0.19 | Electricity_SIN | 2.74 | 2.56 | 2.46 | 2.56 | 2.64 | 2.7 | 2.77 | 2.85 | 2.92 | 2.99 | 3.06 | 3.13 | Electricity_SIN | 0 | 0 | 0.03 | 0.07 | 0.09 | 0.14 | 0.18 | 0.21 | 0.26 | 0.31 | 0.36 | 0.41
Total | 2.59 | 2.42 | 2.31 | 2.41 | 2.48 | 2.54 | 2.61 | 2.68 | 2.75 | 2.81 | 2.88 | 2.94 |  |  | Total | 0.15 | 0.14 | 0.15 | 0.15 | 0.16 | 0.16 | 0.16 | 0.17 | 0.17 | 0.18 | 0.18 | 0.19 | Total | 2.74 | 2.56 | 2.46 | 2.56 | 2.64 | 2.7 | 2.77 | 2.85 | 2.92 | 2.99 | 3.06 | 3.13 | Total | 0 | 0 | 0.03 | 0.07 | 0.09 | 0.14 | 0.18 | 0.21 | 0.26 | 0.31 | 0.36 | 0.41
| Aire acondicionado | [14 empty] | Aire acondicionado | [12 empty] | Aire acondicionado confort | [12 empty] | Aire acondicionado
Fuente | 2019 | 2020 | 2021 | 2022 | 2023 | 2024 | 2025 | 2026 | 2027 | 2028 | 2029 | 2030 |  |  | Fuente | 2019 | 2020 | 2021 | 2022 | 2023 | 2024 | 2025 | 2026 | 2027 | 2028 | 2029 | 2030 | Fuente | 2019 | 2020 | 2021 | 2022 | 2023 | 2024 | 2025 | 2026 | 2027 | 2028 | 2029 | 2030 | Fuente | 2019 | 2020 | 2021 | 2022 | 2023 | 2024 | 2025 | 2026 | 2027 | 2028 | 2029 | 2030
Electricity_SIN | 24.58 | 23.01 | 21.817 | 22.4175 | 22.8749 | 23.269 | 23.6854 | 24.0726 | 24.4323 | 24.7773 | 25.0535 | 25.2965 |  |  | Electricity_SIN | 0.87 | 0.81 | 0.82531 | 0.84731 | 0.86511 | 0.88051 | 0.89676 | 0.91188 | 0.92595 | 0.93945 | 0.95034 | 0.95996 | Electricity_SIN | 25.45 | 23.82 | 22.6423 | 23.2648 | 23.74 | 24.1495 | 24.5822 | 24.9845 | 25.3583 | 25.7167 | 26.0038 | 26.2565 | Electricity_SIN | 0 | 0 | 0.39773 | 1.0652 | 1.55 | 2.1505 | 2.7578 | 3.4355 | 4.1417 | 4.8833 | 5.7162 | 6.6135
Total | 24.58 | 23.01 | 21.817 | 22.4175 | 22.8749 | 23.269 | 23.6854 | 24.0726 | 24.4323 | 24.7773 | 25.0535 | 25.2965 |  |  | Total | 0.87 | 0.81 | 0.82531 | 0.84731 | 0.86511 | 0.88051 | 0.89676 | 0.91188 | 0.92595 | 0.93945 | 0.95034 | 0.95996 | Total | 25.45 | 23.82 | 22.6423 | 23.2648 | 23.74 | 24.1495 | 24.5822 | 24.9845 | 25.3583 | 25.7167 | 26.0038 | 26.2565 | Total | 0 | 0 | 0.39773 | 1.0652 | 1.55 | 2.1505 | 2.7578 | 3.4355 | 4.1417 | 4.8833 | 5.7162 | 6.6135 | 32.7115
| Neveras | [14 empty] | Neveras | [12 empty] | Neveras | [12 empty] | Neveras
Fuente | 2019 | 2020 | 2021 | 2022 | 2023 | 2024 | 2025 | 2026 | 2027 | 2028 | 2029 | 2030 |  |  | Fuente | 2019 | 2020 | 2021 | 2022 | 2023 | 2024 | 2025 | 2026 | 2027 | 2028 | 2029 | 2030 | Fuente | 2019 | 2020 | 2021 | 2022 | 2023 | 2024 | 2025 | 2026 | 2027 | 2028 | 2029 | 2030 | Fuente | 2019 | 2020 | 2021 | 2022 | 2023 | 2024 | 2025 | 2026 | 2027 | 2028 | 2029 | 2030
Electricity_SIN | 1.34 | 1.25 | 1.1951 | 1.1516 | 1.1702 | 1.1621 | 1.1683 | 1.1623 | 1.1544 | 1.149 | 1.1228 | 1.0836 |  |  | Electricity_SIN | 0.06 | 0.05 | 0.0525 | 0.05055 | 0.05139 | 0.05107 | 0.05137 | 0.05113 | 0.05081 | 0.05059 | 0.04946 | 0.04775 | Electricity_SIN | 1.4 | 1.3 | 1.2476 | 1.2022 | 1.2215 | 1.2132 | 1.2197 | 1.2134 | 1.2052 | 1.1996 | 1.1723 | 1.1314 | Electricity_SIN | 0 | 0 | 0.01235 | 0.13784 | 0.16846 | 0.22679 | 0.28028 | 0.35662 | 0.41478 | 0.48042 | 0.56774 | 0.67864
Total | 1.34 | 1.25 | 1.1951 | 1.1516 | 1.1702 | 1.1621 | 1.1683 | 1.1623 | 1.1544 | 1.149 | 1.1228 | 1.0836 |  |  | Total | 0.06 | 0.05 | 0.0525 | 0.05055 | 0.05139 | 0.05107 | 0.05137 | 0.05113 | 0.05081 | 0.05059 | 0.04946 | 0.04775 | Total | 1.4 | 1.3 | 1.2476 | 1.2022 | 1.2215 | 1.2132 | 1.2197 | 1.2134 | 1.2052 | 1.1996 | 1.1723 | 1.1314 | Total | 0 | 0 | 0.01235 | 0.13784 | 0.16846 | 0.22679 | 0.28028 | 0.35662 | 0.41478 | 0.48042 | 0.56774 | 0.67864 | 3.3239
| Otros | [14 empty] | Otros | [12 empty] | Otros | [12 empty] | Otros
Fuente | 2019 | 2020 | 2021 | 2022 | 2023 | 2024 | 2025 | 2026 | 2027 | 2028 | 2029 | 2030 |  |  | Fuente | 2019 | 2020 | 2021 | 2022 | 2023 | 2024 | 2025 | 2026 | 2027 | 2028 | 2029 | 2030 | Fuente | 2019 | 2020 | 2021 | 2022 | 2023 | 2024 | 2025 | 2026 | 2027 | 2028 | 2029 | 2030 | Fuente | 2019 | 2020 | 2021 | 2022 | 2023 | 2024 | 2025 | 2026 | 2027 | 2028 | 2029 | 2030
Electricity_SIN | 6.42 | 6.01 | 5.8 | 6.13 | 6.37 | 6.62 | 6.89 | 7.16 | 7.43 | 7.71 | 7.99 | 8.28 |  |  | Electricity_SIN | 0.89 | 0.84 | 0.87 | 0.91 | 0.95 | 0.99 | 1.03 | 1.07 | 1.11 | 1.15 | 1.2 | 1.24 | Electricity_SIN | 7.31 | 6.85 | 6.67 | 7.04 | 7.32 | 7.61 | 7.92 | 8.23 | 8.54 | 8.86 | 9.19 | 9.52 | Electricity_SIN | 0 | 0 | 0 | 0 | 0 | 0 | 0 | 0 | 0 | 0 | 0 | 0
Total | 6.42 | 6.01 | 5.8 | 6.13 | 6.37 | 6.62 | 6.89 | 7.16 | 7.43 | 7.71 | 7.99 | 8.28 |  |  | Total | 0.89 | 0.84 | 0.87 | 0.91 | 0.95 | 0.99 | 1.03 | 1.07 | 1.11 | 1.15 | 1.2 | 1.24 | Total | 7.31 | 6.85 | 6.67 | 7.04 | 7.32 | 7.61 | 7.92 | 8.23 | 8.54 | 8.86 | 9.19 | 9.52 | Total | 0 | 0 | 0 | 0 | 0 | 0 | 0 | 0 | 0 | 0 | 0 | 0
| Total Eléctrico | [14 empty] | Total Eléctrico | [12 empty] | Total | [12 empty] | Total
Fuente | 2019 | 2020 | 2021 | 2022 | 2023 | 2024 | 2025 | 2026 | 2027 | 2028 | 2029 | 2030 |  |  | Fuente | 2019 | 2020 | 2021 | 2022 | 2023 | 2024 | 2025 | 2026 | 2027 | 2028 | 2029 | 2030 | Fuente | 2019 | 2020 | 2021 | 2022 | 2023 | 2024 | 2025 | 2026 | 2027 | 2028 | 2029 | 2030 | Fuente | 2019 | 2020 | 2021 | 2022 | 2023 | 2024 | 2025 | 2026 | 2027 | 2028 | 2029 | 2030
Total | 74.08 | 66.25 | 64.5021 | 65.9191 | 65.685 | 66.3811 | 68.0938 | 69.7749 | 71.0667 | 70.8263 | 72.3863 | 73.9101 |  |  | Total | 6.09 | 5.13 | 6.2078 | 6.3679 | 6.5165 | 6.5916 | 6.7581 | 6.933 | 7.0968 | 7.17 | 7.3298 | 7.4977 | Total | 80.17 | 71.38 | 70.7099 | 72.287 | 72.2015 | 72.9727 | 74.8519 | 76.7079 | 78.1635 | 77.9963 | 79.7161 | 81.4078 | Total | 0 | 0 | 1.2701 | 2.843 | 5.9285 | 8.2473 | 9.6181 | 11.0821 | 12.9565 | 16.5337 | 18.2739 | 20.1322
Total confort eléctrico
[29 empty] | 58.87 | 55.08 | 51.5799 | 52.387 | 51.8015 | 52.0627 | 53.4319 | 54.7779 | 55.7435 | 55.1063 | 56.3661 | 57.5878
[29 empty] | 49.36 | 46.19 | 43.9 | 45.5 | 47.31 | 49.19 | 51.14 | 53.14 | 55.17 | 57.23 | 59.33 | 61.47
[29 empty] | 49.36 | 46.19 | 42.9323 | 43.3748 | 42.46 | 42.4095 | 43.4422 | 44.4545 | 45.0883 | 44.1167 | 45.0438 | 45.9465
[29 empty] | 23.91 | 22.37 | 20.29 | 20.11 | 18.72 | 18.26 | 18.86 | 19.47 | 19.73 | 18.4 | 19.04 | 19.69
| 2020 | 2021 | 2022 | 2023 | 2024 | 2025 | 2026 | 2027 | 2028 | 2029 | 2030 | Acumulado (2021-2030) | REsumen
Iluminación LED | 0 | 0.54 | 0.99 | 3.21 | 4.49 | 4.76 | 5.04 | 5.68 | 7.92 | 8.21 | 8.5 | 49.34 | 0
AMI | 0 | 0.49887 | 0.88086 | 1.5697 | 2.3654 | 2.9775 | 3.29 | 3.5008 | 3.6611 | 3.8465 | 4.012 | 26.6028 | 0
Calor indirecto (BP+CT) | 0 | 0.22 | 0.45 | 0.71 | 0.97 | 1.28 | 1.58 | 1.91 | 2.28 | 2.66 | 3.05 | 15.11
Calor directo (EE+otros) | 0 | 0.07 | 0.13 | 0.2 | 0.27 | 0.36 | 0.46 | 0.55 | 0.66 | 0.76 | 0.88 | 4.34
Fuerza motriz | 0 | 0.03 | 0.07 | 0.09 | 0.14 | 0.18 | 0.21 | 0.26 | 0.31 | 0.36 | 0.41 | 2.06 | 0
Refrigeración (BP+CT+AE) | 0 | 0.01235 | 0.13784 | 0.16846 | 0.22679 | 0.28028 | 0.35662 | 0.41478 | 0.48042 | 0.56774 | 0.67864 | 3.3239
Aire acondicionado | 0 | 0.39773 | 1.0652 | 1.55 | 2.1505 | 2.7578 | 3.4355 | 4.1417 | 4.8833 | 5.7162 | 6.6135 | 32.7115
Total | 0 | 1.7689 | 3.7239 | 7.4982 | 10.6127 | 12.5956 | 14.3721 | 16.4573 | 20.1948 | 22.1205 | 24.1441
133.4882
BP = Buenas prácticas
CT= Cambio tecnológico
AE= Aprovechamiento de energía
EE= Enegía eléctrica
| 2020 | 2021 | 2022 | 2023 | 2024 | 2025 | 2026 | 2027 | 2028 | 2029 | 2030
Tendencial | 71.3944 | 71.9724 | 75.1303 | 78.1277 | 81.2449 | 84.4525 | 87.7744 | 91.1222 | 94.5323 | 97.9756 | 101.5469 | 863.8793 | 0
Actualización | 71.3944 | 72.2781 | 75.1179 | 76.6665 | 78.2319 | 79.5316 | 81.2145 | 83.3902 | 85.8285 | 88.278 | 90.6972 | 811.2344 | -80.8433 | -11.07%
Modernización | 71.3944 | 72.0921 | 74.7273 | 76.0435 | 77.2295 | 77.9127 | 78.8016 | 80.0676 | 81.4316 | 82.5829 | 83.4497 | 784.3384 | -53.9473 | -7.386%
Inflexión | 71.3944 | 74.4538 | 76.236 | 77.3892 | 78.226 | 78.2927 | 78.3499 | 78.5508 | 78.5414 | 78.1321 | 77.3926 | 775.5646 | -45.1735 | -6.185%
Disrupción | 71.3944 | 74.1962 | 75.635 | 76.1386 | 75.5928 | 73.3007 | 70.6219 | 68.2323 | 66.0987 | 64.3613 | 63.238 | 707.4157 | 22.9754 | 3.146%
PROURE | 71.3944 | 70.2035 | 71.4065 | 70.6295 | 70.6322 | 71.8568 | 73.4023 | 74.6649 | 74.3375 | 75.8551 | 77.4027 | 730.3911
| 2020 | 2021 | 2022 | 2023 | 2024 | 2025 | 2026 | 2027 | 2028 | 2029 | 2030
Tendencial | 71.39 | 71.9724 | 75.1303 | 78.1277 | 81.2449 | 84.4525 | 87.7744 | 91.1222 | 94.5323 | 97.9756 | 101.5469
Iluminación LED | 71.39 | 71.4324 | 74.1403 | 74.9177 | 76.7549 | 79.6925 | 82.7344 | 85.4422 | 86.6123 | 89.7656 | 93.0469
AMI | 71.39 | 70.9336 | 73.2595 | 73.348 | 74.3896 | 76.7149 | 79.4444 | 81.9414 | 82.9512 | 85.9191 | 89.0349
Calor indirecto (BP+CT) | 71.39 | 70.7136 | 72.8095 | 72.638 | 73.4196 | 75.4349 | 77.8644 | 80.0314 | 80.6712 | 83.2591 | 85.9849
Calor directo (EE+otros) | 71.39 | 70.6436 | 72.6795 | 72.438 | 73.1496 | 75.0749 | 77.4044 | 79.4814 | 80.0112 | 82.4991 | 85.1049
Fuerza motriz | 71.39 | 70.6136 | 72.6095 | 72.348 | 73.0096 | 74.8949 | 77.1944 | 79.2214 | 79.7012 | 82.1391 | 84.6949
Refrigeración (BP+CT+AE) | 71.39 | 70.6012 | 72.4716 | 72.1796 | 72.7828 | 74.6146 | 76.8378 | 78.8066 | 79.2208 | 81.5713 | 84.0162
Aire acondicionado | 71.39 | 70.2035 | 71.4065 | 70.6295 | 70.6322 | 71.8568 | 73.4023 | 74.6649 | 74.3375 | 75.8551 | 77.4027
| 2020 | 2021 | 2022 | 2023 | 2024 | 2025 | 2026 | 2027 | 2028 | 2029 | 2030
Iluminación LED | 0 | -0.54 | -0.99 | -3.21 | -4.49 | -4.76 | -5.04 | -5.68 | -7.92 | -8.21 | -8.5 | -49.34 | 36.96%
AMI | 0 | -0.49887 | -0.88086 | -1.5697 | -2.3654 | -2.9775 | -3.29 | -3.5008 | -3.6611 | -3.8465 | -4.012 | -26.6028 | 19.93%
Calor indirecto (BP+CT) | 0 | -0.22 | -0.45 | -0.71 | -0.97 | -1.28 | -1.58 | -1.91 | -2.28 | -2.66 | -3.05 | -15.11 | 11.32%
Calor directo (EE+otros) | 0 | -0.07 | -0.13 | -0.2 | -0.27 | -0.36 | -0.46 | -0.55 | -0.66 | -0.76 | -0.88 | -4.34 | 3.251%
Fuerza motriz | 0 | -0.03 | -0.07 | -0.09 | -0.14 | -0.18 | -0.21 | -0.26 | -0.31 | -0.36 | -0.41 | -2.06 | 1.543%
Refrigeración (BP+CT+AE) | 0 | -0.01235 | -0.13784 | -0.16846 | -0.22679 | -0.28028 | -0.35662 | -0.41478 | -0.48042 | -0.56774 | -0.67864 | -3.3239 | 2.49%
Aire acondicionado | 0 | -0.39773 | -1.0652 | -1.55 | -2.1505 | -2.7578 | -3.4355 | -4.1417 | -4.8833 | -5.7162 | -6.6135 | -32.7115
-133.4882
Calor directo EE |  | 0.01 | 0.01 | 0.01 | 0.01 | 0.02 | 0.03 | 0.04 | 0.06 | 0.06 | 0.07
Calor directo Otros |  | 0.06 | 0.12 | 0.19 | 0.26 | 0.34 | 0.43 | 0.51 | 0.6 | 0.7 | 0.81
|  | 0 | 0 | 0 | 0 | 0 | 0 | 0 | 0 | 0 | 0

## Refrigeración USuarios
Consumos Energia Electrica Fuente: LEAP
| 2019 | 2020 | 2021 | 2022 | 2023 | 2024 | 2025 | 2026 | 2027 | 2028 | 2029 | 2030 |  | 0.0036 | Petajulio [PJ]
CONSUMO COMERCIAL (PJ) | [12 empty] | 1kWh | 3.6e-09 | Petajulio [PJ]
Aire Acondicionado | 24.58 | 21.52 | 22.2 | 23.44 | 24.37 | 25.34 | 26.34 | 27.38 | 28.42 | 29.48 | 30.56 | 31.67
Iluminacion Total | 20.48 | 17.93 | 17.76 | 17.95 | 18.67 | 19.41 | 20.18 | 20.97 | 21.77 | 22.58 | 23.41 | 24.26
Motriz Total | 2.59 | 2.27 | 2.34 | 2.47 | 2.57 | 2.67 | 2.77 | 2.88 | 2.99 | 3.1 | 3.22 | 3.33
Neveras | 1.34 | 1.18 | 1.21 | 1.28 | 1.33 | 1.38 | 1.44 | 1.5 | 1.55 | 1.61 | 1.67 | 1.73
Calor directo (Electricidad) | 0.57 | 0.5 | 0.52 | 0.55 | 0.57 | 0.59 | 0.61 | 0.64 | 0.66 | 0.69 | 0.71 | 0.74
All others electric | 6.42 | 5.63 | 5.8 | 6.13 | 6.37 | 6.62 | 6.89 | 7.16 | 7.43 | 7.71 | 7.99 | 8.28
Total | 55.98 | 49.03 | 49.83 | 51.82 | 53.88 | 56.01 | 58.23 | 60.53 | 62.82 | 65.17 | 67.56 | 70.01
kWh | 15550000000 | 94.87%
CONSUMO PUBLICO (PJ)
Aire Acondicionado | 0.91 | 0.81 | 0.84 | 0.89 | 0.92 | 0.96 | 1 | 1.04 | 1.08 | 1.12 | 1.16 | 1.2
Iluminacion Total | 0.72 | 0.64 | 0.61 | 0.59 | 0.62 | 0.64 | 0.67 | 0.69 | 0.72 | 0.75 | 0.78 | 0.8
Motriz Total | 0.16 | 0.14 | 0.15 | 0.16 | 0.16 | 0.17 | 0.18 | 0.18 | 0.19 | 0.2 | 0.2 | 0.21
Neveras | 0.06 | 0.05 | 0.05 | 0.06 | 0.06 | 0.06 | 0.06 | 0.07 | 0.07 | 0.07 | 0.07 | 0.08
Calor directo (Electricidad) | 0.24 | 0.22 | 0.22 | 0.23 | 0.24 | 0.25 | 0.26 | 0.27 | 0.29 | 0.3 | 0.31 | 0.32
All others electric | 0.94 | 0.84 | 0.87 | 0.91 | 0.95 | 0.99 | 1.03 | 1.07 | 1.11 | 1.15 | 1.2 | 1.24
Total | 3.03 | 2.7 | 2.74 | 2.84 | 2.95 | 3.07 | 3.2 | 3.32 | 3.46 | 3.59 | 3.72 | 3.85
kWh | 841666666.7 | 5.135%
Comercial + publico | 16391666667 | kWh
5.742%
Refrigeracion
1. El consumo para "Neveras" del LEAP corresponde a los autocontenidos, que corresponde al 23% del consumo de energia electrica por refrigeracion. En cuanto al 77% restante que corresponde al consumo asociado a los sistemas centralizados, se tomará este consumo de "Aire acondicionado" y a este se le aplicará medidas de eficiencia energetica
Consumo de Energia |  |  | Consumo de Energia Refrigeracion por formato de tienda
Sistemas centralizados | 77% |  | HM | 260 | 29.21% | Hipermerecado
Autocontenidos | 23% |  | SP | 210 | 23.6% | Supermercado pequeño
Unidades condensadoras es despreciable, alrededor del 0.2%. |  |  | SM | 170 | 19.1% | Supermercado mediano
Fuente: Estudio CAEM UTO |  |  | SG | 110 | 12.36% | Supermercado grande
|  |  | TC | 140 | 15.73% | Tienda consumo
|  |  |  | 890 | GWh/año 2019
Fuente: Estudio CAEM UTO
2. Del documento de CAEM -UTO se tomó el escenario "DEREE" el cual incorpora medidas de eficiencia energetica y reconversion tecnologica (bajo GWP)
Las variables contemplatas para el escenario fueron: carga instalada, consumo energético, emisiones asociadas a la disposición final, a las fugas, al consumo energético y totales.
Supuestos escenario:
1 | El índice de consumo de energía para los nuevos equipos disminuye a razón de 2.5% anual para los equipos autocontenidos y unidades condensadoras, y a razón de un 4% anual para los sistemas centralizados.
2 | Las horas diarias de operación disminuyen debido a la implementación de prácticas como el apagar el equipo en horas de la noche (cuando sea posible). Para el caso de sistemas centralizados, la disminución de horas de uso se debe a la disminución del porcentaje de funcionamiento del equipo debido a mejoras en los ciclos del sistema, ajuste de la temperatura, etc.
3 | Las medidas de eficiencia energética y su porcentaje de reducción, así como la penetración de la medida.
| 2019 | 2020 | 2021 | 2022 | 2023 | 2024 | 2025 | 2026 | 2027 | 2028 | 2029 | 2030
BAU | 890 | 924 | 958 | 994 | 1032 | 1071 | 1111 | 1153 | 1197 | 1242 | 1289 | 1338
Consumo de energia implementando escenario DEREE GWh | 890 | 924 | 945 | 895 | 908 | 900 | 903 | 897 | 891 | 887 | 868 | 839
Consumo de energia con medidas EE para autocontenidos (Neveras) | 204.7 | 212.52 | 217.35 | 205.85 | 208.84 | 207 | 207.69 | 206.31 | 204.93 | 204.01 | 199.64 | 192.97
Consumo de energia con medidas EE para sistemas centralizados (AA) | 685.3 | 711.48 | 727.65 | 689.15 | 699.16 | 693 | 695.31 | 690.69 | 686.07 | 682.99 | 668.36 | 646.03
% ahorro respecto al BAU |  |  | 98.64% | 90.04% | 87.98% | 84.03% | 81.28% | 77.8% | 74.44% | 71.42% | 67.34% | 62.71%
Consumo de energia con medidas EE (Neveras) restante |  |  | 127900521.9 | 129299787.6 | 130877915.6 | 129134453.8 | 130968865.9 | 132971584.3 | 130032406 | 129269656.5 | 125831942.1 | 122299473.5
Linea base | 2019 | 2020 | 2021 | 2022 | 2023 | 2024 | 2025 | 2026 | 2027 | 2028 | 2029 | 2030
Consumo LEAP Neveras kWh | 388888888.9 | 341666666.7 | 350000000 | 372222222.2 | 386111111.1 | 400000000 | 416666666.7 | 436111111.1 | 450000000 | 466666666.7 | 483333333.3 | 502777777.8
Consumo LEAP Centralizados kWh |  | 1143840580 | 1171739130 | 1246135266 | 1292632850 | 1339130435 | 1394927536 | 1460024155 | 1506521739 | 1562318841 | 1618115942 | 1683212560
Consumo LEAP AA kWh | 7080555556 | 6202777778 | 6400000000 | 6758333333 | 7025000000 | 7305555556 | 7594444444 | 7894444444 | 8194444444 | 8500000000 | 8811111111 | 9130555556 |  |  |  | Razón de crecimiento anual de las tiendas | Proyecciones de apertura | Crecimiento
Consumo BAU estudio refrigeracion | 890000000 | 924000000 | 958000000 | 994000000 | 1032000000 | 1071000000 | 1111000000 | 1153000000 | 1197000000 | 1242000000 | 1289000000 | 1338000000 |  |  |  | HM | 6 tiendas/año | 3.13%
Consumo autocontenidos (neveras) estudio R | 204700000 | 212520000 | 220340000 | 228620000 | 237360000 | 246330000 | 255530000 | 265190000 | 275310000 | 285660000 | 296470000 | 307740000 |  |  |  | SG | 8 tiendas/año | 4.12%
Consumo sistemas centralizados estudio R | 685300000 | 711480000 | 737660000 | 765380000 | 794640000 | 824670000 | 855470000 | 887810000 | 921690000 | 956340000 | 992530000 | 1030260000 |  |  |  | SM | 16 tiendas/año | 4.79%
[16 empty] | SP | 15 tiendas/año | 2.8%
Diferencia neveras | 184188888.9 | 129146666.7 | 129660000 | 143602222.2 | 148751111.1 | 153670000 | 161136666.7 | 170921111.1 | 174690000 | 181006666.7 | 186863333.3 | 195037777.8 |  |  |  | TC | 180 tiendas/año | 4.07%
Diferencia AA | 6395255556 | 5491297778 | 5662340000 | 5992953333 | 6230360000 | 6480885556 | 6738974444 | 7006634444 | 7272754444 | 7543660000 | 7818581111 | 8100295556 |  |  |  | Fuente: Estudio CAEM UTO
| 2019 | 2020 | 2021 | 2022 | 2023 | 2024 | 2025 | 2026 | 2027 | 2028 | 2029 | 2030
Consumo Neveras kWh - Sin medida | 388888888.9 | 341666666.7 | 350000000 | 372222222.2 | 386111111.1 | 400000000 | 416666666.7 | 436111111.1 | 450000000 | 466666666.7 | 483333333.3 | 502777777.8
Consumo para autocontenidos (Neveras) kWh - con medidas EE |  |  | 217350000 | 205850000 | 208840000 | 207000000 | 207690000 | 206310000 | 204930000 | 204010000 | 199640000 | 192970000
Consumo Neveras restante kWh - con medidas EE |  |  | 127900521.9 | 129299787.6 | 130877915.6 | 129134453.8 | 130968865.9 | 132971584.3 | 130032406 | 129269656.5 | 125831942.1 | 122299473.5
Nuevo Consumo LEAP con medidas |  |  | 345250521.9 | 335149787.6 | 339717915.6 | 336134453.8 | 338658865.9 | 339281584.3 | 334962406 | 333279656.5 | 325471942.1 | 315269473.5
|  |  | 1.357% | 9.96% | 12.02% | 15.97% | 18.72% | 22.2% | 25.56% | 28.58% | 32.66% | 37.29%
% Eficiencia LEAP refrigeracion: |  |  | 27.1 | 27.1 | 27.1 | 27.1 | 27.1 | 27.1 | 27.1 | 27.1 | 27.1 | 27.1
% Eficiencia Proure |  |  | 27.4728 | 30.0977 | 30.8009 | 32.249 | 33.3423 | 34.8342 | 36.4071 | 37.9461 | 40.2441 | 43.2179
Eficiencia comercial (%)
|  |  | Actual | BAT Nacional | BAT Internacional | PROURE | Escenario Actualizacion 2030
|  | Refrigeración | 27.07 | 30 | 50 | 43.2179 | 27.6003
Gestion Integral de la Energia
| 2019 | 2020 | 2021 | 2022 | 2023 | 2024 | 2025 | 2026 | 2027 | 2028 | 2029 | 2030
Consumo |  | 327777777.8 | 336111111.1 | 355555555.6 | 369444444.4 | 383333333.3 | 400000000 | 416666666.7 | 430555555.6 | 447222222.2 | 463888888.9 | 480555555.6
Consumo nuevo |  |  | 8333333.333 | 19444444.44 | 13888888.89 | 13888888.89 | 16666666.67 | 16666666.67 | 13888888.89 | 16666666.67 | 16666666.67 | 16666666.67
MEDIDA | Potencial de ahorro % | % consumo que aplica
Sistema Integral de la energia (gestion, monitoreo, control, automatizacion e implementacion de submedicion avanzada) | 6-8% | 80%
8%
Consumo objetivo no hacen medidas |  |  | 262222222.2 | 268888888.9 | 284444444.4 | 295555555.6 | 306666666.7 | 320000000 | 333333333.3 | 344444444.4 | 357777777.8 | 371111111.1
% que aplican la medida |  |  | 8% | 16% | 24% | 32% | 40% | 48% | 56% | 64% | 72% | 80%
Consumo según % penetracion |  |  | 20977777.78 | 43022222.22 | 68266666.67 | 94577777.78 | 122666666.7 | 153600000 | 186666666.7 | 220444444.4 | 257600000 | 296888888.9
Ahorro de la medida |  |  | 1678222.222 | 3441777.778 | 5461333.333 | 7566222.222 | 9813333.333 | 12288000 | 14933333.33 | 17635555.56 | 20608000 | 23751111.11
Consumo sin medida EE - kWh |  |  | 336111111.1 | 355555555.6 | 369444444.4 | 383333333.3 | 400000000 | 416666666.7 | 430555555.6 | 447222222.2 | 463888888.9 | 480555555.6
Consumo con medida EE - kWh |  |  | 334432888.9 | 352113777.8 | 363983111.1 | 375767111.1 | 390186666.7 | 404378666.7 | 415622222.2 | 429586666.7 | 443280888.9 | 456804444.4
% Eficiencia LEAP : |  |  | 27 | 27 | 27 | 27 | 27 | 27 | 27 | 27 | 27 | 27
% Eficiencia Proure |  |  | 27.1355 | 27.2639 | 27.4051 | 27.5437 | 27.6791 | 27.8205 | 27.9701 | 28.1084 | 28.2552 | 28.4038
Usuario |  |  | 8%: Numero de establecimiento
Consumo linea base | MWH 2020 |  | 2020 | 2021 | 2022 | 2023 | 2024 | 2025 | 2026 | 2027 | 2028 | 2029 | 2030
HM | 350000 | 102247.191 | 1000.4618 | 1031.7762 | 1064.0708 | 1097.3762 | 1131.7241 | 1167.1471 | 1203.6788 | 1241.3539 | 1280.2083 | 1320.2788 | 1361.6035
SP |  | 82584.2697 | 931.0515 | 969.4108 | 1009.3506 | 1050.9358 | 1094.2344 | 1139.3168 | 1186.2567 | 1235.1305 | 1286.0178 | 1339.0018 | 1394.1686
SM |  | 66853.9326 | 793.0478 | 831.0348 | 870.8414 | 912.5547 | 956.2661 | 1002.0712 | 1050.0704 | 1100.3688 | 1153.0765 | 1208.3088 | 1266.1868
SG |  | 43258.427 | 615.3404 | 632.5699 | 650.2818 | 668.4897 | 687.2074 | 706.4493 | 726.2298 | 746.5643 | 767.4681 | 788.9572 | 811.048
TC |  | 55056.1798 | 2560.7525 | 2664.9752 | 2773.4397 | 2886.3187 | 3003.7918 | 3126.0462 | 3253.2762 | 3385.6846 | 3523.4819 | 3666.8877 | 3816.13
|  |  | 5900.654 | 6129.7669 | 6367.9843 | 6615.6751 | 6873.2238 | 7141.0305 | 7419.5119 | 7709.102 | 8010.2526 | 8323.4342 | 8649.1369
Consumo con medida | MWH 2021 |  | Numero de establecimiento 2020: Numero de estableccimientos
HM | 345250.5219 | 100859.703 | Numero de establecimiento 2020: 986.8855
SP |  | 81463.6063 | Numero de establecimiento 2020: 918.4172
SM |  | 65946.7289 | Numero de establecimiento 2020: 782.2862
SG |  | 42671.4128 | Numero de establecimiento 2020: 606.9902
TC |  | 54309.0709 | Numero de establecimiento 2020: 2526.0033
|  | 345250.5219 | Numero de establecimiento 2020: 5820.5825
Consumo linea base |  |  | 2021 | 2022 | 2023 | 2024 | 2025 | 2026 | 2027 | 2028 | 2029 | 2030
HM |  | 976.6412 | 1000.4618 | 1063.9831 | 1103.684 | 1143.3849 | 1191.0259 | 1246.6071 | 1286.308 | 1333.949 | 1381.59 | 1437.1712
SP |  | 908.8836 | 931.0515 | 990.1659 | 1027.1124 | 1064.0589 | 1108.3947 | 1160.1197 | 1197.0662 | 1241.402 | 1285.7378 | 1337.4629
SM |  | 774.1657 | 793.0478 | 843.4001 | 874.8702 | 906.3404 | 944.1046 | 988.1628 | 1019.6329 | 1057.3971 | 1095.1613 | 1139.2195
SG |  | 413.1944 | 615.3404 | 654.4096 | 678.8279 | 703.2461 | 732.548 | 766.7336 | 791.1519 | 820.4538 | 849.7557 | 883.9413
TC |  | 2499.7822 | 2560.7525 | 2723.34 | 2824.9572 | 2926.5743 | 3048.5149 | 3190.779 | 3292.3961 | 3414.3367 | 3536.2773 | 3678.5414
|  | 5572.6672 | 5900.654 | 6275.2987 | 6509.4516 | 6743.6046 | 7024.5881 | 7352.4022 | 7586.5552 | 7867.5387 | 8148.5222 | 8476.3363
Consumo con medida
HM |  | 986.8855 | 986.8855 | 958.013 | 971.0708 | 960.8276 | 968.0435 | 969.8236 | 957.4774 | 952.6673 | 930.3492 | 901.1859
SP |  | 918.4172 | 918.4172 | 891.5478 | 903.6997 | 894.1671 | 900.8824 | 902.539 | 891.0493 | 886.5729 | 865.8033 | 838.6632
SM |  | 782.2862 | 782.2862 | 759.3995 | 769.7502 | 761.6306 | 767.3505 | 768.7615 | 758.9749 | 755.162 | 737.4709 | 714.3536
SG |  | 606.9902 | 606.9902 | 589.232 | 597.2633 | 590.9631 | 595.4013 | 596.4961 | 588.9025 | 585.9441 | 572.2172 | 554.2801
TC |  | 2526.0033 | 2526.0033 | 2452.1019 | 2485.5243 | 2459.3062 | 2477.7759 | 2482.3319 | 2450.731 | 2438.4192 | 2381.2946 | 2306.6489
|  | 5820.5825 | 5820.5825 | 5650.2941 | 5727.3082 | 5666.8946 | 5709.4537 | 5719.9521 | 5647.135 | 5618.7655 | 5487.1352 | 5315.1317
Ahorro equivalente en número de usuarios
HM |  |  | 13.5762 | 105.9702 | 132.6132 | 182.5572 | 222.9823 | 276.7835 | 328.8306 | 381.2817 | 451.2408 | 535.9854
SP |  |  | 12.6343 | 98.6181 | 123.4127 | 169.8918 | 207.5122 | 257.5808 | 306.0169 | 354.8291 | 419.9345 | 498.7997
SM |  |  | 10.7616 | 84.0006 | 105.1201 | 144.7098 | 176.7541 | 219.4013 | 260.658 | 302.2351 | 357.6904 | 424.8659
SG |  |  | 8.3501 | 65.1776 | 81.5646 | 112.283 | 137.1467 | 170.2375 | 202.2494 | 234.5097 | 277.5385 | 329.6612
TC |  |  | 34.7493 | 271.2381 | 339.4328 | 467.2682 | 570.7391 | 708.447 | 841.6652 | 975.9175 | 1154.9827 | 1371.8925
|  |  | 80.0715 | 625.0046 | 782.1434 | 1076.71 | 1315.1344 | 1632.4501 | 1939.4201 | 2248.7731 | 2661.387 | 3161.2046
Cambio tecnologico: usuarios nuevos
HM |  |  | 23.8205 | 63.5214 | 39.7009 | 39.7009 | 47.641 | 55.5812 | 39.7009 | 47.641 | 47.641 | 55.5812
SP |  |  | 22.1679 | 59.1144 | 36.9465 | 36.9465 | 44.3358 | 51.7251 | 36.9465 | 44.3358 | 44.3358 | 51.7251
SM |  |  | 18.8821 | 50.3522 | 31.4702 | 31.4702 | 37.7642 | 44.0582 | 31.4702 | 37.7642 | 37.7642 | 44.0582
SG |  |  | 202.146 | 39.0692 | 24.4183 | 24.4183 | 29.3019 | 34.1856 | 24.4183 | 29.3019 | 29.3019 | 34.1856
TC |  |  | 60.9703 | 162.5875 | 101.6172 | 101.6172 | 121.9406 | 142.264 | 101.6172 | 121.9406 | 121.9406 | 142.264
|  |  | 327.9868 | 374.6447 | 234.1529 | 234.1529 | 280.9835 | 327.8141 | 234.1529 | 280.9835 | 280.9835 | 327.8141
|  |  | 5.558% | 5.97% | 3.597% | 3.472% | 4% | 4.459% | 3.086% | 3.571% | 3.448% | 3.867%
Existentes: Medida 2
HM |  |  | 976.6412 | 1000.4618 | 1063.9831 | 1103.684 | 1143.3849 | 1191.0259 | 1246.6071 | 1286.308 | 1333.949 | 1381.59
SP |  |  | 908.8836 | 931.0515 | 990.1659 | 1027.1124 | 1064.0589 | 1108.3947 | 1160.1197 | 1197.0662 | 1241.402 | 1285.7378
SM |  |  | 774.1657 | 793.0478 | 843.4001 | 874.8702 | 906.3404 | 944.1046 | 988.1628 | 1019.6329 | 1057.3971 | 1095.1613
SG |  |  | 413.1944 | 615.3404 | 654.4096 | 678.8279 | 703.2461 | 732.548 | 766.7336 | 791.1519 | 820.4538 | 849.7557
TC |  |  | 2499.7822 | 2560.7525 | 2723.34 | 2824.9572 | 2926.5743 | 3048.5149 | 3190.779 | 3292.3961 | 3414.3367 | 3536.2773
|  |  | 5572.6672 | 5900.654 | 6275.2987 | 6509.4516 | 6743.6046 | 7024.5881 | 7352.4022 | 7586.5552 | 7867.5387 | 8148.5222
|  |  | 94.44% | 94.03% | 96.4% | 96.53% | 96% | 95.54% | 96.91% | 96.43% | 96.55% | 96.13%
Centralizados
Consumo linea base
HM |  | 568.6788 | 582.549 | 619.5363 | 642.6533 | 665.7703 | 693.5108 | 725.8746 | 748.9916 | 776.732 | 804.4725 | 836.8363
SG |  | 602.7132 | 617.4135 | 656.6144 | 681.1149 | 705.6154 | 735.0161 | 769.3168 | 793.8174 | 823.218 | 852.6187 | 886.9194
SM |  | 658.0916 | 674.1426 | 716.9453 | 743.697 | 770.4487 | 802.5507 | 840.0031 | 866.7548 | 898.8568 | 930.9588 | 968.4112
SP |  | 466.7334 | 478.1172 | 508.4738 | 527.4467 | 546.4196 | 569.1871 | 595.7492 | 614.7221 | 637.4896 | 660.257 | 686.8191
TC |  | 3756.367 | 3847.9857 | 4092.3022 | 4245.0001 | 4397.6979 | 4580.9354 | 4794.7123 | 4947.4102 | 5130.6476 | 5313.885 | 5527.662
Cambio tecnologico: usuarios nuevos
HM |  |  | 13.8702 | 36.9872 | 23.117 | 23.117 | 27.7404 | 32.3638 | 23.117 | 27.7404 | 27.7404 | 32.3638
SG |  |  | 14.7003 | 39.2009 | 24.5005 | 24.5005 | 29.4006 | 34.3008 | 24.5005 | 29.4006 | 29.4006 | 34.3008
SM |  |  | 16.051 | 42.8027 | 26.7517 | 26.7517 | 32.102 | 37.4524 | 26.7517 | 32.102 | 32.102 | 37.4524
SP |  |  | 11.3837 | 30.3566 | 18.9729 | 18.9729 | 22.7675 | 26.5621 | 18.9729 | 22.7675 | 22.7675 | 26.5621
TC |  |  | 91.6187 | 244.3166 | 152.6978 | 152.6978 | 183.2374 | 213.777 | 152.6978 | 183.2374 | 183.2374 | 213.777
Existentes: Medida 2
HM |  |  | 568.6788 | 582.549 | 619.5363 | 642.6533 | 665.7703 | 693.5108 | 725.8746 | 748.9916 | 776.732 | 804.4725
SG |  |  | 602.7132 | 617.4135 | 656.6144 | 681.1149 | 705.6154 | 735.0161 | 769.3168 | 793.8174 | 823.218 | 852.6187
SM |  |  | 658.0916 | 674.1426 | 716.9453 | 743.697 | 770.4487 | 802.5507 | 840.0031 | 866.7548 | 898.8568 | 930.9588
SP |  |  | 466.7334 | 478.1172 | 508.4738 | 527.4467 | 546.4196 | 569.1871 | 595.7492 | 614.7221 | 637.4896 | 660.257
TC |  |  | 3756.367 | 3847.9857 | 4092.3022 | 4245.0001 | 4397.6979 | 4580.9354 | 4794.7123 | 4947.4102 | 5130.6476 | 5313.885
Tabla 11. Impacto ambiental indirecto por unidad de tienda tipo
Consumo (MWh/año) | HM | SG | 5820.5825 2021: SM; 5820.5825 2022: SP; 5820.5825 2023: TC
Autocontenido | 102.2 | 70.3 | 5820.5825 2021: 84.3; 5820.5825 2022: 88.7; 5820.5825 2023: 21.5
Sistema centralizado | 587.6 | 447.8 | 5820.5825 2021: 332; 5820.5825 2022: 302.9; 5820.5825 2023: 47.9
Unidad condensadora | 0 | 1 | 5820.5825 2021: 1; 5820.5825 2022: 2; 5820.5825 2023: 0
| 689.8 | 519.1 | 5820.5825 2021: 417.3; 5820.5825 2022: 393.6; 5820.5825 2023: 69.4
| 14.8159 | 13.5427 | 5820.5825 2021: 20.2013; 5820.5825 2022: 22.5356; 5820.5825 2023: 30.9798
Consumo Autocontenido despues de la medida | *

## Usuarios por medida
Linea base LEAP 2019 (Consumo EE) |  |  | Consumo por usuario SUI EE |  |  |  | Calculado de acuerdo a los porcentajes de EE LEAP 2019
Energía eléctrica | 55.98 | PJ |  | Usuarios | Consumo | Consumo/usuario kWh | Consumo fuerza motriz | Consumo calor directo | AA | Refrigeración | Iluminación | Otros | Total
Refrigeración | 2.39% |  | Comercial grandes | 8368 | 5637777011 | 673719 | 31193.1897 | 6871.9338 | 295830.0129 | 16101.8841 | 246446.4102 | 77275.5693 | 673719
AA | 43.91% |  | Oficial grandes | 1463 | 995969736 | 680596 | 31511.5948 | 6942.0792 | 298849.7036 | 16266.2444 | 248962.0168 | 78064.3612 | 680596
Calor directo | 1.02% |  | Comercial pequeños | 1106405 | 8868609556 | 8016 | 371.1408 | 81.7632 | 3519.8256 | 191.5824 | 2932.2528 | 919.4352 | 8016
Calor indirecto | 0% |  | Oficial pequeños | 64357 | 805738271 | 12520 | 579.676 | 127.704 | 5497.532 | 299.228 | 4579.816 | 1436.044 | 12520
Iluminación | 36.58% |  |  | 1180593 |  | kW | 21.3652 |  | 202.6233 | 11.0287 | 168.7989
Fuerza motriz | 4.63% | [5 empty] | 21.5833 |  | 204.6916 | 11.1413 | 170.5219
Otros | 11.47% | [5 empty] | 0.25421 |  | 2.4108 | 0.13122 | 2.0084
| 2019 | 2020 | 2021 | 2022 | 2023 | 2024 | 2025 | 2026 | 2027 | 2028 | 2029 | 2030
Usuarios grandes | 8368.1431 | 8223.1131 | 8357.2859 | 8691.0406 | 9036.5355 | 9393.7704 | 9766.0999 | 10151.8465 | 10535.9161 | 10930.0485 | 11330.8897 | 11741.7938
Uaurios pequeños | 1106363.468 | 1007906.301 | 1024351.846 | 1065260.137 | 1107607.414 | 1151393.676 | 1197030.062 | 1244311.002 | 1291386.373 | 1339695.159 | 1388826.223 | 1439190.703
Fuerza Motriz: Motores, ventiladores y bombas
Se determinan usuarios totales/comerciales/publicos del sector terciario | [17 empty] | CHOCO | 26 | 9752537 |  | CHOCO | 4802 | 33308101
| 2019 | 2020 | 2021 | 2022 | 2023 | 2024 | 2025 | 2026 | 2027 | 2028 | 2029 | 2030 | [5 empty] | CORDOBA | 195 | 96805554 |  | CORDOBA | 22876 | 236007560
Consumo comerciales totales | 14506386567 | 13619444444 | 13841666667 | 14394444444 | 14966666667 | 15558333333 | 16175000000 | 16813888889 | 17450000000 | 18102777778 | 18766666667 | 19447222222 |  | Comercial grandes | 8368 | 5637777011 | 673719 | GUAINIA | 4 | 7716199 |  | GUAVIARE | 1985 | 9799351
Consumo comercial peq kWh | 8868609556 | 8079376911 | 8211204395 | 8539125261 | 8878581031 | 9229571707 | 9595392974 | 9974396990 | 10351753163 | 10738996396 | 11132831004 | 11536552673 |  | Comercial pequeños | 1106405 | 8868609556 | 8016 | HUILA | 231 | 86215360 |  | LA GUAJIRA | 8293 | 83214730
Consumo comercial grande kWh | 5637777011 | 5540067533 | 5630462272 | 5855319184 | 6088085635 | 6328761626 | 6579607026 | 6839491899 | 7098246837 | 7363781382 | 7633835663 | 7910669549 | [5 empty] | MAGDALENA | 377 | 140371860 |  | META | 41216 | 214008512
Consumo publicos totales | 1801708007 | 750000000 | 761111111 | 788888889 | 819444444 | 852777778 | 888888889 | 922222222 | 961111111 | 997222222 | 1033333333 | 1069444444 |  | Publico | 27373 |  |  | NORTE DE SANTANDER | 141 | 102716092 |  | PUTUMAYO | 5830 | 31143966
Consumo publicos peq kWh | 805738271 | 444917758 | 451509132 | 467987567 | 486113846 | 505887969 | 527309935 | 547084058 | 570153867 | 591575833 | 612997800 | 634419766 | [5 empty] | QUINDIO | 90 | 52729459 |  | RISARALDA | 30527 | 193650220
Consumo publicos grande kWh | 995969736 | 305082242 | 309601979 | 320901322 | 333330598 | 346889809 | 361578954 | 375138165 | 390957244 | 405646389 | 420335534 | 435024679 | [5 empty] | SANTANDER | 426 | 258870520 |  | SUCRE | 9886 | 110067056
Usuarios comerciales totales | 24076276.69 | 21946639.62 | 22304732.86 | 23195489.8 | 24117579.9 | 25071003.16 | 26064711.91 | 27094229.98 | 28119271.89 | 29171170.79 | 30240974.36 | 31337634.91
Usuarios comercial peq | 23895539.26 | 21769034.58 | 22124229.93 | 23007778.34 | 23922406.35 | 24868113.95 | 25853781.03 | 26874967.64 | 27891714.31 | 28935100.63 | 29996246.72 | 31084032.46
Usuarios comercial grande | 180737.4323 | 177605.0345 | 180502.9343 | 187711.4601 | 195173.5521 | 202889.2103 | 210930.8823 | 219262.3443 | 227557.5824 | 236070.1632 | 244727.6388 | 253602.457
Usuarios publicos totales | 1421586.84 | 777209.9268 | 788724.1476 | 817509.6997 | 849173.8077 | 883716.4719 | 921137.6904 | 955680.3545 | 995980.1273 | 1033401.346 | 1070822.566 | 1108243.785
Usuarios publicos peq | 1389980.387 | 767528.34 | 778899.1299 | 807326.1046 | 838595.7776 | 872708.149 | 909663.217 | 943775.5884 | 983573.353 | 1020528.421 | 1057483.491 | 1094438.559
Usuarios publicos grande | 31606.4529 | 9681.5869 | 9825.0178 | 10183.5951 | 10578.0301 | 11008.3229 | 11474.4733 | 11904.7661 | 12406.7743 | 12872.9248 | 13339.0752 | 13805.2257
Usuarios grandes | 212343.8852 | 187286.6214 | 190327.9521 | 197895.0552 | 205751.5822 | 213897.5332 | 222405.3557 | 231167.1104 | 239964.3567 | 248943.0879 | 258066.7141 | 267407.6827
Usuarios pequeños | 25285519.64 | 22536562.92 | 22903129.06 | 23815104.45 | 24761002.13 | 25740822.1 | 26763444.25 | 27818743.23 | 28875287.66 | 29955629.05 | 31053730.21 | 32178471.01
MEDIDA | Potencial de ahorro % | % de equipos en potencia a los que aplica | % ya aplicado | % equipos faltantes
1. Buenas practicas y mantenimiento de equipos | 3 a 10% | 70% | 15% | 55%
Fuente: Estudio INCOMBUSTION | 7% |  | 85%
% No han aplicado medida | 2019 | 2020 | 2021 | 2022 | 2023 | 2024 | 2025 | 2026 | 2027 | 2028 | 2029 | 2030
% que aplican la medida |  |  | 5% | 10% | 15% | 20% | 25% | 30% | 35% | 45% | 50% | 55%
Usuarios grandes que aplican la medida |  |  | 417.8643 | 869.1041 | 1355.4803 | 1878.7541 | 2441.525 | 3045.554 | 3687.5706 | 4918.5218 | 5665.4448 | 6457.9866 | 30737.8056 | 55%
Usuarios pequeños que aplican la medida |  |  | 51217.5923 | 106526.0137 | 166141.1121 | 230278.7352 | 299257.5154 | 373293.3005 | 451985.2304 | 602862.8216 | 694413.1115 | 791554.8865 | 3767530.319 | 55%
Usuarios grandes para la medida año año |  |  | 417.8643 | 451.2398 | 486.3763 | 523.2738 | 562.7709 | 604.029 | 642.0167 | 1230.9512 | 746.923 | 792.5417 | 6457.9866
Usuarios pequeños para la medida año año |  |  | 51217.5923 | 55308.4215 | 59615.0984 | 64137.6231 | 68978.7802 | 74035.7851 | 78691.9299 | 150877.5912 | 91550.2899 | 97141.775 | 791554.8865
MEDIDA | Potencial de ahorro % | % de equipos en potencia a los que aplica
2. Instalación de variadores de frecuencia en equipos de fuerza (escaleras, rampas y bombas de agua) | 12% | 100%
Fuente: Estudio genesis
% No han aplicado medida | 2019 | 2020 | 2021 | 2022 | 2023 | 2024 | 2025 | 2026 | 2027 | 2028 | 2029 | 2030
% que aplican la medida |  |  | 10% | 20% | 30% | 40% | 50% | 60% | 70% | 80% | 90% | 100%
Usuarios grandes que aplican cada año la medida |  |  | 835.7286 | 1738.2081 | 2710.9606 | 3757.5082 | 4883.0499 | 6091.1079 | 7375.1412 | 8744.0388 | 10197.8007 | 11741.7938 | 58075.3379 | 100%
Usuarios pequeños que aplican cada año la medida |  |  | 102435.1846 | 213052.0275 | 332282.2242 | 460557.4704 | 598515.0308 | 746586.601 | 903970.4608 | 1071756.127 | 1249943.601 | 1439190.703 | 7118289.43 | 100%
Usuarios grandes para la medida año año |  |  | 835.7286 | 902.4795 | 972.7525 | 1046.5475 | 1125.5418 | 1208.058 | 1284.0333 | 1368.8976 | 1453.7619 | 1543.993 | 11741.7938
Usuarios pequeños para la medida año año |  |  | 102435.1846 | 110616.8429 | 119230.1967 | 128275.2462 | 137957.5604 | 148071.5702 | 157383.8598 | 167785.6665 | 178187.4734 | 189247.102 | 1439190.703
MEDIDA | Potencial de ahorro % | % de equipos en potencia a los que aplica | 10%: % ya aplicado; 20%: % equipos faltantes
3. Sustitución de motores por eficientes | 2 a 7% | 40% | 10%: 3%; 20%: 37%
Fuente: Estudio INCOMBUSTION | 5% |  | 10%: 97%; 20%: 4%
% No han aplicado medida | 2019 | 2020 | 2021 | 2022 | 2023 | 2024 | 2025 | 2026 | 2027 | 2028 | 2029 | 2030
% que aplican la medida |  |  | 4% | 7% | 11% | 15% | 19% | 22% | 26% | 30% | 33% | 37%
Usuarios grandes que aplican cada año la medida |  |  | 334.2914 | 608.3728 | 994.0189 | 1409.0656 | 1855.559 | 2233.4062 | 2739.3382 | 3279.0146 | 3739.1936 | 4344.4637 | 21536.724 | 37%
Usuarios pequeños que aplican cada año la medida |  |  | 40974.0738 | 74568.2096 | 121836.8155 | 172709.0514 | 227435.7117 | 273748.4204 | 335760.4569 | 401908.5478 | 458312.6536 | 532500.56 | 2639754.501 | 37%
Usuarios grandes para la medida año año |  |  | 334.2914 | 274.0814 | 385.6461 | 415.0467 | 446.4934 | 377.8473 | 505.9319 | 539.6764 | 460.179 | 605.2701 | 4344.4637
Usuarios pequeños para la medida año año |  |  | 40974.0738 | 33594.1358 | 47268.6059 | 50872.2359 | 54726.6603 | 46312.7087 | 62012.0365 | 66148.0909 | 56404.1058 | 74187.9064 | 532500.56
Calor Directo
| 2019 | 2020 | 2021 | 2022 | 2023 | 2024 | 2025 | 2026 | 2027 | 2028 | 2029 | 2030
Consumo Directo LEAP kWh |  |  | 205555556 | 216666667 | 225000000 | 233333333 | 241666667 | 252777778 | 263888889 | 275000000 | 283333333 | 294444444
Consumo AA Grandes |  |  | 83615133 | 88134870 | 91524673 | 94914475 | 98304278 | 102824015 | 107343752 | 111863489 | 115253292 | 119773028
Consumo AA pequeños |  |  | 121940422 | 128531797 | 133475327 | 138418858 | 143362389 | 149953763 | 156545137 | 163136511 | 168080042 | 174671416
Número de usuarios totales
Usuarios grandes |  |  | 12105.8425 | 12760.2124 | 13250.9898 | 13741.7671 | 14232.5446 | 14886.9145 | 15541.2843 | 16195.6542 | 16686.4317 | 17340.8014
Usuarios pequeños |  |  | 1164291.326 | 1227226 | 1274426.994 | 1321627.997 | 1368829 | 1431763.665 | 1494698.33 | 1557632.995 | 1604833.998 | 1667768.663
MEDIDA | Potencial de ahorro % | % de equipos en potencia a los que aplica | 10%: % ya aplicado; 20%: % equipos faltantes
1. Aislamiento de equipos con resistencia eléctrica de calefacción | 7% | 60% | 10%: 10%; 20%: 50%
Fuente: Estudio INCOMBUSTION |  |  | 10%: 90%
% No han aplicado medida | 2019 | 2020 | 2021 | 2022 | 2023 | 2024 | 2025 | 2026 | 2027 | 2028 | 2029 | 2030
Usuarios grandes |  |  | 10895.2583 | 11484.1912 | 11925.8909 | 12367.5904 | 12809.2901 | 13398.223 | 13987.1559 | 14576.0888 | 15017.7885 | 15606.7213
Usuarios pequeños |  |  | 1047862.193 | 1104503.4 | 1146984.294 | 1189465.197 | 1231946.1 | 1288587.299 | 1345228.497 | 1401869.695 | 1444350.598 | 1500991.796
Porcentaje de penetración por medida |  |  | 5% | 10% | 15% | 20% | 25% | 30% | 35% | 40% | 45% | 50%
Usuarios grandes que aplican cada año la medida |  |  | 417.8643 | 869.1041 | 1355.4803 | 1878.7541 | 2441.525 | 3045.554 | 3687.5706 | 4372.0194 | 5098.9004 | 5870.8969 | 29037.669 | 50%
Usuarios pequeños que aplican cada año la medida |  |  | 51217.5923 | 106526.0137 | 166141.1121 | 230278.7352 | 299257.5154 | 373293.3005 | 451985.2304 | 535878.0637 | 624971.8004 | 719595.3514 | 3559144.715 | 50%
Usuarios grandes para la medida año año |  |  | 417.8643 | 451.2398 | 486.3763 | 523.2738 | 562.7709 | 604.029 | 642.0167 | 684.4488 | 726.8809 | 771.9965 | 5870.8969
Usuarios pequeños para la medida año año |  |  | 51217.5923 | 55308.4215 | 59615.0984 | 64137.6231 | 68978.7802 | 74035.7851 | 78691.9299 | 83892.8332 | 89093.7367 | 94623.551 | 719595.3514
MEDIDA | Potencial de ahorro % | % de equipos en potencia a los que aplica | 5%: % ya aplicado; 10%: % equipos faltantes
2. Mantenimiento y reposición de aislamientos | 5% | 70% | 5%: 10%; 10%: 60%
Fuente: Estudio INCOMBUSTION |  |  | 5%: 90%
No han aplicado medida | 2019 | 2020 | 2021 | 2022 | 2023 | 2024 | 2025 | 2026 | 2027 | 2028 | 2029 | 2030
Porcentaje de penetración por medida |  |  | 6% | 12% | 18% | 24% | 30% | 36% | 42% | 48% | 54% | 60%
Usuarios grandes aplican acumulado |  |  | 501.4372 | 1042.9249 | 1626.5764 | 2254.5049 | 2929.83 | 3654.6648 | 4425.0847 | 5246.4233 | 6118.6804 | 7045.0763 | 34845.2028 | 60%
Usuarios pequeños que aplican la medida acumulado |  |  | 61461.1107 | 127831.2165 | 199369.3345 | 276334.4822 | 359109.0185 | 447951.9606 | 542382.2765 | 643053.6764 | 749966.1604 | 863514.4216 | 4270973.658 | 60%
Usuarios grandes para la medida año año |  |  | 501.4372 | 541.4877 | 583.6515 | 627.9285 | 675.3251 | 724.8348 | 770.42 | 821.3386 | 872.2571 | 926.3958 | 7045.0763
Usuarios pequeños para la medida año año |  |  | 61461.1107 | 66370.1057 | 71538.1181 | 76965.1477 | 82774.5362 | 88842.9421 | 94430.3159 | 100671.3999 | 106912.484 | 113548.2612 | 863514.4216
Calor Indirecto
Consumo x Usuario kwh
|  |  |  | CIIU | MICRO | PEQUEÑO | MEDIANO | GRANDE |  | Consumo por usuario | Consumo indirecto | Consumo directo | Determinar estos suscritores % directo y % indirecto
Linea base LEAP 2019 (Consumo EE) |  |  |  | G | 4513 | 33720 | 110626 | 422654 | Grandes | 1218531.5 | 905856.3171 | 312675.1829 | Calderas/indirecto
Gas natural | 14.38 |  |  | H | 6020 | 33192 | 110005 | 1068753 | Pequeños | 27894 | 20736.3996 | 0 | Calderas/indirecto
Calor indirecto | 74.34% | Calderas | 12%: L; 18%: 4566; 24%: 18244; 30%: 86554; 36%: 1106780
Calor directo | 25.66% | Hornos | 12%: M; 18%: 6101; 24%: 29048; 30%: 142212; 36%: 1021206
|  |  |  | N | 7672 | 26080 | 77365 | 2098020
|  |  |  | O | 6047 | 27080 | 105489 | 1593776
[7 empty] | Grandes | 1218531.5 | KWh
[7 empty] | Pequeños | 27894 | KWh
Gas natural
Indirecto | 2019 | 2020 | 2021 | 2022 | 2023 | 2024 | 2025 | 2026 | 2027 | 2028 | 2029 | 2030 | [6 empty] | Tabla 3-8. Usuarios de Gas Natural por región, sector económico y tamaño
Consumo Calor indirecto (calderas) kWh | 4044444444 | 3558333333 | 3672222222 | 3872222222 | 4030555556 | 4188888889 | 4358333333 | 4527777778 | 4700000000 | 4877777778 | 5055555556 | 5238888889 | [6 empty] | CIIU | MICRO | PEQUEÑO | MEDIANO | GRANDE | TOTAL | [5 empty] | MICRO | PEQUEÑO | MEDIANO | GRANDE
Grandes | 2338707682 | 2057613009 | 2123469475 | 2239119855 | 2330676406 | 2422232957 | 2520214529 | 2618196100 | 2717783928 | 2820584265 | 2923384603 | 3029397451
Medianos, Pequeños, micro | 1705736762 | 1500720324 | 1548752747 | 1633102367 | 1699879150 | 1766655932 | 1838118805 | 1909581677 | 1982216072 | 2057193513 | 2132170953 | 2209491438
Número de usuarios totales |  |  | 2021 | 2022 | 2023 | 2024 | 2025 | 2026 | 2027 | 2028 | 2029 | 2030
Usuarios grandes |  |  | 2344.1571 | 2471.8267 | 2572.8986 | 2673.9704 | 2782.135 | 2890.2995 | 3000.2373 | 3113.7215 | 3227.2056 | 3344.2362
Usuarios pequeños |  |  | 74687.6399 | 78755.348 | 81975.6169 | 85195.8858 | 88642.1385 | 92088.3911 | 95591.1398 | 99206.8803 | 102822.6208 | 106551.3532
MEDIDA | Potencial de ahorro % | % de equipos en potencia a los que aplica | 2021: % ya aplicado; 2022: % equipos faltantes
1. Control de la Combustión, reducción del exceso de aire por cada 1% se mejora 0.6 la eficiencia. El promedio actual es entre 10 y 20% y se puede reducir al 5% | 3 al 9% | 80% | 2021: 5%; 2022: 75%
Fuente: Estudio INCOMBUSTION | 6% |  | 2021: 95%
Para todos
No han aplicado medida | 2019 | 2020 | 2021 | 2022 | 2023 | 2024 | 2025 | 2026 | 2027 | 2028 | 2029 | 2030
Usuarios grandes |  |  | 2226.9492 | 2348.2354 | 2444.2536 | 2540.2719 | 2643.0282 | 2745.7846 | 2850.2255 | 2958.0354 | 3065.8453 | 3177.0244
Usuarios pequeños |  |  | 70953.2579 | 74817.5806 | 77876.8361 | 80936.0915 | 84210.0316 | 87483.9716 | 90811.5828 | 94246.5363 | 97681.4898 | 101223.7855
% que aplican la medida |  |  | 7.5% | 15% | 22.5% | 30% | 37.5% | 45% | 52.5% | 60% | 67.5% | 75% | [6 empty] | H | 22999188 | 33212884 | 24215606 | 76803849 | 157231527 | 0 | 0 | #REF! | #REF! | H | 14.63% | 21.12% | 15.4% | 48.85%
Usuarios grandes que aplican cada año la medida |  |  | 626.7964 | 1303.6561 | 2033.2205 | 2818.1311 | 3662.2874 | 4568.3309 | 5531.3559 | 6558.0291 | 7648.3505 | 8806.3453 | 43556.5034 | 75%
Usuarios pequeños que aplican cada año la medida |  |  | 76826.3884 | 159789.0206 | 249211.6682 | 345418.1028 | 448886.2731 | 559939.9508 | 677977.8456 | 803817.0955 | 937457.7006 | 1079393.027 | 5338717.073 | 75%
Usuarios grandes para la medida año año |  |  | 626.7964 | 676.8597 | 729.5644 | 784.9107 | 844.1563 | 906.0435 | 963.025 | 1026.6732 | 1090.3214 | 1157.9948 | 8806.3453
Usuarios pequeños para la medida año año |  |  | 76826.3884 | 82962.6322 | 89422.6476 | 96206.4346 | 103468.1703 | 111053.6777 | 118037.8948 | 125839.2499 | 133640.6051 | 141935.3265 | 1079393.027
MEDIDA | Potencial de ahorro % | % de equipos en potencia a los que aplica | 2021: % ya aplicado; 2022: % equipos faltantes
2. Buenas practicas: Reducir la presion del vapor, reducir las perdidas por hollin e incrustaciones, mejorar aislamientos, optimizacion de purga | 3 a 7% | 80% | 2021: 10%; 2022: 70%
Fuente: Estudio INCOMBUSTION | 5% |  | 2021: 90%
Para todos
No han aplicado medida | 2019 | 2020 | 2021 | 2022 | 2023 | 2024 | 2025 | 2026 | 2027 | 2028 | 2029 | 2030
% que aplican la medida |  |  | 7% | 14% | 21% | 28% | 35% | 42% | 49% | 56% | 63% | 70%
Usuarios grandes aplican acumulado |  |  | 585.01 | 1216.7457 | 1897.6724 | 2630.2557 | 3418.1349 | 4263.7755 | 5162.5989 | 6120.8272 | 7138.4605 | 8219.2556 | 40652.7366 | 70%
Usuarios pequeños que aplican la medida acumulado |  |  | 71704.6292 | 149136.4192 | 232597.5569 | 322390.2293 | 418960.5216 | 522610.6207 | 632779.3226 | 750229.2891 | 874960.5205 | 1007433.492 | 4982802.601 | 70%
Usuarios grandes para la medida año año |  |  | 585.01 | 631.7357 | 680.9268 | 732.5833 | 787.8792 | 845.6406 | 898.8233 | 958.2283 | 1017.6333 | 1080.7951 | 8219.2556
Usuarios pequeños para la medida año año |  |  | 71704.6292 | 77431.79 | 83461.1377 | 89792.6723 | 96570.2923 | 103650.0992 | 110168.7019 | 117449.9666 | 124731.2314 | 132472.9714 | 1007433.492
MEDIDA | Potencial de ahorro % | % de equipos en potencia a los que aplica | 7%: % ya aplicado; 14%: % equipos faltantes
3. Actualización de los aislamientos térmicos, aislamiento de valvulas, codos y demas accesorios, control de fugas, recuperacion de condensados. Por cada 10% recuperado se ahorra 1.5% de combustible el maximo es 90% y el minimo 75% | 10 a 30% | 80% | 7%: 20%; 14%: 60%
Fuente: Estudio INCOMBUSTION | 15% |  | 7%: 80%
Para todos
No han aplicado medida | 2019 | 2020 | 2021 | 2022 | 2023 | 2024 | 2025 | 2026 | 2027 | 2028 | 2029 | 2030
% que aplican la medida |  |  | 6% | 12% | 18% | 24% | 30% | 36% | 42% | 48% | 54% | 60%
Usuarios grandes aplican acumulado |  |  | 501.4372 | 1042.9249 | 1626.5764 | 2254.5049 | 2929.83 | 3654.6648 | 4425.0847 | 5246.4233 | 6118.6804 | 7045.0763 | 34845.2028 | 60%
Usuarios pequeños que aplican la medida acumulado |  |  | 61461.1107 | 127831.2165 | 199369.3345 | 276334.4822 | 359109.0185 | 447951.9606 | 542382.2765 | 643053.6764 | 749966.1604 | 863514.4216 | 4270973.658 | 60%
Usuarios grandes para la medida año año |  |  | 501.4372 | 541.4877 | 583.6515 | 627.9285 | 675.3251 | 724.8348 | 770.42 | 821.3386 | 872.2571 | 926.3958 | 7045.0763
Usuarios pequeños para la medida año año |  |  | 61461.1107 | 66370.1057 | 71538.1181 | 76965.1477 | 82774.5362 | 88842.9421 | 94430.3159 | 100671.3999 | 106912.484 | 113548.2612 | 863514.4216
MEDIDA | Potencial de ahorro % | % de equipos en potencia a los que aplica | 6%: % ya aplicado; 12%: % equipos faltantes
4. Economizador para calderas de mas de 1000 BHP | 10 a 15% | 20% | 6%: 2%; 12%: 18%
Fuente: Estudio INCOMBUSTION | 12.5% |  | 6%: 98%
Solo para grandes |  |  | 12%: 1.8
No han aplicado medida | 2019 | 2020 | 2021 | 2022 | 2023 | 2024 | 2025 | 2026 | 2027 | 2028 | 2029 | 2030
% que aplican la medida |  |  | 2% | 4% | 5% | 7% | 9% | 11% | 13% | 14% | 16% | 18%
Usuarios grandes aplican acumulado |  |  | 167.1457 | 347.6416 | 451.8268 | 657.5639 | 878.949 | 1116.7031 | 1369.6691 | 1530.2068 | 1812.9423 | 2113.5229 | 10446.1713 | 18%
Usuarios pequeños que aplican la medida acumulado |  |  | 20487.0369 | 42610.4055 | 55380.3707 | 80597.5573 | 107732.7055 | 136874.2102 | 167880.2284 | 187557.3223 | 222212.1957 | 259054.3265 | 1280386.359 | 18%
Usuarios grandes para la medida año año |  |  | 167.1457 | 180.4959 | 104.1851 | 205.7372 | 221.3851 | 237.7541 | 252.966 | 160.5377 | 282.7356 | 300.5805 | 2113.5229
Usuarios pequeños para la medida año año |  |  | 20487.0369 | 22123.3686 | 12769.9652 | 25217.1866 | 27135.1482 | 29141.5046 | 31006.0183 | 19677.0938 | 34654.8734 | 36842.1308 | 259054.3265
Calor directo |  | Usuarios grandes | 2%: 57.8%
| 2019 | 2020 | 2021 | 2022 | 2023 | 2024 | 2025 | 2026 | 2027 | 2028 | 2029 | 2030
Consumo Calor directo (hornos) kWh | 1025000000 | 897222222 | 925000000 | 977777778 | 1016666667 | 1055555556 | 1097222222 | 1141666667 | 1183333333 | 1227777778 | 1272222222 | 1319444444
Número de usuarios totales |  |  | 2021 | 2022 | 2023 | 2024 | 2025 | 2026 | 2027 | 2028 | 2029 | 2030
Usuarios grandes |  |  | 590.215 | 623.8909 | 648.7048 | 673.5186 | 700.1049 | 728.4636 | 755.0498 | 783.4085 | 811.7672 | 841.8983
Usuarios pequeños |  |  | 18824.3865 | 19898.4506 | 20689.8662 | 21481.2819 | 22329.2272 | 23233.7022 | 24081.6476 | 24986.1226 | 25890.5976 | 26851.6023
MEDIDA | Potencial de ahorro % | % de equipos en potencia a los que aplica | 2021: % ya aplicado; 2022: % equipos faltantes
1. Optimizacion de quemadores | 3 a 5% | 66% | 2021: 0%; 2022: 66%
Fuente: Estudio INCOMBUSTION | 4% |  | 2021: 100%
No han aplicado medida | 2019 | 2020 | 2021 | 2022 | 2023 | 2024 | 2025 | 2026 | 2027 | 2028 | 2029 | 2030
% que aplican la medida |  |  | 7% | 13% | 20% | 26% | 33% | 40% | 46% | 53% | 59% | 66%
Usuarios grandes aplican acumulado |  |  | 585.01 | 1129.8353 | 1807.3071 | 2442.3803 | 3222.813 | 4060.7386 | 4846.5214 | 5792.9257 | 6685.2249 | 7749.5839 | 38322.3402 | 66%
Usuarios pequeños que aplican la medida acumulado |  |  | 71704.6292 | 138483.8179 | 221521.4828 | 299362.3558 | 395019.9203 | 497724.4007 | 594037.7314 | 710038.4344 | 819407.4716 | 949865.8638 | 4697166.108 | 66%
Usuarios grandes para la medida año año |  |  | 585.01 | 544.8253 | 677.4718 | 635.0732 | 780.4326 | 837.9257 | 785.7828 | 946.4043 | 892.2992 | 1064.359 | 7749.5839
Usuarios pequeños para la medida año año |  |  | 71704.6292 | 66779.1887 | 83037.665 | 77840.873 | 95657.5646 | 102704.4804 | 96313.3307 | 116000.703 | 109369.0372 | 130458.3922 | 949865.8638
MEDIDA | Potencial de ahorro % | % de equipos en potencia a los que aplica | 2021: % ya aplicado; 2022: % equipos faltantes
2. Optimizacion de la combustión | 3 a 5% | 66% | 2021: 0%; 2022: 66%
Fuente: Estudio INCOMBUSTION | 4% |  | 2021: 100%
No han aplicado medida | 2019 | 2020 | 2021 | 2022 | 2023 | 2024 | 2025 | 2026 | 2027 | 2028 | 2029 | 2030
% que aplican la medida |  |  | 7% | 13% | 20% | 26% | 33% | 40% | 46% | 53% | 59% | 66%
Usuarios grandes aplican acumulado |  |  | 585.01 | 1129.8353 | 1807.3071 | 2442.3803 | 3222.813 | 4060.7386 | 4846.5214 | 5792.9257 | 6685.2249 | 7749.5839 | 38322.3402 | 66%
Usuarios pequeños que aplican la medida acumulado |  |  | 71704.6292 | 138483.8179 | 221521.4828 | 299362.3558 | 395019.9203 | 497724.4007 | 594037.7314 | 710038.4344 | 819407.4716 | 949865.8638 | 4697166.108 | 66%
Usuarios grandes para la medida año año |  |  | 585.01 | 544.8253 | 677.4718 | 635.0732 | 780.4326 | 837.9257 | 785.7828 | 946.4043 | 892.2992 | 1064.359 | 7749.5839
Usuarios pequeños para la medida año año |  |  | 71704.6292 | 66779.1887 | 83037.665 | 77840.873 | 95657.5646 | 102704.4804 | 96313.3307 | 116000.703 | 109369.0372 | 130458.3922 | 949865.8638
MEDIDA | Potencial de ahorro % | % de equipos en potencia a los que aplica | 2021: % ya aplicado; 2022: % equipos faltantes
3. Aislamientos Térmicos Internos y Externos | 3 a 5% | 66% | 2021: 0%; 2022: 66%
Fuente: Estudio INCOMBUSTION | 4% |  | 2021: 100%
No han aplicado medida | 2019 | 2020 | 2021 | 2022 | 2023 | 2024 | 2025 | 2026 | 2027 | 2028 | 2029 | 2030
% que aplican la medida |  |  | 7% | 13% | 20% | 26% | 33% | 40% | 46% | 53% | 59% | 66%
Usuarios grandes aplican acumulado |  |  | 585.01 | 1129.8353 | 1807.3071 | 2442.3803 | 3222.813 | 4060.7386 | 4846.5214 | 5792.9257 | 6685.2249 | 7749.5839 | 38322.3402 | 66%
Usuarios pequeños que aplican la medida acumulado |  |  | 71704.6292 | 138483.8179 | 221521.4828 | 299362.3558 | 395019.9203 | 497724.4007 | 594037.7314 | 710038.4344 | 819407.4716 | 949865.8638 | 4697166.108 | 66%
Usuarios grandes para la medida año año |  |  | 585.01 | 544.8253 | 677.4718 | 635.0732 | 780.4326 | 837.9257 | 785.7828 | 946.4043 | 892.2992 | 1064.359 | 7749.5839
Usuarios pequeños para la medida año año |  |  | 71704.6292 | 66779.1887 | 83037.665 | 77840.873 | 95657.5646 | 102704.4804 | 96313.3307 | 116000.703 | 109369.0372 | 130458.3922 | 949865.8638
MEDIDA | Potencial de ahorro % | % de equipos en potencia a los que aplica | 2021: % ya aplicado; 2022: % equipos faltantes
4. Control de fugas | 2 a 10% | 66% | 2021: 0%; 2022: 66%
Fuente: Estudio INCOMBUSTION | 5% |  | 2021: 100%
No han aplicado medida | 2019 | 2020 | 2021 | 2022 | 2023 | 2024 | 2025 | 2026 | 2027 | 2028 | 2029 | 2030
% que aplican la medida |  |  | 7% | 13% | 20% | 26% | 33% | 40% | 46% | 53% | 59% | 66%
Usuarios grandes aplican acumulado |  |  | 585.01 | 1129.8353 | 1807.3071 | 2442.3803 | 3222.813 | 4060.7386 | 4846.5214 | 5792.9257 | 6685.2249 | 7749.5839 | 38322.3402 | 66%
Usuarios pequeños que aplican la medida acumulado |  |  | 71704.6292 | 138483.8179 | 221521.4828 | 299362.3558 | 395019.9203 | 497724.4007 | 594037.7314 | 710038.4344 | 819407.4716 | 949865.8638 | 4697166.108 | 66%
Usuarios grandes para la medida año año |  |  | 585.01 | 544.8253 | 677.4718 | 635.0732 | 780.4326 | 837.9257 | 785.7828 | 946.4043 | 892.2992 | 1064.359 | 7749.5839
Usuarios pequeños para la medida año año |  |  | 71704.6292 | 66779.1887 | 83037.665 | 77840.873 | 95657.5646 | 102704.4804 | 96313.3307 | 116000.703 | 109369.0372 | 130458.3922 | 949865.8638
MEDIDA | Potencial de ahorro % | % de equipos en potencia a los que aplica | 2021: % ya aplicado; 2022: % equipos faltantes
5. Recuperación de Calor | 3 a 10% | 66% | 2021: 0%; 2022: 66%
Fuente: Estudio INCOMBUSTION | 6% |  | 2021: 100%
No han aplicado medida | 2019 | 2020 | 2021 | 2022 | 2023 | 2024 | 2025 | 2026 | 2027 | 2028 | 2029 | 2030
% que aplican la medida |  |  | 7% | 13% | 20% | 26% | 33% | 40% | 46% | 53% | 59% | 66%
Usuarios grandes aplican acumulado |  |  | 585.01 | 1129.8353 | 1807.3071 | 2442.3803 | 3222.813 | 4060.7386 | 4846.5214 | 5792.9257 | 6685.2249 | 7749.5839 | 38322.3402 | 66%
Usuarios pequeños que aplican la medida acumulado |  |  | 71704.6292 | 138483.8179 | 221521.4828 | 299362.3558 | 395019.9203 | 497724.4007 | 594037.7314 | 710038.4344 | 819407.4716 | 949865.8638 | 4697166.108 | 66%
Usuarios grandes para la medida año año |  |  | 585.01 | 544.8253 | 677.4718 | 635.0732 | 780.4326 | 837.9257 | 785.7828 | 946.4043 | 892.2992 | 1064.359 | 7749.5839
Usuarios pequeños para la medida año año |  |  | 71704.6292 | 66779.1887 | 83037.665 | 77840.873 | 95657.5646 | 102704.4804 | 96313.3307 | 116000.703 | 109369.0372 | 130458.3922 | 949865.8638
MEDIDA | Potencial de ahorro % | % de equipos en potencia a los que aplica | 2021: % ya aplicado; 2022: % equipos faltantes
6. Precalentamiento del Aire de combustión | 3% | 66% | 2021: 0%; 2022: 66%
Fuente: Estudio INCOMBUSTION |  |  | 2021: 100%
No han aplicado medida | 2019 | 2020 | 2021 | 2022 | 2023 | 2024 | 2025 | 2026 | 2027 | 2028 | 2029 | 2030
% que aplican la medida |  |  | 7% | 13% | 20% | 26% | 33% | 40% | 46% | 53% | 59% | 66%
Usuarios grandes aplican acumulado |  |  | 585.01 | 1129.8353 | 1807.3071 | 2442.3803 | 3222.813 | 4060.7386 | 4846.5214 | 5792.9257 | 6685.2249 | 7749.5839 | 38322.3402 | 66%
Usuarios pequeños que aplican la medida acumulado |  |  | 71704.6292 | 138483.8179 | 221521.4828 | 299362.3558 | 395019.9203 | 497724.4007 | 594037.7314 | 710038.4344 | 819407.4716 | 949865.8638 | 4697166.108 | 66%
Usuarios grandes para la medida año año |  |  | 585.01 | 544.8253 | 677.4718 | 635.0732 | 780.4326 | 837.9257 | 785.7828 | 946.4043 | 892.2992 | 1064.359 | 7749.5839
Usuarios pequeños para la medida año año |  |  | 71704.6292 | 66779.1887 | 83037.665 | 77840.873 | 95657.5646 | 102704.4804 | 96313.3307 | 116000.703 | 109369.0372 | 130458.3922 | 949865.8638

## Iluminación
Supuestos PROURE - Cambio en Tecnologia
1. Cialitica se mantiene la participacion teniendo en cuenta que se requiere en clinicas.
2. Los incandescentes pasan a LED en el 2022.
3. Halogenas pasan a LED en el 2023 vida util: 3.000 h
4. Fluorescentes y vapor de sodio pasan a LED en el 2024. Vida util: 10.000 - 12.000 h
5. Haluro metalico pasan a LED en el 2027.
6. LFC y Vapor de Mercurio pasan a LED en el 2028 vida util: 25.000 h
| 2019 | 2020 | 2021 | 2022 | 2023 | 2024 | 2025 | 2026 | 2027 | 2028 | 2029 | 2030
Usuarios totales | 1180593.16 | 1052152.252 | 1069265.697 | 1111842.056 | 1156002.473 | 1201746.947 | 1249489.987 | 1298757.782 | 1348084.88 | 1398522.224 | 1449788.584 | 1502298.469
Usuarios comerciales | 1114772.8095 | 1016166.9469 | 1032747.2764 | 1073990.8461 | 1116685.1947 | 1160830.3221 | 1206840.7366 | 1254509.184 | 1301970.3774 | 1350675.0954 | 1400208.8299 | 1450986.0891
Usuarios publico | 65820.35 | 35985.3054 | 36518.421 | 37851.2101 | 39317.2781 | 40916.625 | 42649.2508 | 44248.5977 | 46114.5024 | 47847.1282 | 49579.7541 | 51312.3799
Nuevos comerciales |  | -98605.8627 | 16580.3295 | 41243.5697 | 42694.3486 | 44145.1274 | 46010.4145 | 47668.4474 | 47461.1933 | 48704.718 | 49533.7345 | 50777.2592
Nuevos publicos |  | -29835.0446 | 533.1156 | 1332.7891 | 1466.068 | 1599.3469 | 1732.6258 | 1599.3469 | 1865.9047 | 1732.6258 | 1732.6258 | 1732.6258
% participación comercial
| 2019 | 2020 | 2021 | 2022 | 2023 | 2024 | 2025 | 2026 | 2027 | 2028 | 2029 | 2030
Cialitica | 0.08% | 0.08% | 0.08% | 0.08% | 0.08% | 0.08% | 0.08% | 0.08% | 0.08% | 0.08% | 0.08% | 0.08% | 0.8%
Fluorescente T12 | 3.58% | 3.58% | 3.523% | 3.387% | 3.258% | 0% | 0% | 0% | 0% | 0% | 0% | 0% | 10.17%
Fluorescente T15 | 32.03% | 32.03% | 31.52% | 30.31% | 29.15% | 0% | 0% | 0% | 0% | 0% | 0% | 0% | 90.97%
Fluorescente T8 | 19.07% | 19.07% | 18.76% | 18.04% | 17.35% | 0% | 0% | 0% | 0% | 0% | 0% | 0% | 54.16%
Halogena | 3.85% | 3.85% | 3.788% | 3.643% | 0% | 0% | 0% | 0% | 0% | 0% | 0% | 0% | 7.431%
Haluro metalico | 9.8% | 9.8% | 9.643% | 9.272% | 8.918% | 8.579% | 8.252% | 7.938% | 0% | 0% | 0% | 0% | 52.6%
Incandescente | 2.86% | 2.86% | 2.814% | 0% | 0% | 0% | 0% | 0% | 0% | 0% | 0% | 0% | 2.814%
LED | 12.56% | 12.56% | 13.96% | 19.97% | 26.53% | 82.31% | 82.98% | 83.62% | 91.87% | 99.92% | 99.92% | 99.92% | 701%
LFC | 9.67% | 9.67% | 9.515% | 9.149% | 8.8% | 8.465% | 8.142% | 7.833% | 7.547% | 0% | 0% | 0% | 59.45%
Vapor de Mercurio | 0.65% | 0.65% | 0.6396% | 0.615% | 0.5915% | 0.569% | 0.5473% | 0.5265% | 0.5073% | 0% | 0% | 0% | 3.996%
Vapor_Sodio_Alta | 3.05% | 3.05% | 3.001% | 2.886% | 2.775% | 0% | 0% | 0% | 0% | 0% | 0% | 0% | 8.662%
Vapor_Sodio_Baja | 2.8% | 2.8% | 2.755% | 2.649% | 2.548% | 0% | 0% | 0% | 0% | 0% | 0% | 0% | 7.952%
| 100% | 100% | 100% | 100% | 100% | 100% | 100% | 100% | 100% | 100% | 100% | 100%
Eficacia LED lm/W | 91.256 | 91.256 | 91.3963 | 91.9969 | 92.653 | 98.2307 | 98.2979 | 98.3623 | 99.1865 | 99.992 | 99.992 | 99.992
% participación publico
| 2019 | 2020 | 2021 | 2022 | 2023 | 2024 | 2025 | 2026 | 2027 | 2028 | 2029 | 2030
Cialitica | 0% | 0% | 0% | 0% | 0% | 0% | 0% | 0% | 0% | 0% | 0% | 0% | 0%
Fluorescente T12 | 13.93% | 13.93% | 13.73% | 13.24% | 12.75% | 0% | 0% | 0% | 0% | 0% | 0% | 0% | 39.72%
Fluorescente T15 | 0.99% | 0.99% | 0.9755% | 0.9412% | 0.9061% | 0% | 0% | 0% | 0% | 0% | 0% | 0% | 2.823%
Fluorescente T8 | 48.9% | 48.9% | 48.19% | 46.49% | 44.76% | 0% | 0% | 0% | 0% | 0% | 0% | 0% | 139.4%
Halogena | 2.86% | 2.86% | 2.818% | 2.719% | 0% | 0% | 0% | 0% | 0% | 0% | 0% | 0% | 5.537%
Haluro metalico | 1.47% | 1.47% | 1.449% | 1.398% | 1.345% | 1.293% | 1.24% | 1.195% | 0% | 0% | 0% | 0% | 7.92%
Incandescente | 6.07% | 6.07% | 5.981% | 0% | 0% | 0% | 0% | 0% | 0% | 0% | 0% | 0% | 5.981%
LED | 0.37% | 0.37% | 1.824% | 11.05% | 16.99% | 87.56% | 88.06% | 88.49% | 90.11% | 99.96% | 99.96% | 99.96% | 684%
LFC | 11.82% | 11.82% | 11.65% | 11.24% | 10.82% | 10.4% | 9.973% | 9.613% | 9.224% | 0% | 0% | 0% | 72.91%
Vapor de Mercurio | 0.81% | 0.81% | 0.7982% | 0.7701% | 0.7414% | 0.7124% | 0.6834% | 0.6587% | 0.6321% | 0% | 0% | 0% | 4.996%
Vapor_Sodio_Alta | 0.1% | 0.1% | 0.09854% | 0.09507% | 0.09153% | 0% | 0% | 0% | 0% | 0% | 0% | 0% | 0.2851%
Vapor_Sodio_Baja | 12.63% | 12.63% | 12.45% | 12.01% | 11.56% | 0% | 0% | 0% | 0% | 0% | 0% | 0% | 36.01%
| 99.95% | 99.95% | 99.95% | 99.95% | 99.95% | 99.96% | 99.96% | 99.96% | 99.96% | 99.96% | 99.96% | 99.96%
Eficacia LED lm/W | 90.037 | 90.037 | 90.1824 | 91.1052 | 91.6986 | 98.7555 | 98.8061 | 98.8492 | 99.0105 | 99.9962 | 99.9964 | 99.9965
Usuarios comercial
| 2019 | 2020 | 2021 | 2022 | 2023 | 2024 | 2025 | 2026 | 2027 | 2028 | 2029 | 2030
Cialitica | 891.8182 | 812.9336 | 826.1978 | 859.1927 | 893.3482 | 928.6643 | 965.4726 | 1003.6073 | 1041.5763 | 1080.5401 | 1120.1671 | 1160.7889
Fluorescente T12 | 39908.8666 | 36378.7767 | 36378.7767 | 36378.7767 | 36378.7767 | 0 | 0 | 0 | 0 | 0 | 0 | 0
Fluorescente T15 | 357061.7309 | 325478.2731 | 325478.2731 | 325478.2731 | 325478.2731 | 0 | 0 | 0 | 0 | 0 | 0 | 0
Fluorescente T8 | 212587.1748 | 193783.0368 | 193783.0368 | 193783.0368 | 193783.0368 | 0 | 0 | 0 | 0 | 0 | 0 | 0
Halogena | 42918.7532 | 39122.4275 | 39122.4275 | 39122.4275 | 0 | 0 | 0 | 0 | 0 | 0 | 0 | 0
Haluro metalico | 109247.7353 | 99584.3608 | 99584.3608 | 99584.3608 | 99584.3608 | 99584.3608 | 99584.3608 | 99584.3608 | 0 | 0 | 0 | 0
Incandescente | 31882.5023 | 29062.3747 | 29062.3747 | 0 | 0 | 0 | 0 | 0 | 0 | 0 | 0 | 0
LED | 140015.4649 | 127630.5685 | 144197.6338 | 214470.5834 | 296253.2039 | 955448.8682 | 1001422.474 | 1049052.787 | 1196060.372 | 1349594.555 | 1399088.663 | 1449825.3
LFC | 107798.5307 | 98263.3438 | 98263.3438 | 98263.3438 | 98263.3438 | 98263.3438 | 98263.3438 | 98263.3438 | 98263.3438 | 0 | 0 | 0
Vapor de Mercurio | 7246.0233 | 6605.0852 | 6605.0852 | 6605.0852 | 6605.0852 | 6605.0852 | 6605.0852 | 6605.0852 | 6605.0852 | 0 | 0 | 0
Vapor_Sodio_Alta | 34000.5707 | 30993.0919 | 30993.0919 | 30993.0919 | 30993.0919 | 0 | 0 | 0 | 0 | 0 | 0 | 0
Vapor_Sodio_Baja | 31213.6387 | 28452.6745 | 28452.6745 | 28452.6745 | 28452.6745 | 0 | 0 | 0 | 0 | 0 | 0 | 0
|  |  | 16567.0653 | 70272.9496 | 81782.6206 | 659195.6642 | 45973.6061 | 47630.3127 | 147007.5852 | 153534.1832 | 49494.1075 | 50736.6374 | 1322194.732
|  |  | -13.2643 | 29029.3798 | 39088.272 | 615050.5368 | -36.8083 | -38.1348 | 99546.3918 | 104829.4651 | -39.627 | -40.6218
Total | 1114772.81 | 1016166.947 | 1032747.276 | 1073990.846 | 1116685.195 | 1160830.322 | 1206840.737 | 1254509.184 | 1301970.377 | 1350675.095 | 1400208.83 | 1450986.089
| 0 | 0 | -1.1642e-10 | 0 | 2.3283e-10 | 0 | 0 | 0 | 0 | 0 | -2.3283e-10 | 0
Usuarios publico
| 2019 | 2020 | 2021 | 2022 | 2023 | 2024 | 2025 | 2026 | 2027 | 2028 | 2029 | 2030
Cialitica | 0 | 0 | 0 | 0 | 0 | 0 | 0 | 0 | 0 | 0 | 0 | 0
Fluorescente T12 | 9168.7748 | 5012.753 | 5012.753 | 5012.753 | 5012.753 | 0 | 0 | 0 | 0 | 0 | 0 | 0
Fluorescente T15 | 651.6215 | 356.2545 | 356.2545 | 356.2545 | 356.2545 | 0 | 0 | 0 | 0 | 0 | 0 | 0
Fluorescente T8 | 32186.1512 | 17596.8143 | 17596.8143 | 17596.8143 | 17596.8143 | 0 | 0 | 0 | 0 | 0 | 0 | 0
Halogena | 1882.462 | 1029.1797 | 1029.1797 | 1029.1797 | 0 | 0 | 0 | 0 | 0 | 0 | 0 | 0
Haluro metalico | 967.5591 | 528.984 | 528.984 | 528.984 | 528.984 | 528.984 | 528.984 | 528.984 | 0 | 0 | 0 | 0
Incandescente | 3995.2952 | 2184.308 | 2184.308 | 0 | 0 | 0 | 0 | 0 | 0 | 0 | 0 | 0
LED | 243.5353 | 133.1456 | 666.2613 | 4183.3584 | 6678.6061 | 35824.7043 | 37557.3301 | 39156.677 | 41551.5657 | 47829.1356 | 49561.7614 | 51294.3872
LFC | 7779.9654 | 4253.4631 | 4253.4631 | 4253.4631 | 4253.4631 | 4253.4631 | 4253.4631 | 4253.4631 | 4253.4631 | 0 | 0 | 0
Vapor de Mercurio | 533.1448 | 291.481 | 291.481 | 291.481 | 291.481 | 291.481 | 291.481 | 291.481 | 291.481 | 0 | 0 | 0
Vapor_Sodio_Alta | 65.8204 | 35.9853 | 35.9853 | 35.9853 | 35.9853 | 0 | 0 | 0 | 0 | 0 | 0 | 0
Vapor_Sodio_Baja | 8313.1102 | 4544.9441 | 4544.9441 | 4544.9441 | 4544.9441 | 0 | 0 | 0 | 0 | 0 | 0 | 0
| 65787.4398 | 35967.3127 | 36500.4284 | 37833.2174 | 39299.2854 | 40898.6323 | 42631.2582 | 44230.6051 | 46096.5098 | 47829.1356 | 49561.7614 | 51294.3872
| -32.9102 | -17.9927 | -17.9927 | -17.9927 | -17.9927 | -17.9927 | -17.9927 | -17.9927 | -17.9927 | -17.9927 | -17.9927 | -17.9927
|  |  | 533.1156 | 3517.0971 | 2495.2477 | 29146.0982 | 1732.6258 | 1599.3469 | 2394.8887 | 6277.5699 | 1732.6258 | 1732.6258
Usuarios comercial
| 2019 | 2020 | 2021 | 2022 | 2023 | 2024 | 2025 | 2026 | 2027 | 2028 | 2029 | 2030
Cialitica |  |  | 13.2643 | 32.9949 | 34.1555 | 35.3161 | 36.8083 | 38.1348 | 37.969 | 38.9638 | 39.627 | 40.6218 | 347.8553
Fluorescente T12 |  |  | 0 | 0 | 0 | -36378.7767 | 0 | 0 | 0 | 0 | 0 | 0 | -36378.7767 | -723409.2495
Fluorescente T15 |  |  | 0 | 0 | 0 | -325478.2731 | 0 | 0 | 0 | 0 | 0 | 0 | -325478.2731 | -164314.1953
Fluorescente T8 |  |  | 0 | 0 | 0 | -193783.0368 | 0 | 0 | 0 | 0 | 0 | 0 | -193783.0368 | -1322542.587
Halogena |  |  | 0 | 0 | -39122.4275 | 0 | 0 | 0 | 0 | 0 | 0 | 0 | -39122.4275 | -347.8553
Haluro metalico |  |  | 0 | 0 | 0 | 0 | 0 | 0 | -99584.3608 | 0 | 0 | 0 | -99584.3608
Incandescente |  |  | 0 | -29062.3747 | 0 | 0 | 0 | 0 | 0 | 0 | 0 | 0 | -29062.3747
LED |  |  | 16580.3295 | 41243.5697 | 42694.3486 | 44145.1274 | 46010.4145 | 47668.4474 | 47461.1933 | 48704.718 | 49533.7345 | 50777.2592 | 434819.1423
LFC |  |  | 0 | 0 | 0 | 0 | 0 | 0 | 0 | -98263.3438 | 0 | 0 | -98263.3438
Vapor de Mercurio |  |  | 0 | 0 | 0 | 0 | 0 | 0 | 0 | -6605.0852 | 0 | 0 | -6605.0852
Vapor_Sodio_Alta |  |  | 0 | 0 | 0 | -30993.0919 | 0 | 0 | 0 | 0 | 0 | 0 | -30993.0919
Vapor_Sodio_Baja |  |  | 0 | 0 | 0 | -28452.6745 | 0 | 0 | 0 | 0 | 0 | 0 | -28452.6745
Total | 0 | 0 | 16593.5938 | 12214.1899 | 3606.0766 | -570905.4094 | 46047.2228 | 47706.5822 | -52085.1985 | -56124.7471 | 49573.3615 | 50817.881
| -0.1263 | -0.1263 | 16593.4693 | 12214.0698 | 3605.961 | -570905.4094 | 46047.2228 | 47706.5822 | -52085.1985 | -56124.7471 | 49573.3615 | 50817.881
Usuarios publico
| 2019 | 2020 | 2021 | 2022 | 2023 | 2024 | 2025 | 2026 | 2027 | 2028 | 2029 | 2030
Cialitica |  |  | 0 | 0 | 0 | 0 | 0 | 0 | 0 | 0 | 0 | 0 | 0 | -24523.9856
Fluorescente T12 |  |  | 0 | 0 | 0 | -5012.753 | 0 | 0 | 0 | 0 | 0 | 0 | -5012.753 | 10746.1451
Fluorescente T15 |  |  | 0 | 0 | 0 | -356.2545 | 0 | 0 | 0 | 0 | 0 | 0 | -356.2545 | -11593.5324
Fluorescente T8 |  |  | 0 | 0 | 0 | -17596.8143 | 0 | 0 | 0 | 0 | 0 | 0 | -17596.8143 | -11593.5324
Halogena |  |  | 0 | 0 | -1029.1797 | 0 | 0 | 0 | 0 | 0 | 0 | 0 | -1029.1797
Haluro metalico |  |  | 0 | 0 | 0 | 0 | 0 | 0 | -528.984 | 0 | 0 | 0 | -528.984
Incandescente |  |  | 0 | -2184.308 | 0 | 0 | 0 | 0 | 0 | 0 | 0 | 0 | -2184.308
LED |  |  | 533.1156 | 1332.7891 | 1466.068 | 1599.3469 | 1732.6258 | 1599.3469 | 1865.9047 | 1732.6258 | 1732.6258 | 1732.6258 | 15327.0745
LFC |  |  | 0 | 0 | 0 | 0 | 0 | 0 | 0 | -4253.4631 | 0 | 0 | -4253.4631
Vapor de Mercurio |  |  | 0 | 0 | 0 | 0 | 0 | 0 | 0 | -291.481 | 0 | 0 | -291.481
Vapor_Sodio_Alta |  |  | 0 | 0 | 0 | -35.9853 | 0 | 0 | 0 | 0 | 0 | 0 | -35.9853
Vapor_Sodio_Baja |  |  | 0 | 0 | 0 | -4544.9441 | 0 | 0 | 0 | 0 | 0 | 0
| 0 | 0 | 533.1156 | -851.5189 | 436.8883 | -25947.4044 | 1732.6258 | 1599.3469 | 1336.9207 | -2812.3183 | 1732.6258 | 1732.6258

## Motriz
Consumos Energia Electrica Fuente: LEAP
| 2019 | 2020 | 2021 | 2022 | 2023 | 2024 | 2025 | 2026 | 2027 | 2028 | 2029 | 2030 |  | 0.0036 | Petajulio [PJ]
CONSUMO COMERCIAL (PJ) | [12 empty] | 1kWh | 3.6e-09 | Petajulio [PJ] |  |  | LEAPvsSUI | 0.5098%
Aire Acondicionado | 24.58 | 21.52 | 22.2 | 23.44 | 24.37 | 25.34 | 26.34 | 27.38 | 28.42 | 29.48 | 30.56 | 31.67 | [8 empty] | Consumo LEAP AA, Iluminacion, Motriz |  |  | Consumo SUI: AA, Iluminacion, Motriz (83,8%)
Iluminacion Total | 20.48 | 17.93 | 17.76 | 17.95 | 18.67 | 19.41 | 20.18 | 20.97 | 21.77 | 22.58 | 23.41 | 24.26 | [5 empty] | % consumo medidas | 83.78% |  | Consumo PJ medidas | 49.44 |  | Consumo grandes/medianos | 5557912882.0824 | kWh
Motriz Total | 2.59 | 2.27 | 2.34 | 2.47 | 2.57 | 2.67 | 2.77 | 2.88 | 2.99 | 3.1 | 3.22 | 3.33 | [5 empty] | % consumo restante | 16.22% |  | Consumo kWh medidas | 13733333333 |  | Consumo pequeños | 8105401738.1271 | kWh
Bombas de agua | 0.42 | 0.37 | 0.38 | 0.4 | 0.42 | 0.43 | 0.45 | 0.47 | 0.49 | 0.5 | 0.52 | 0.54 | [12 empty] | 13663314620 |  | 0.5098%
Ventiladores | 0.52 | 0.46 | 0.47 | 0.5 | 0.52 | 0.54 | 0.56 | 0.58 | 0.6 | 0.63 | 0.65 | 0.67 | [5 empty] | Consumos Energia Electrica Fuente: SUI
Ascensores | 0.44 | 0.39 | 0.4 | 0.42 | 0.44 | 0.45 | 0.47 | 0.49 | 0.51 | 0.53 | 0.55 | 0.57
Escaleras electricas | 0.82 | 0.72 | 0.74 | 0.79 | 0.82 | 0.85 | 0.88 | 0.92 | 0.95 | 0.99 | 1.02 | 1.06 | [6 empty] | todos los niveles tension |  |  | nivel de tension 2,3,4 | [5 empty] | nivel 1
Motores Industriales | 0.38 | 0.33 | 0.34 | 0.36 | 0.38 | 0.39 | 0.41 | 0.42 | 0.44 | 0.46 | 0.47 | 0.49 | [5 empty] | Medidas | 2019 |  |  | Medidas | 2019 |  |  |  | Medidas | 2019
Neveras | 1.34 | 1.18 | 1.21 | 1.28 | 1.33 | 1.38 | 1.44 | 1.5 | 1.55 | 1.61 | 1.67 | 1.73 | [5 empty] | Numero de Suscriptores * | 1180593.16 |  |  | Numero de Suscriptores * | 9831.5206 |  |  |  | Numero de Suscriptores * | 1170761.6389
Calor directo (Electricidad) | 0.57 | 0.5 | 0.52 | 0.55 | 0.57 | 0.59 | 0.61 | 0.64 | 0.66 | 0.69 | 0.71 | 0.74 | [5 empty] | Consumo total (kWh) | 16308094574 | 16308.0946 | GW | Consumo total (kWh) | 6633746747 | 40.68% | Medianos/Grandes |  | Consumo total (kWh) | 9674347827 | 59.32%
All others electric | 6.42 | 5.63 | 5.8 | 6.13 | 6.37 | 6.62 | 6.89 | 7.16 | 7.43 | 7.71 | 7.99 | 8.28 | [5 empty] | Oficiales | 65820.35 | 11.05% |  | Oficiales | 1463.3778 |  |  |  | Oficiales | 64356.9722 | Pequeños
Total | 55.98 | 49.03 | 49.83 | 51.82 | 53.88 | 56.01 | 58.23 | 60.53 | 62.82 | 65.17 | 67.56 | 70.01 | [5 empty] | Consumo | 1801708007 |  |  | Consumo | 995969736 |  |  |  | Consumo | 805738271
kWh | 15550000000 | 94.87% | [15 empty] | Comerciales | 1114772.81 | 88.95% |  | Comerciales | 8368.1429 |  |  |  | Comerciales | 1106404.6667
[18 empty] | Consumo | 14506386567 |  |  | Consumo | 5637777011 |  |  |  | Consumo | 8868609556
CONSUMO PUBLICO (PJ)
Aire Acondicionado | 0.91 | 0.81 | 0.84 | 0.89 | 0.92 | 0.96 | 1 | 1.04 | 1.08 | 1.12 | 1.16 | 1.2
Iluminacion Total | 0.72 | 0.64 | 0.61 | 0.59 | 0.62 | 0.64 | 0.67 | 0.69 | 0.72 | 0.75 | 0.78 | 0.8 | [5 empty] | Filtros: no residencial/nivel de tencion 2,3,4/comercial |  |  |  | Filtros: no residencial/nivel de tension 1/comercial
Motriz Total | 0.16 | 0.14 | 0.15 | 0.16 | 0.16 | 0.17 | 0.18 | 0.18 | 0.19 | 0.2 | 0.2 | 0.21 | [6 empty] | Año | Medidas |  |  | Año | Medidas
Bombas de agua | 0.01 | 0.01 | 0.01 | 0.01 | 0.01 | 0.01 | 0.01 | 0.01 | 0.01 | 0.01 | 0.01 | 0.01 | [5 empty] | UBICACION_GEOGRAFICA | 2019 |  |  | UBICACION_GEOGRAFICA | 2019
Ventiladores | 0.08 | 0.07 | 0.08 | 0.08 | 0.08 | 0.09 | 0.09 | 0.1 | 0.1 | 0.1 | 0.11 | 0.11 | [5 empty] | DEPARTAMENTO | Numero de Suscriptores * | Consumo total (kWh) |  | DEPARTAMENTO | Numero de Suscriptores * | Consumo total (kWh)
Ascensores | 0.03 | 0.03 | 0.03 | 0.03 | 0.03 | 0.03 | 0.03 | 0.04 | 0.04 | 0.04 | 0.04 | 0.04 | [5 empty] | ANTIOQUIA | 724.0833 | 740784886 |  | ANTIOQUIA | 175765.0833 | 1416147286
Escaleras electricas | 0 | 0 | 0 | 0 | 0 | 0 | 0 | 0 | 0 | 0 | 0 | 0 | [5 empty] | ARAUCA | 12.5 | 7574907 |  | ARAUCA | 3921.75 | 20139367
Motores Industriales | 0.04 | 0.03 | 0.04 | 0.04 | 0.04 | 0.04 | 0.04 | 0.04 | 0.05 | 0.05 | 0.05 | 0.05 | [5 empty] | ATLANTICO | 1020.8333 | 785142639 |  | ATLANTICO | 37747.4167 | 630077401
Neveras | 0.06 | 0.05 | 0.05 | 0.06 | 0.06 | 0.06 | 0.06 | 0.07 | 0.07 | 0.07 | 0.07 | 0.08 | [5 empty] | BOGOTA, D.C. | 1141.25 | 1123995154 |  | BOGOTA, D.C. | 248810.3333 | 1837844898
Calor directo (Electricidad) | 0.24 | 0.22 | 0.22 | 0.23 | 0.24 | 0.25 | 0.26 | 0.27 | 0.29 | 0.3 | 0.31 | 0.32 | [5 empty] | BOLIVAR | 565.3333 | 389567913 |  | BOLIVAR | 26062.8333 | 451303746
All others electric | 0.94 | 0.84 | 0.87 | 0.91 | 0.95 | 0.99 | 1.03 | 1.07 | 1.11 | 1.15 | 1.2 | 1.24 | [5 empty] | BOYACA | 71.0833 | 21572031 |  | BOYACA | 33344.9167 | 190985273
Total | 3.03 | 2.7 | 2.74 | 2.84 | 2.95 | 3.07 | 3.2 | 3.32 | 3.46 | 3.59 | 3.72 | 3.85 | [5 empty] | CALDAS | 107.9167 | 73964535 |  | CALDAS | 31954.8333 | 166977870
kWh | 841666666.7 | 5.135% | [15 empty] | CAQUETA | 18.0833 | 6356445 |  | CAQUETA | 7503.8333 | 53005495
[18 empty] | CASANARE | 56.25 | 31627681 |  | CASANARE | 11196.6667 | 71762294
Comercial + publico | 16391666667 | kWh | [15 empty] | CAUCA | 536.5 | 42663327 |  | CAUCA | 14718.5833 | 69017285
[18 empty] | CESAR | 211.1667 | 113385379 |  | CESAR | 15202.9167 | 192898361
Se determinan usuarios totales/comerciales/publicos del sector terciario | [17 empty] | CHOCO | 25.6667 | 9752537 |  | CHOCO | 4801.8333 | 33308101
| 2019 | 2020 | 2021 | 2022 | 2023 | 2024 | 2025 | 2026 | 2027 | 2028 | 2029 | 2030 | [5 empty] | CORDOBA | 194.9167 | 96805554 |  | CORDOBA | 22875.8333 | 236007560
Usuarios totales comerciales | 1114772.81 | 1016166.947 | 1032747.276 | 1073990.846 | 1116685.195 | 1160830.322 | 1206840.737 | 1254509.184 | 1301970.377 | 1350675.095 | 1400208.83 | 1450986.089 |  |  | Usuarios | Consumo | Consumo/usuario kWh | CUNDINAMARCA | 397.0833 | 310263986 |  | CUNDINAMARCA | 65756.3333 | 415663837
Consumo comerciales totales | 14506386567 | 13619444444 | 13841666667 | 14394444444 | 14966666667 | 15558333333 | 16175000000 | 16813888889 | 17450000000 | 18102777778 | 18766666667 | 19447222222 |  | Comercial grandes | 8368.1429 | 5637777011 | 673719.0207 | GUAINIA | 4 | 7716199 |  | GUAVIARE | 1984.9167 | 9799351
Usuarios comerciales pequeños | 1106404.667 | 1007943.834 | 1024389.991 | 1065299.806 | 1107648.66 | 1151436.552 | 1197074.637 | 1244357.338 | 1291434.462 | 1339745.047 | 1388877.941 | 1439244.296 |  | Oficial grandes | 1463.3778 | 995969736 | 680596.4605 | GUAVIARE | 3.1429 | 24610 |  | HUILA | 24982 | 161290425
Consumo comercial peq kWh | 8868609556 | 8079376911 | 8211204395 | 8539125261 | 8878581031 | 9229571707 | 9595392974 | 9974396990 | 10351753163 | 10738996396 | 11132831004 | 11536552673 |  | Comercial pequeños | 1106404.6667 | 8868609556 | 8015.7015 | HUILA | 230.75 | 86215360 |  | LA GUAJIRA | 8293.0833 | 83214730
Usuarios comerciales grandes | 8368.1429 | 8223.1128 | 8357.2856 | 8691.0403 | 9036.5352 | 9393.7702 | 9766.0996 | 10151.8462 | 10535.9157 | 10930.0482 | 11330.8893 | 11741.7934 |  | Official pequeños | 64356.9722 | 805738271 | 12519.8288 | LA GUAJIRA | 101.75 | 40244145 |  | MAGDALENA | 15210.3333 | 239484172
Consumo comercial grande kWh | 5637777011 | 5540067533 | 5630462272 | 5855319184 | 6088085635 | 6328761626 | 6579607026 | 6839491899 | 7098246837 | 7363781382 | 7633835663 | 7910669549 | [5 empty] | MAGDALENA | 377.1667 | 140371860 |  | META | 41216.4167 | 214008512
[15 empty] | Consumo kWh/usuario |  |  | META | 126.4167 | 103509480 |  | NARINO | 22619.6667 | 111846591
Usuarios totales publicos | 65820.35 | 35985.3054 | 36518.421 | 37851.2101 | 39317.2781 | 40916.625 | 42649.2508 | 44248.5977 | 46114.5024 | 47847.1283 | 49579.7541 | 51312.3799 |  | Comercial | 13012.8636 |  |  | NARINO | 121.25 | 53694205 |  | NORTE DE SANTANDER | 30525 | 215078997
Consumo publicos totales | 1801708007 | 750000000 | 761111111.1 | 788888888.9 | 819444444.4 | 852777777.8 | 888888888.9 | 922222222.2 | 961111111.1 | 997222222.2 | 1033333333 | 1069444444 |  | Publico | 27373.115 |  |  | NORTE DE SANTANDER | 141 | 102716092 |  | PUTUMAYO | 5829.9167 | 31143966
Usuarios publicos pequeños | 64356.9722 | 35537.0482 | 36063.523 | 37379.71 | 38827.5156 | 40406.94 | 42117.9831 | 43697.4074 | 45540.0692 | 47251.1122 | 48962.1553 | 50673.1984 | [5 empty] | PUTUMAYO | 4.0833 | 588356 |  | QUINDIO | 15770.0833 | 92162433
Consumo publicos peq kWh | 805738271 | 444917757.7 | 451509131.9 | 467987567.4 | 486113846.4 | 505887968.9 | 527309935.1 | 547084057.6 | 570153867.3 | 591575833.4 | 612997799.5 | 634419765.6 | [5 empty] | QUINDIO | 89.8333 | 52729459 |  | RISARALDA | 30527.4167 | 193650220
Usuarios publicos grandes | 1463.3778 | 448.2572 | 454.898 | 471.5001 | 489.7625 | 509.685 | 531.2678 | 551.1903 | 574.4333 | 596.016 | 617.5988 | 639.1815 | [5 empty] | RISARALDA | 210.3333 | 115241597 |  | SANTANDER | 69012 | 458005783
Consumo publicos grande kWh | 995969736 | 305082242.3 | 309601979.2 | 320901321.5 | 333330598.1 | 346889808.8 | 361578953.8 | 375138164.6 | 390957243.8 | 405646388.8 | 420335533.8 | 435024678.8 | [5 empty] | SANTANDER | 425.8333 | 258870520 |  | SUCRE | 9886.4167 | 110067056
[18 empty] | SUCRE | 143.8333 | 68383028 |  | TOLIMA | 41372 | 198374114
[18 empty] | TOLIMA | 258.5 | 113064971 |  | VALLE DEL CAUCA | 89512.25 | 965344432
Fuerza Motriz: Motores, ventiladores y bombas | [17 empty] | VALLE DEL CAUCA | 1047.5833 | 740950155 |  | Total | 1106404.6667 | 8868609556
[18 empty] | Total | 8368.1429 | 5637777011
| 2019 | 2020 | 2021 | 2022 | 2023 | 2024 | 2025 | 2026 | 2027 | 2028 | 2029 | 2030 | [9 empty] | Filtros: no residencial/nivel de tension 1/oficial
Consumo comercial motores industriales LEAP kWh | 105555555.6 | 91666666.67 | 94444444.44 | 100000000 | 105555555.6 | 108333333.3 | 113888888.9 | 116666666.7 | 122222222.2 | 127777777.8 | 130555555.6 | 136111111.1 | [5 empty] | Filtros: no residencial/nivel de tension 2,3,4/oficial |  |  |  | UBICACION_GEOGRAFICA | 2019
Consumo publico motores industriales LEAP kWh | 11111111.11 | 8333333.333 | 11111111.11 | 11111111.11 | 11111111.11 | 11111111.11 | 11111111.11 | 11111111.11 | 13888888.89 | 13888888.89 | 13888888.89 | 13888888.89 | [5 empty] | UBICACION_GEOGRAFICA | 2019 |  |  | DEPARTAMENTO | Numero de Suscriptores * | Consumo total (kWh)
[18 empty] | DEPARTAMENTO | Numero de Suscriptores * | Consumo total (kWh) |  | ANTIOQUIA | 12295.6667 | 141612568
Consumo comercial bombas y ventiladores LEAP kWh | 261111111.1 | 230555555.6 | 236111111.1 | 250000000 | 261111111.1 | 269444444.4 | 280555555.6 | 291666666.7 | 302777777.8 | 313888888.9 | 325000000 | 336111111.1 | [5 empty] | ANTIOQUIA | 200.9167 | 131030126 |  | ARAUCA | 1137.8889 | 12459725
Consumo publico bombas y ventiladores LEAP kWh | 25000000 | 22222222.22 | 25000000 | 25000000 | 25000000 | 27777777.78 | 27777777.78 | 30555555.56 | 30555555.56 | 30555555.56 | 33333333.33 | 33333333.33 | [5 empty] | ARAUCA | 31.7778 | 9462813 |  | ATLANTICO | 703.9167 | 27151365
[18 empty] | ATLANTICO | 85.6667 | 57228367 |  | BOGOTA, D.C. | 6567.5 | 82771243
Consumo comercial ascensores y escaleras LEAP kWh | 350000000 | 308333333.3 | 316666666.7 | 336111111.1 | 350000000 | 361111111.1 | 375000000 | 391666666.7 | 405555555.6 | 422222222.2 | 436111111.1 | 452777777.8 | [5 empty] | BOGOTA, D.C. | 238.5833 | 234632172 |  | BOLIVAR | 1017.3333 | 23976691
Consumo publico ascensores y escaleras LEAP kWh | 8333333.333 | 8333333.333 | 8333333.333 | 8333333.333 | 8333333.333 | 8333333.333 | 8333333.333 | 11111111.11 | 11111111.11 | 11111111.11 | 11111111.11 | 11111111.11 | [5 empty] | BOLIVAR | 56.6667 | 48462995 |  | BOYACA | 2532 | 19534233
[18 empty] | BOYACA | 21.1667 | 7747426 |  | CALDAS | 1722.75 | 10799981
Consumo comercial Motores I Grandes | 42937500.77 | 37287829.61 | 38417763.84 | 40677632.31 | 42937500.77 | 44067435 | 46327303.46 | 47457237.69 | 49717106.15 | 51976974.61 | 53106908.84 | 55366777.31 | [5 empty] | CALDAS | 8 | 3071659 |  | CAQUETA | 1054.5 | 11077846
Consumo comercial Motores I pequeños | 62618054.79 | 54378837.05 | 56026680.6 | 59322367.69 | 62618054.79 | 64265898.33 | 67561585.43 | 69209428.98 | 72505116.07 | 75800803.16 | 77448646.71 | 80744333.81 | [5 empty] | CAQUETA | 22.3333 | 18392521 |  | CASANARE | 1095.5833 | 13943955
Consumo publico Motores I Grandes | 4519736.923 | 3389802.692 | 4519736.923 | 4519736.923 | 4519736.923 | 4519736.923 | 4519736.923 | 4519736.923 | 5649671.154 | 5649671.154 | 5649671.154 | 5649671.154 | [5 empty] | CASANARE | 35.5 | 14912061 |  | CAUCA | 3658.0833 | 19845830
Consumo publico Motores I pequeños | 6591374.188 | 4943530.641 | 6591374.188 | 6591374.188 | 6591374.188 | 6591374.188 | 6591374.188 | 6591374.188 | 8239217.735 | 8239217.735 | 8239217.735 | 8239217.735 | [5 empty] | CAUCA | 23.6667 | 8637777 |  | CESAR | 1055.5 | 21861001
[18 empty] | CESAR | 31.4167 | 13415557 |  | CHOCO | 921.5833 | 11699905
Consumo comercial B/V Grandes | 106213817.7 | 93784541.15 | 96044409.61 | 101694080.8 | 106213817.7 | 109603620.4 | 114123357.3 | 118643094.2 | 123162831.2 | 127682568.1 | 132202305 | 136722041.9 | [5 empty] | CHOCO | 7 | 4775762 |  | CORDOBA | 1017.6667 | 16395287
Consumo comercial B/V pequeños | 154897293.4 | 136771014.4 | 140066701.5 | 148305919.2 | 154897293.4 | 159840824.1 | 166432198.3 | 173023572.4 | 179614946.6 | 186206320.8 | 192797695 | 199389069.2 | [5 empty] | CORDOBA | 26.25 | 9010135 |  | CUNDINAMARCA | 3966.1667 | 50455350
Consumo publico B/V Grandes | 10169408.08 | 9039473.846 | 10169408.08 | 10169408.08 | 10169408.08 | 11299342.31 | 11299342.31 | 12429276.54 | 12429276.54 | 12429276.54 | 13559210.77 | 13559210.77 | [5 empty] | CUNDINAMARCA | 50.75 | 50768432 |  | GUAVIARE | 284.9167 | 9391933
Consumo publico B/V pequeños | 14830591.92 | 13182748.38 | 14830591.92 | 14830591.92 | 14830591.92 | 16478435.47 | 16478435.47 | 18126279.02 | 18126279.02 | 18126279.02 | 19774122.56 | 19774122.56 | [5 empty] | GUAVIARE | 13.6 | 1800526 |  | HUILA | 2467.0833 | 22455112
[18 empty] | HUILA | 59 | 24213307 |  | LA GUAJIRA | 370.25 | 10555637
Consumo comercial A/E Grandes | 142371713.1 | 125422699.6 | 128812502.3 | 136722041.9 | 142371713.1 | 146891450 | 152541121.1 | 159320726.5 | 164970397.7 | 171750003.1 | 177399674.2 | 184179279.6 | [5 empty] | LA GUAJIRA | 18.5833 | 10474074 |  | MAGDALENA | 629 | 15970105
Consumo comercial A/E pequeños | 207628286.9 | 182910633.7 | 187854164.4 | 199389069.2 | 207628286.9 | 214219661.1 | 222458878.9 | 232345940.1 | 240585157.9 | 250472219.2 | 258711436.9 | 268598498.2 | [5 empty] | MAGDALENA | 37.9167 | 12351508 |  | META | 2161.0833 | 38299823
Consumo publico A/E Grandes | 3389802.692 | 3389802.692 | 3389802.692 | 3389802.692 | 3389802.692 | 3389802.692 | 3389802.692 | 4519736.923 | 4519736.923 | 4519736.923 | 4519736.923 | 4519736.923 | [5 empty] | META | 50.8333 | 38162923 |  | NARINO | 2391.0833 | 26538637
Consumo publico A/E pequeños | 4943530.641 | 4943530.641 | 4943530.641 | 4943530.641 | 4943530.641 | 4943530.641 | 4943530.641 | 6591374.188 | 6591374.188 | 6591374.188 | 6591374.188 | 6591374.188 | [5 empty] | NARINO | 19.9167 | 7138079 |  | NORTE DE SANTANDER | 3140.9167 | 37247487
[18 empty] | NORTE DE SANTANDER | 35.0833 | 25240845 |  | PUTUMAYO | 826.75 | 7591529
[18 empty] | PUTUMAYO | 4.4167 | 1696961 |  | QUINDIO | 1035 | 10147250
MEDIDA | Potencial de ahorro % | % de equipos en potencia a los que aplica | % ya aplicado | % equipos faltantes | [13 empty] | QUINDIO | 13.25 | 3070738 |  | RISARALDA | 1245.1667 | 14219887
1. Buenas practicas y mantenimiento de equipos | 3 a 10% | 70% | 15% | 55% | [13 empty] | RISARALDA | 20.1667 | 18768223 |  | SANTANDER | 4929.0833 | 41720434
Fuente: Estudio INCOMBUSTION | 7% |  | 85% |  |  | 15% de los que ya aplican medidas |  | 93% | [9 empty] | SANTANDER | 126.25 | 39380398 |  | SUCRE | 564.4167 | 9865727
[6 empty] | Consumo de usuarios que ya aplicaron medidas |  | 13.95% | [9 empty] | SUCRE | 19.5 | 15835544 |  | TOLIMA | 2076.5 | 25346329
[6 empty] | Consumo de Usuarios que no han aplicado medidas |  | 86.05% | Consumo objetivo | [8 empty] | TOLIMA | 48.3333 | 31694839 |  | VALLE DEL CAUCA | 3489.5833 | 72803401
Comercial: | [17 empty] | VALLE DEL CAUCA | 156.8333 | 154593968 |  | Total | 64356.9722 | 805738271
Consumo especifico grandes - sin medidas |  |  | 4645.6987 | 4730.0758 | 4801.9653 | 4740.9136 | 4794.0226 | 4724.3452 | 4768.8949 | 4805.8822 | 4736.6493 | 4765.3962 | [5 empty] | Total | 1463.3778 | 995969736
Consumo especifico pequeños - sin medidas |  |  | 138.1827 | 56.277 | 57.1323 | 56.4059 | 57.0378 | 56.2088 | 56.7388 | 57.1789 | 56.3552 | 56.6972 | [10 empty] | 1170761.639 | 9674347827
Consumo especifico grandes - con medidas |  |  | 4320.4998 | 4398.9705 | 4465.8278 | 4409.0497 | 4458.441 | 4393.6411 | 4435.0723 | 4469.4704 | 4405.0838 | 4431.8184 | [6 empty] | 9831.5206 | 6633746747
Consumo especifico pequeños - con medidas |  |  | 128.5099 | 52.3376 | 53.133 | 52.4575 | 53.0452 | 52.2742 | 52.7671 | 53.1764 | 52.4103 | 52.7284
Publico:
Consumo especifico grandes - sin medidas |  |  | 10041.1468 | 9687.5853 | 9326.3533 | 8961.8053 | 8597.7319 | 8286.9705 | 9939.5745 | 9579.6456 | 9244.8731 | 8932.7085
Consumo especifico pequeños - sin medidas |  |  | 184.7107 | 178.2068 | 171.5618 | 164.8558 | 158.1585 | 152.442 | 182.8422 | 176.2212 | 170.0629 | 164.3205
Consumo especifico grandes - con medidas |  |  | 9338.2665 | 9009.4543 | 8673.5086 | 8334.4789 | 7995.8907 | 7706.8826 | 9243.8043 | 8909.0704 | 8597.7319 | 8307.4189
Consumo especifico pequeños - con medidas |  |  | 171.7809 | 165.7323 | 159.5525 | 153.3159 | 147.0874 | 141.771 | 170.0433 | 163.8857 | 158.1585 | 152.8181
Comercial:
Consumo objetivo no hacen medidas | Grandes |  | 33001616.24 | 34942887.78 | 36884159.33 | 37854795.1 | 39796066.64 | 40766702.41 | 42707973.96 | 44649245.5 | 45619881.27 | 47561152.81
Consumo objetivo no hacen medidas | Pequeños |  | 120320056.9 | 50959082.91 | 53790143.07 | 55205673.15 | 58036733.31 | 59452263.4 | 62283323.56 | 65114383.72 | 66529913.8 | 69360973.96
% que aplican la medida |  |  | 5% | 10% | 15% | 20% | 25% | 30% | 35% | 45% | 50% | 55%
Consumo según % penetracion |  |  | 7666083.655 | 8590197.069 | 13601145.36 | 18612093.65 | 24458199.99 | 30065689.74 | 36746954.13 | 49393633.15 | 56074897.54 | 64307169.73
Ahorro de la medida |  |  | 536625.8559 | 601313.7948 | 952080.1752 | 1302846.555 | 1712073.999 | 2104598.282 | 2572286.789 | 3457554.32 | 3925242.827 | 4501501.881
Publico:
Consumo objetivo no hacen medidas | Grandes |  | 3882543.087 | 3882543.087 | 3882543.087 | 3882543.087 | 3882543.087 | 3882543.087 | 4853178.859 | 4853178.859 | 4853178.859 | 4853178.859
Consumo objetivo no hacen medidas | Pequeños |  | 5662120.323 | 5662120.323 | 5662120.323 | 5662120.323 | 5662120.323 | 5662120.323 | 7077650.404 | 7077650.404 | 7077650.404 | 7077650.404
% que aplican la medida |  |  | 5% | 10% | 15% | 20% | 25% | 30% | 35% | 45% | 50% | 55%
Consumo según % penetracion |  |  | 477233.1705 | 954466.341 | 1431699.512 | 1908932.682 | 2386165.853 | 2863399.023 | 4175790.242 | 5368873.168 | 5965414.631 | 6561956.095
Ahorro de la medida |  |  | 33406.3219 | 66812.6439 | 100218.9658 | 133625.2877 | 167031.6097 | 200437.9316 | 292305.3169 | 375821.1218 | 417579.0242 | 459336.9266
Comercial:
Consumo sin medida EE - kWh |  |  | 94444444.44 | 100000000 | 105555555.6 | 108333333.3 | 113888888.9 | 116666666.7 | 122222222.2 | 127777777.8 | 130555555.6 | 136111111.1 | 0.96693
Consumo con medida EE - kWh |  |  | 93907818.59 | 99398686.21 | 104603475.4 | 107030486.8 | 112176814.9 | 114562068.4 | 119649935.4 | 124320223.5 | 126630312.7 | 131609609.2
Publico:
Consumo sin medida EE - kWh |  |  | 11111111.11 | 11111111.11 | 11111111.11 | 11111111.11 | 11111111.11 | 11111111.11 | 13888888.89 | 13888888.89 | 13888888.89 | 13888888.89
Consumo con medida EE - kWh |  |  | 11077704.79 | 11044298.47 | 11010892.15 | 10977485.82 | 10944079.5 | 10910673.18 | 13596583.57 | 13513067.77 | 13471309.86 | 13429551.96
Comercial:
% Eficiencia LEAP motriz: |  |  | 68 | 68 | 68 | 68 | 68 | 68 | 68 | 68 | 68 | 68
% Eficiencia Proure |  |  | 68.3886 | 68.4114 | 68.6189 | 68.8277 | 69.0378 | 69.2492 | 69.4619 | 69.8912 | 70.1078 | 70.3258
Publico: |  |  | 55%: 96.69%
% Eficiencia LEAP motriz: |  |  | 68 | 68 | 68 | 68 | 68 | 68 | 68 | 68 | 68 | 68
% Eficiencia Proure |  |  | 68.2051 | 68.4114 | 68.6189 | 68.8277 | 69.0378 | 69.2492 | 69.4619 | 69.8912 | 70.1078 | 70.3258
96.69%
Usuarios objetivo comerciales |  |  | 43891.7593 | 91289.2219 | 142377.3623 | 197341.1548 | 256453.6565 | 319899.8419 | 387336.1873 | 516633.224 | 595088.7527 | 678335.9967
Usuarios comerciales pequeños |  |  | 43536.5746 | 90550.4835 | 141225.2041 | 195744.2138 | 254378.3604 | 317311.1211 | 384201.7523 | 512452.4805 | 590273.1247 | 672846.7083
Usuarios comerciales grandes |  |  | 355.1846 | 738.7384 | 1152.1582 | 1596.9409 | 2075.2962 | 2588.7208 | 3134.4349 | 4180.7434 | 4815.628 | 5489.2884
Usuarios objetivo publicos |  |  | 1552.0329 | 3217.3529 | 5012.953 | 6955.8262 | 9062.9658 | 11283.3924 | 13719.0645 | 18301.5266 | 21071.3955 | 23988.5376
Usuarios publicos pequeños |  |  | 1532.6997 | 3177.2753 | 4950.5082 | 6869.1798 | 8950.0714 | 11142.8389 | 13548.1706 | 18073.5504 | 20808.916 | 23689.7202
Usuarios publicos grandes |  |  | 19.3332 | 40.0775 | 62.4447 | 86.6465 | 112.8944 | 140.5535 | 170.8939 | 227.9761 | 262.4795 | 298.8174
MEDIDA | Potencial de ahorro % | % de equipos en potencia a los que aplica
2. Instalación de variadores de frecuencia en equipos de fuerza (escaleras, rampas y bombas de agua) | 12.4% | 100%
Fuente: Estudio genesis
Consumo objetivo no hacen medidas |  |  | 586111111.1 | 619444444.4 | 644444444.4 | 666666666.7 | 691666666.7 | 725000000 | 750000000 | 777777777.8 | 805555555.6 | 833333333.3
% que aplican la medida |  |  | 10% | 20% | 30% | 40% | 50% | 60% | 70% | 80% | 90% | 100%
Consumo según % penetracion |  |  | 58611111.11 | 123888888.9 | 193333333.3 | 266666666.7 | 345833333.3 | 435000000 | 525000000 | 622222222.2 | 725000000 | 833333333.3
Ahorro de la medida |  |  | 7267777.778 | 15362222.22 | 23973333.33 | 33066666.67 | 42883333.33 | 53940000 | 65100000 | 77155555.56 | 89900000 | 103333333.3
Consumo sin medida EE - kWh |  |  | 586111111.1 | 619444444.4 | 644444444.4 | 666666666.7 | 691666666.7 | 725000000 | 750000000 | 777777777.8 | 805555555.6 | 833333333.3
Consumo con medida EE - kWh |  |  | 578843333.3 | 604082222.2 | 620471111.1 | 633600000 | 648783333.3 | 671060000 | 684900000 | 700622222.2 | 715655555.6 | 730000000
% Eficiencia LEAP motriz: |  |  | 68 | 68 | 68 | 68 | 68 | 68 | 68 | 68 | 68 | 68
% Eficiencia Proure |  |  | 68.8538 | 69.7293 | 70.6273 | 71.5488 | 72.4947 | 73.4659 | 74.4634 | 75.4885 | 76.5421 | 77.6256
Usuarios objetivo comerciales |  |  | 0 | 0 | 0 | 0 | 0 | 0 | 0 | 0 | 0 | 0
Usuarios comerciales pequeños |  |  | 0 | 0 | 0 | 0 | 0 | 0 | 0 | 0 | 0 | 0
Usuarios comerciales grandes |  |  | 0 | 0 | 0 | 0 | 0 | 0 | 0 | 0 | 0 | 0
MEDIDA | Potencial de ahorro % | % de equipos en potencia a los que aplica | 10%: % ya aplicado; 20%: % equipos faltantes
3. Sustitución de motores por eficientes | 2 a 7% | 40% | 10%: 3%; 20%: 37%
Fuente: Estudio INCOMBUSTION | 5% |  | 10%: 97%; 20%: 3.7%; 40%: 3% de los que ya aplican medidas; 60%: 95%
[6 empty] | Consumo de usuarios que ya aplicaron medidas |  | 2.85%
[6 empty] | Consumo de Usuarios que no han aplicado medidas |  | 97.15% | Consumo objetivo
Comercial:
Consumo especifico grandes - sin medidas |  |  | 4603.8246 | 4687.4412 | 4758.6827 | 4698.1813 | 4750.8116 | 4681.7623 | 4725.9104 | 4762.5643 | 4693.9554 | 4722.4432
Consumo especifico pequeños - sin medidas |  |  | 54.7749 | 55.7697 | 56.6173 | 55.8975 | 56.5237 | 55.7022 | 56.2274 | 56.6635 | 55.8472 | 56.1862
Consumo especifico grandes - con medidas |  |  | 4373.6334 | 4453.0691 | 4520.7486 | 4463.2723 | 4513.271 | 4447.6741 | 4489.6149 | 4524.4361 | 4459.2576 | 4486.321
Consumo especifico pequeños - con medidas |  |  | 52.0361 | 52.9812 | 53.7865 | 53.1026 | 53.6975 | 52.9171 | 53.4161 | 53.8303 | 53.0549 | 53.3769
Publico:
Consumo especifico grandes - sin medidas |  |  | 9950.6407 | 9600.266 | 9242.29 | 8881.0279 | 8520.2361 | 8212.2758 | 9849.9839 | 9493.2993 | 9161.5442 | 8852.1934
Consumo especifico pequeños - sin medidas |  |  | 183.0458 | 176.6005 | 170.0154 | 163.3699 | 156.733 | 151.0679 | 181.1942 | 174.6328 | 168.5301 | 162.8394
Consumo especifico grandes - con medidas |  |  | 9453.1087 | 9120.2527 | 8780.1755 | 8436.9765 | 8094.2243 | 7801.662 | 9357.4847 | 9018.6343 | 8703.467 | 8409.5837
Consumo especifico pequeños - con medidas |  |  | 173.8935 | 167.7705 | 161.5146 | 155.2014 | 148.8963 | 143.5145 | 172.1345 | 165.9012 | 160.1036 | 154.6975
Comercial:
Consumo objetivo no hacen medidas | Grandes |  | 37321212.75 | 39516578.2 | 41711943.66 | 42809626.39 | 45004991.84 | 46102674.57 | 48298040.03 | 50493405.48 | 51591088.21 | 53786453.67
Consumo objetivo no hacen medidas | Pequeños |  | 54427521.46 | 57629140.37 | 60830759.28 | 62431568.74 | 65633187.65 | 67233997.1 | 70435616.01 | 73637234.92 | 75238044.38 | 78439663.29
% que aplican la medida |  |  | 3.7% | 7.4% | 11.1% | 14.8% | 18.5% | 22.2% | 25.9% | 29.6% | 33.3% | 37%
Consumo según % penetracion |  |  | 3394703.166 | 7188783.175 | 11382240.03 | 15575696.88 | 20468063.21 | 25160741.11 | 30752016.91 | 36742669.56 | 42234101.15 | 48923663.27
Ahorro de la medida |  |  | 169735.1583 | 359439.1587 | 569112.0013 | 778784.8439 | 1023403.16 | 1258037.056 | 1537600.846 | 1837133.478 | 2111705.058 | 2446183.164
Publico:
Consumo objetivo no hacen medidas | Grandes |  | 4390730.912 | 4390730.912 | 4390730.912 | 4390730.912 | 4390730.912 | 4390730.912 | 5488413.64 | 5488413.64 | 5488413.64 | 5488413.64
Consumo objetivo no hacen medidas | Pequeños |  | 6403237.819 | 6403237.819 | 6403237.819 | 6403237.819 | 6403237.819 | 6403237.819 | 8004047.274 | 8004047.274 | 8004047.274 | 8004047.274
% que aplican la medida |  |  | 3.7% | 7.4% | 11.1% | 14.8% | 18.5% | 22.2% | 25.9% | 29.6% | 33.3% | 37%
Consumo según % penetracion |  |  | 399376.843 | 798753.6861 | 1198130.529 | 1597507.372 | 1996884.215 | 2396261.058 | 3494547.377 | 3993768.43 | 4492989.484 | 4992210.538
Ahorro de la medida |  |  | 19968.8422 | 39937.6843 | 59906.5265 | 79875.3686 | 99844.2108 | 119813.0529 | 174727.3688 | 199688.4215 | 224649.4742 | 249610.5269
Comercial:
Consumo sin medida EE - kWh |  |  | 94444444.44 | 100000000 | 105555555.6 | 108333333.3 | 113888888.9 | 116666666.7 | 122222222.2 | 127777777.8 | 130555555.6 | 136111111.1
Consumo con medida EE - kWh |  |  | 94274709.29 | 99640560.84 | 104986443.6 | 107554548.5 | 112865485.7 | 115408629.6 | 120684621.4 | 125940644.3 | 128443850.5 | 133664927.9
Publico:
Consumo sin medida EE - kWh |  |  | 11111111.11 | 11111111.11 | 11111111.11 | 11111111.11 | 11111111.11 | 11111111.11 | 13888888.89 | 13888888.89 | 13888888.89 | 13888888.89
Consumo con medida EE - kWh |  |  | 11091142.27 | 11071173.43 | 11051204.58 | 11031235.74 | 11011266.9 | 10991298.06 | 13714161.52 | 13689200.47 | 13664239.41 | 13639278.36
Comercial:
% Eficiencia LEAP motriz: |  |  | 68 | 68 | 68 | 68 | 68 | 68 | 68 | 68 | 68 | 68
% Eficiencia Proure |  |  | 68.1224 | 68.2453 | 68.3686 | 68.4924 | 68.6166 | 68.7412 | 68.8664 | 68.9919 | 69.118 | 69.2445
Publico: |  |  | 100%: 98.2%
% Eficiencia LEAP motriz: |  |  | 68 | 68 | 68 | 68 | 68 | 68 | 68 | 68 | 68 | 68
% Eficiencia Proure |  |  | 68.1224 | 68.2453 | 68.3686 | 68.4924 | 68.6166 | 68.7412 | 68.8664 | 68.9919 | 69.118 | 69.2445
98.2%
Usuarios objetivo comerciales |  |  | 37065.2997 | 77091.0629 | 120233.4949 | 166648.801 | 216567.5702 | 270146.0077 | 327094.0179 | 387805.8334 | 452281.4541 | 520758.9074
Usuarios comerciales pequeños |  |  | 36765.3568 | 76467.2201 | 119260.5312 | 165300.2314 | 214815.0436 | 267959.9091 | 324447.0798 | 384667.5979 | 448621.4636 | 516544.7777
Usuarios comerciales grandes |  |  | 299.943 | 623.8429 | 972.9637 | 1348.5696 | 1752.5266 | 2186.0986 | 2646.9381 | 3138.2354 | 3659.9906 | 4214.1296
Usuarios objetivo publicos |  |  | 1310.6461 | 2716.9599 | 4233.2913 | 5873.9907 | 7653.4081 | 9528.493 | 11585.3464 | 13737.8675 | 16014.7564 | 18416.0131
Usuarios publicos pequeños |  |  | 1294.3198 | 2683.1156 | 4180.5586 | 5800.8203 | 7558.0721 | 9409.7997 | 11441.0316 | 13566.7393 | 15815.2658 | 18186.6109
Usuarios publicos grandes |  |  | 16.3263 | 33.8443 | 52.7327 | 73.1704 | 95.336 | 118.6933 | 144.3149 | 171.1281 | 199.4906 | 229.4022
Consolidado Medidas
Consumo sin medida EE - kWh |  |  | 669444444.4 | 691666666.7 | 730555555.6 | 758333333.3 | 788888888.9 | 819444444.4 | 850000000 | 883333333.3 | 916666666.7 | 950000000
Consumo TODAS las medidas EE - kWh |  |  | 661416930.5 | 675236941.2 | 704900904.6 | 722971534.6 | 743003202.6 | 761821558.1 | 780323079.7 | 800307580.4 | 820087490.3 | 839010034.2
% Eficiencia LEAP motriz: |  |  | 68 | 68 | 68 | 68 | 68 | 68 | 68 | 68 | 68 | 68
% Eficiencia Proure |  |  | 68.8253 | 69.6546 | 70.4748 | 71.326 | 72.1995 | 73.1434 | 74.0719 | 75.0545 | 76.0082 | 76.9955
Eficiencia fuerza motriz (%)
| Actual | BAT Nacional | 10%: BAT Internacional; 20%: PROURE; 30%: Escenario Actualizacion 2030
| 68 | 83 | 10%: 88; 20%: 76.9955; 30%: 70
8027513.956
| Ahoror edida | 1

## Resultados_AMI_Pérdidas (2)
CONSUMO (PJ) | [12 empty] | AHORRO (PJ)
Base | [13 empty] | Pérdidas
Entrada | 2019 | 2020 | 2021 | 2022 | 2023 | 2024 | 2025 | 2026 | 2027 | 2028 | 2029 | 2030 |  | 2019 | 2020 | 2021 | 2022 | 2023 | 2024 | 2025 | 2026 | 2027 | 2028 | 2029 | 2030
Electricity_SIN | 242.04 | 230.12 | 236.38 | 246.62 | 253.69 | 260.91 | 268.32 | 276.16 | 284.11 | 292.22 | 300.37 | 308.73 | Base | 19.76 | 23.95 | 24.56 | 25.6 | 26.3 | 27.01 | 27.74 | 28.51 | 29.29 | 30.09 | 30.89 | 31.71
Total | 242.04 | 230.12 | 236.38 | 246.62 | 253.69 | 260.91 | 268.32 | 276.16 | 284.11 | 292.22 | 300.37 | 308.73 | Proure | 19.76 | 22.69 | 23.08 | 23.37 | 22.59 | 21.52 | 20.64 | 20.58 | 20.81 | 21.14 | 21.45 | 21.78
salida | 2019 | 2020 | 2021 | 2022 | 2023 | 2024 | 2025 | 2026 | 2027 | 2028 | 2029 | 2030
Electricity_SIN | 222.28 | 206.17 | 211.82 | 221.02 | 227.39 | 233.9 | 240.58 | 247.65 | 254.82 | 262.13 | 269.48 | 277.02
Total | 222.28 | 206.17 | 211.82 | 221.02 | 227.39 | 233.9 | 240.58 | 247.65 | 254.82 | 262.13 | 269.48 | 277.02 |  | Ahorro
[13 empty] | Ahorro | 2019 | 2020 | 2021 | 2022 | 2023 | 2024 | 2025 | 2026 | 2027 | 2028 | 2029 | 2030
Pérdidas | 2019 | 2020 | 2021 | 2022 | 2023 | 2024 | 2025 | 2026 | 2027 | 2028 | 2029 | 2030 | Electricidad SIN | 0 | 1.26 | 1.48 | 2.23 | 3.71 | 5.49 | 7.1 | 7.93 | 8.48 | 8.95 | 9.44 | 9.93
Electricidad_Base | 19.76 | 23.95 | 24.56 | 25.6 | 26.3 | 27.01 | 27.74 | 28.51 | 29.29 | 30.09 | 30.89 | 31.71 |  |  | 5.26% | 6.03% | 8.71% | 14.11% | 20.33% | 25.59% | 27.81% | 28.95% | 29.74% | 30.56% | 31.32%
PROURE AMI | [12 empty] | %participación demanda 2010 - 2019 SUI
Entrada | 2019 | 2020 | 2021 | 2022 | 2023 | 2024 | 2025 | 2026 | 2027 | 2028 | 2029 | 2030 | Residencial | Ahorro 2019: 0.38907
Electricity_SIN | 242.04 | 228.86 | 234.9 | 244.39 | 249.98 | 255.42 | 261.22 | 268.23 | 275.63 | 283.27 | 290.93 | 298.8 | Comercial | Ahorro 2019: 0.25599
Total | 242.04 | 228.86 | 234.9 | 244.39 | 249.98 | 255.42 | 261.22 | 268.23 | 275.63 | 283.27 | 290.93 | 298.8 |  | Ahorro 2019: Pérdidas por sector de consumo AMI (PJ)
[14 empty] | 2019 | 2020 | 2021 | 2022 | 2023 | 2024 | 2025 | 2026 | 2027 | 2028 | 2029 | 2030
Salida | 2019 | 2020 | 2021 | 2022 | 2023 | 2024 | 2025 | 2026 | 2027 | 2028 | 2029 | 2030 | Residencial | 0 | 0.49023 | 0.57582 | 0.86763 | 1.4434 | 2.136 | 2.7624 | 3.0853 | 3.2993 | 3.4822 | 3.6728 | 3.8635
Electricity_SIN | 222.28 | 206.17 | 211.82 | 221.02 | 227.39 | 233.9 | 240.58 | 247.65 | 254.82 | 262.13 | 269.48 | 277.02 | Comercial | 0 | 0.32255 | 0.37887 | 0.57086 | 0.94972 | 1.4054 | 1.8175 | 2.03 | 2.1708 | 2.2911 | 2.4165 | 2.542
Total | 222.28 | 206.17 | 211.82 | 221.02 | 227.39 | 233.9 | 240.58 | 247.65 | 254.82 | 262.13 | 269.48 | 277.02
Pérdidas | 2019 | 2020 | 2021 | 2022 | 2023 | 2024 | 2025 | 2026 | 2027 | 2028 | 2029 | 2030
Electricidad_Proure | 19.76 | 22.69 | 23.08 | 23.37 | 22.59 | 21.52 | 20.64 | 20.58 | 20.81 | 21.14 | 21.45 | 21.78 |  | Pérdidas por sector de consumo AMI (PJ) 2019: Pérdidas por sector de consumo AMI (MTon CO2)
[14 empty] | 2019 | 2020 | 2021 | 2022 | 2023 | 2024 | 2025 | 2026 | 2027 | 2028 | 2029 | 2030
[13 empty] | Residencial | 0 | 0.022605 | 0.026552 | 0.040007 | 0.066559 | 0.098493 | 0.12738 | 0.14227 | 0.15214 | 0.16057 | 0.16936 | 0.17815
[13 empty] | Comercial | 0 | 0.014873 | 0.01747 | 0.026323 | 0.043793 | 0.064804 | 0.083808 | 0.093606 | 0.1001 | 0.10565 | 0.11143 | 0.11721

## AMI Emisiones (MTonCO2)
0.046111
Emisiones (Mton CO2) | [12 empty] | AHORRO (Mton CO2)
Base
comercial | 2019 | 2020 | 2021 | 2022 | 2023 | 2024 | 2025 | 2026 | 2027 | 2028 | 2029 | 2030
Electricity_SIN | 2.5744 | 2.4102 | 2.2977 | 2.389 | 2.4845 | 2.5831 | 2.685 | 2.7906 | 2.8972 | 3.0051 | 3.1143 | 3.2278
Total | 2.5744 | 2.4102 | 2.2977 | 2.389 | 2.4845 | 2.5831 | 2.685 | 2.7906 | 2.8972 | 3.0051 | 3.1143 | 3.2278
público | 2019 | 2020 | 2021 | 2022 | 2023 | 2024 | 2025 | 2026 | 2027 | 2028 | 2029 | 2030
Electricity_SIN | 0.1398 | 0.13089 | 0.12634 | 0.13096 | 0.13603 | 0.14156 | 0.14756 | 0.15309 | 0.15908 | 0.16508 | 0.17153 | 0.17753
Total | 0.1398 | 0.13089 | 0.12634 | 0.13096 | 0.13603 | 0.14156 | 0.14756 | 0.15309 | 0.15908 | 0.16508 | 0.17153 | 0.17753 |  | 2019 | 2020 | 2021 | 2022 | 2023 | 2024 | 2025 | 2026 | 2027 | 2028 | 2029 | 2030
[13 empty] | Base | 2.7142 | 2.5411 | 2.4241 | 2.52 | 2.6205 | 2.7247 | 2.8326 | 2.9437 | 3.0562 | 3.1701 | 3.2859 | 3.4053
| 2019 | 2020 | 2021 | 2022 | 2023 | 2024 | 2025 | 2026 | 2027 | 2028 | 2029 | 2030 | PROURE | 2.7142 | 2.5411 | 2.4185 | 2.5057 | 2.5919 | 2.6804 | 2.7791 | 2.8856 | 2.9949 | 3.107 | 3.2199 | 3.3375
Total_base | 2.7142 | 2.5411 | 2.4241 | 2.52 | 2.6205 | 2.7247 | 2.8326 | 2.9437 | 3.0562 | 3.1701 | 3.2859 | 3.4053
PROURE | [13 empty] | 2019: Ahorro por AMI Comercial
Comercial | 2019 | 2020 | 2021 | 2022 | 2023 | 2024 | 2025 | 2026 | 2027 | 2028 | 2029 | 2030 | Comercial | 2019 | 2020 | 2021 | 2022 | 2023 | 2024 | 2025 | 2026 | 2027 | 2028 | 2029 | 2030
Electricity_SIN | 2.5744 | 2.4102 | 2.2926 | 2.3756 | 2.4573 | 2.5412 | 2.6343 | 2.7353 | 2.8391 | 2.9451 | 3.0521 | 3.1632 | Electricidad | 0 | 0 | 0.0050722 | 0.013372 | 0.027206 | 0.041961 | 0.050722 | 0.055333 | 0.0581 | 0.059944 | 0.06225 | 0.064556
Total | 2.5744 | 2.4102 | 2.2926 | 2.3756 | 2.4573 | 2.5412 | 2.6343 | 2.7353 | 2.8391 | 2.9451 | 3.0521 | 3.1632
Ahorro por AMI Público
Público | 2019 | 2020 | 2021 | 2022 | 2023 | 2024 | 2025 | 2026 | 2027 | 2028 | 2029 | 2030 | Público | 2019 | 2020 | 2021 | 2022 | 2023 | 2024 | 2025 | 2026 | 2027 | 2028 | 2029 | 2030
Electricity_SIN | 0.1398 | 0.13089 | 0.12588 | 0.13003 | 0.13464 | 0.13926 | 0.14479 | 0.15032 | 0.15586 | 0.16185 | 0.16784 | 0.1743 | Electricidad | 0 | 0 | 0.00046111 | 0.00092222 | 0.0013833 | 0.0023056 | 0.0027667 | 0.0027667 | 0.0032278 | 0.0032278 | 0.0036889 | 0.0032278
Total | 0.1398 | 0.13089 | 0.12588 | 0.13003 | 0.13464 | 0.13926 | 0.14479 | 0.15032 | 0.15586 | 0.16185 | 0.16784 | 0.1743
Ahorro por AMI Terciario
Total | 2019 | 2020 | 2021 | 2022 | 2023 | 2024 | 2025 | 2026 | 2027 | 2028 | 2029 | 2030 |  | 2019 | 2020 | 2021 | 2022 | 2023 | 2024 | 2025 | 2026 | 2027 | 2028 | 2029 | 2030
Electricity_SIN | 2.7142 | 2.5411 | 2.4185 | 2.5057 | 2.5919 | 2.6804 | 2.7791 | 2.8856 | 2.9949 | 3.107 | 3.2199 | 3.3375 | Electricidad | 0 | 0 | 0.0055333 | 0.014294 | 0.028589 | 0.044267 | 0.053489 | 0.0581 | 0.061328 | 0.063172 | 0.065939 | 0.067783
[15 empty] | 0% | 0.2283% | 0.5672% | 1.091% | 1.625% | 1.888% | 1.974% | 2.007% | 1.993% | 2.007% | 1.991%

## AMI Energía (PJ)
CONSUMO (PJ) | [12 empty] | AHORRO (PJ)
Base
comercial | 2019 | 2020 | 2021 | 2022 | 2023 | 2024 | 2025 | 2026 | 2027 | 2028 | 2029 | 2030
Electricity_SIN | 55.8308 | 52.2698 | 49.83 | 51.81 | 53.88 | 56.02 | 58.23 | 60.52 | 62.83 | 65.17 | 67.54 | 70
Total | 55.8308 | 52.2698 | 49.83 | 51.81 | 53.88 | 56.02 | 58.23 | 60.52 | 62.83 | 65.17 | 67.54 | 70
público | 2019 | 2020 | 2021 | 2022 | 2023 | 2024 | 2025 | 2026 | 2027 | 2028 | 2029 | 2030
Electricity_SIN | 3.0319 | 2.8385 | 2.74 | 2.84 | 2.95 | 3.07 | 3.2 | 3.32 | 3.45 | 3.58 | 3.72 | 3.85
Total | 3.0319 | 2.8385 | 2.74 | 2.84 | 2.95 | 3.07 | 3.2 | 3.32 | 3.45 | 3.58 | 3.72 | 3.85 |  | 2019 | 2020 | 2021 | 2022 | 2023 | 2024 | 2025 | 2026 | 2027 | 2028 | 2029 | 2030
[13 empty] | Base | 58.8627 | 55.1083 | 52.57 | 54.65 | 56.83 | 59.09 | 61.43 | 63.84 | 66.28 | 68.75 | 71.26 | 73.85
| 2019 | 2020 | 2021 | 2022 | 2023 | 2024 | 2025 | 2026 | 2027 | 2028 | 2029 | 2030 | PROURE | 58.8627 | 55.1083 | 52.45 | 54.34 | 56.21 | 58.13 | 60.27 | 62.58 | 64.95 | 67.38 | 69.83 | 72.38
Total_base | 58.8627 | 55.1083 | 52.57 | 54.65 | 56.83 | 59.09 | 61.43 | 63.84 | 66.28 | 68.75 | 71.26 | 73.85
PROURE | [13 empty] | Ahorro por AMI Comercial
Comercial | 2019 | 2020 | 2021 | 2022 | 2023 | 2024 | 2025 | 2026 | 2027 | 2028 | 2029 | 2030 | Comercial | 2019 | 2020 | 2021 | 2022 | 2023 | 2024 | 2025 | 2026 | 2027 | 2028 | 2029 | 2030
Electricity_SIN | 55.8308 | 52.2698 | 49.72 | 51.52 | 53.29 | 55.11 | 57.13 | 59.32 | 61.57 | 63.87 | 66.19 | 68.6 | Electricidad | 0 | 0 | 0.11 | 0.29 | 0.59 | 0.91 | 1.1 | 1.2 | 1.26 | 1.3 | 1.35 | 1.4
Total | 55.8308 | 52.2698 | 49.72 | 51.52 | 53.29 | 55.11 | 57.13 | 59.32 | 61.57 | 63.87 | 66.19 | 68.6
Ahorro por AMI Público
Público | 2019 | 2020 | 2021 | 2022 | 2023 | 2024 | 2025 | 2026 | 2027 | 2028 | 2029 | 2030 | Público | 2019 | 2020 | 2021 | 2022 | 2023 | 2024 | 2025 | 2026 | 2027 | 2028 | 2029 | 2030
Electricity_SIN | 3.0319 | 2.8385 | 2.73 | 2.82 | 2.92 | 3.02 | 3.14 | 3.26 | 3.38 | 3.51 | 3.64 | 3.78 | Electricidad | 0 | 0 | 0.01 | 0.02 | 0.03 | 0.05 | 0.06 | 0.06 | 0.07 | 0.07 | 0.08 | 0.07
Total | 3.0319 | 2.8385 | 2.73 | 2.82 | 2.92 | 3.02 | 3.14 | 3.26 | 3.38 | 3.51 | 3.64 | 3.78
Ahorro por AMI Terciario
Total | 2019 | 2020 | 2021 | 2022 | 2023 | 2024 | 2025 | 2026 | 2027 | 2028 | 2029 | 2030 |  | 2019 | 2020 | 2021 | 2022 | 2023 | 2024 | 2025 | 2026 | 2027 | 2028 | 2029 | 2030
Electricity_SIN | 58.8627 | 55.1083 | 52.45 | 54.34 | 56.21 | 58.13 | 60.27 | 62.58 | 64.95 | 67.38 | 69.83 | 72.38 | Electricidad | 0 | 0 | 0.12 | 0.31 | 0.62 | 0.96 | 1.16 | 1.26 | 1.33 | 1.37 | 1.43 | 1.47
[15 empty] | 0% | 0.2283% | 0.5672% | 1.091% | 1.625% | 1.888% | 1.974% | 2.007% | 1.993% | 2.007% | 1.991%

## Numero de usuarios (CAIA)
Supuestos PROURE - Cambio en Tecnologia
1. Cialitica se mantiene la participacion teniendo en cuenta que se requiere en clinicas.
2. Los incandescentes pasan a LED en el 2022.
3. Halogenas pasan a LED en el 2023 vida util: 3.000 h
4. Fluorescentes y vapor de sodio pasan a LED en el 2024. Vida util: 10.000 - 12.000 h
5. Haluro metalico pasan a LED en el 2027.
6. LFC y Vapor de Mercurio pasan a LED en el 2028 vida util: 25.000 h
| 2019 | 2020 | 2021 | 2022 | 2023 | 2024 | 2025 | 2026 | 2027 | 2028 | 2029 | 2030
Usuarios totales | 1180593.16 | 1052152.252 | 1069265.697 | 1111842.056 | 1156002.473 | 1201746.947 | 1249489.987 | 1298757.782 | 1348084.88 | 1398522.224 | 1449788.584 | 1502298.469 | 15018544.51
Usuarios comerciales | 1114772.8095 | 1016166.9469 | 1032747.2764 | 1073990.8461 | 1116685.1947 | 1160830.3221 | 1206840.7366 | 1254509.184 | 1301970.3774 | 1350675.0954 | 1400208.8299 | 1450986.0891
Usuarios publico | 65820.35 | 35985.3054 | 36518.421 | 37851.2101 | 39317.2781 | 40916.625 | 42649.2508 | 44248.5977 | 46114.5024 | 47847.1282 | 49579.7541 | 51312.3799
Nuevos comerciales |  | -98605.8627 | 16580.3295 | 41243.5697 | 42694.3486 | 44145.1274 | 46010.4145 | 47668.4474 | 47461.1933 | 48704.718 | 49533.7345 | 50777.2592
Nuevos publicos |  | -29835.0446 | 533.1156 | 1332.7891 | 1466.068 | 1599.3469 | 1732.6258 | 1599.3469 | 1865.9047 | 1732.6258 | 1732.6258 | 1732.6258
% participación comercial
| 2019 | 2020 | 2021 | 2022 | 2023 | 2024 | 2025 | 2026 | 2027 | 2028 | 2029 | 2030
Cialitica | 0.08% | 0.08% | 0.08% | 0.08% | 0.08% | 0.08% | 0.08% | 0.08% | 0.08% | 0.08% | 0.08% | 0.08%
Fluorescente T12 | 3.58% | 3.58% | 3.523% | 3.387% | 3.258% | 0% | 0% | 0% | 0% | 0% | 0% | 0%
Fluorescente T15 | 32.03% | 32.03% | 31.52% | 30.31% | 29.15% | 0% | 0% | 0% | 0% | 0% | 0% | 0%
Fluorescente T8 | 19.07% | 19.07% | 18.76% | 18.04% | 17.35% | 0% | 0% | 0% | 0% | 0% | 0% | 0%
Halogena | 3.85% | 3.85% | 3.788% | 3.643% | 0% | 0% | 0% | 0% | 0% | 0% | 0% | 0%
Haluro metalico | 9.8% | 9.8% | 9.643% | 9.272% | 8.918% | 8.579% | 8.252% | 7.938% | 0% | 0% | 0% | 0%
Incandescente | 2.86% | 2.86% | 2.814% | 0% | 0% | 0% | 0% | 0% | 0% | 0% | 0% | 0%
LED | 12.56% | 12.56% | 13.96% | 19.97% | 26.53% | 82.31% | 82.98% | 83.62% | 91.87% | 99.92% | 99.92% | 99.92%
LFC | 9.67% | 9.67% | 9.515% | 9.149% | 8.8% | 8.465% | 8.142% | 7.833% | 7.547% | 0% | 0% | 0%
Vapor de Mercurio | 0.65% | 0.65% | 0.6396% | 0.615% | 0.5915% | 0.569% | 0.5473% | 0.5265% | 0.5073% | 0% | 0% | 0%
Vapor_Sodio_Alta | 3.05% | 3.05% | 3.001% | 2.886% | 2.775% | 0% | 0% | 0% | 0% | 0% | 0% | 0%
Vapor_Sodio_Baja | 2.8% | 2.8% | 2.755% | 2.649% | 2.548% | 0% | 0% | 0% | 0% | 0% | 0% | 0%
Eficacia LED lm/W | 91.256 | 91.256 | 91.3963 | 91.9969 | 92.653 | 98.2307 | 98.2979 | 98.3623 | 99.1865 | 99.992 | 99.992 | 99.992
% participación publico
| 2019 | 2020 | 2021 | 2022 | 2023 | 2024 | 2025 | 2026 | 2027 | 2028 | 2029 | 2030
Cialitica | 0% | 0% | 0% | 0% | 0% | 0% | 0% | 0% | 0% | 0% | 0% | 0%
Fluorescente T12 | 13.93% | 13.93% | 13.73% | 13.24% | 12.75% | 0% | 0% | 0% | 0% | 0% | 0% | 0%
Fluorescente T15 | 0.99% | 0.99% | 0.9755% | 0.9412% | 0.9061% | 0% | 0% | 0% | 0% | 0% | 0% | 0%
Fluorescente T8 | 48.9% | 48.9% | 48.19% | 46.49% | 44.76% | 0% | 0% | 0% | 0% | 0% | 0% | 0%
Halogena | 2.86% | 2.86% | 2.818% | 2.719% | 0% | 0% | 0% | 0% | 0% | 0% | 0% | 0%
Haluro metalico | 1.47% | 1.47% | 1.449% | 1.398% | 1.345% | 1.293% | 1.24% | 1.195% | 0% | 0% | 0% | 0%
Incandescente | 6.07% | 6.07% | 5.981% | 0% | 0% | 0% | 0% | 0% | 0% | 0% | 0% | 0%
LED | 0.37% | 0.37% | 1.824% | 11.05% | 16.99% | 87.56% | 88.06% | 88.49% | 90.11% | 99.96% | 99.96% | 99.96%
LFC | 11.82% | 11.82% | 11.65% | 11.24% | 10.82% | 10.4% | 9.973% | 9.613% | 9.224% | 0% | 0% | 0%
Vapor de Mercurio | 0.81% | 0.81% | 0.7982% | 0.7701% | 0.7414% | 0.7124% | 0.6834% | 0.6587% | 0.6321% | 0% | 0% | 0%
Vapor_Sodio_Alta | 0.1% | 0.1% | 0.09854% | 0.09507% | 0.09153% | 0% | 0% | 0% | 0% | 0% | 0% | 0%
Vapor_Sodio_Baja | 12.63% | 12.63% | 12.45% | 12.01% | 11.56% | 0% | 0% | 0% | 0% | 0% | 0% | 0%
Eficacia LED lm/W | 90.037 | 90.037 | 90.1824 | 91.1052 | 91.6986 | 98.7555 | 98.8061 | 98.8492 | 99.0105 | 99.9962 | 99.9964 | 99.9965

## Elasticidad
| KW/H | GWh
| Precio Bolsa | Demanda Nacional EE SIN | Cálculo | Variacion
2021-03-03 | 78,72 | 3891 | 45915 | 4,59%
2021-04-03 | 82,15 | 3694 | 41771 | 4,18%
2021-05-03 | 70,12 | 3887 | 51494 | 5,15%
2021-06-03 | 66,09 | 3642 | 51190 | 5,12%
2021-07-03 | 69,72 | 3903 | 52002 | 5,20%
2021-08-03 | 66,63 | 3887 | 54191 | 5,42%
2021-09-03 | 63,1 | 3836 | 56472 | 5,65%
2021-10-03 | 56,06 | 3942 | 65320 | 6,53%
2021-11-03 | 65,22 | 3810 | 54266 | 5,43%
2021-12-03 | 53,22 | 3964 | 69190 | 6,92%
2021-01-04 | 60,49 | 3810 | 58509 | 5,85%
2021-02-04 | 72,87 | 3744 | 47728 | 4,77%
2021-03-04 | 74,87 | 4028 | 49976 | 5,00%
2021-04-04 | 72,59 | 3791 | 48513 | 4,85%
2021-05-04 | 72,36 | 3931 | 50465 | 5,05%
2021-06-04 | 52,79 | 3836 | 67501 | 6,75%
2021-07-04 | 55,75 | 3937 | 65600 | 6,56%
2021-08-04 | 57,32 | 4027 | 65262 | 6,53%
2021-09-04 | 61,51 | 3900 | 58898 | 5,89%
2021-10-04 | 73,82 | 3999 | 50322 | 5,03%
2021-11-04 | 69,9 | 3921 | 52108 | 5,21%
2021-12-04 | 70,12 | 4087 | 54143 | 5,41%
2021-01-05 | 84,96 | 3947 | 43155 | 4,32%
2021-02-05 | 76,35 | 3709 | 45126 | 4,51%
2021-03-05 | 70,4 | 4089 | 53954 | 5,40%
2021-04-05 | 70,88 | 4056 | 53157 | 5,32%
2021-05-05 | 71,51 | 4111 | 53403 | 5,34%
2021-06-05 | 61,57 | 4004 | 60410 | 6,04%
2021-07-05 | 81,09 | 4090 | 46853 | 4,69%
2021-08-05 | 88,33 | 4196 | 44128 | 4,41%
2021-09-05 | 91,01 | 4136 | 42216 | 4,22%
2021-10-05 | 83,74 | 4167 | 46225 | 4,62%
2021-11-05 | 58,93 | 4084 | 64377 | 6,44%
2021-12-05 | 81,72 | 4241 | 48208 | 4,82%
2021-01-06 | 81,27 | 4097 | 46829 | 4,68%
2021-02-06 | 77,94 | 3881 | 46256 | 4,63%
2021-03-06 | 66,88 | 4269 | 59294 | 5,93%
2021-04-06 | 54,34 | 4040 | 69063 | 6,91%
2021-05-06 | 54,24 | 4287 | 73420 | 7,34%
2021-06-06 | 52,89 | 4152 | 72923 | 7,29%
2021-07-06 | 63,26 | 4325 | 63510 | 6,35%
2021-08-06 | 68,77 | 4369 | 59015 | 5,90%
2021-09-06 | 106,15 | 4282 | 37472 | 3,75%
2021-10-06 | 134,31 | 4428 | 30625 | 3,06%
2021-11-06 | 82,56 | 4272 | 48067 | 4,81%
2021-12-06 | 64,61 | 4413 | 63448 | 6,34%
2021-01-07 | 87,86 | 4309 | 45558 | 4,56%
2021-02-07 | 107,31 | 4067 | 35206 | 3,52%
2021-03-07 | 101,09 | 4511 | 41452 | 4,15%
2021-04-07 | 89,72 | 4243 | 43931 | 4,39%
2021-05-07 | 76,06 | 4475 | 54654 | 5,47%
2021-06-07 | 74,18 | 4315 | 54035 | 5,40%
2021-07-07 | 79,42 | 4468 | 52260 | 5,23%
2021-08-07 | 82,09 | 4508 | 51013 | 5,10%
2021-09-07 | 74,42 | 4415 | 55109 | 5,51%
2021-10-07 | 79,47 | 4542 | 53092 | 5,31%
2021-11-07 | 60,9 | 4454 | 67938 | 6,79%
2021-12-07 | 84,56 | 4547 | 49951 | 5,00%
2021-01-08 | 94,93 | 4418 | 43232 | 4,32%
2021-02-08 | 100,78 | 4315 | 39773 | 3,98%
2021-03-08 | 87,99 | 4364 | 46072 | 4,61%
2021-04-08 | 101,4 | 4471 | 40959 | 4,10%
2021-05-08 | 95,11 | 4513 | 44078 | 4,41%
2021-06-08 | 71,89 | 4378 | 56571 | 5,66%
2021-07-08 | 60,73 | 4595 | 70285 | 7,03%
2021-08-08 | 69,6 | 4547 | 60687 | 6,07%
2021-09-08 | 73,41 | 4544 | 57500 | 5,75%
2021-10-08 | 72,85 | 4683 | 59714 | 5,97%
2021-11-08 | 79,77 | 4460 | 51937 | 5,19%
2021-12-08 | 101,85 | 4584 | 41809 | 4,18%
2021-01-09 | 127,64 | 4465 | 32495 | 3,25%
2021-02-09 | 115,83 | 4177 | 33499 | 3,35%
2021-03-09 | 106,93 | 4560 | 39614 | 3,96%
2021-04-09 | 89,53 | 4406 | 45715 | 4,57%
2021-05-09 | 117,39 | 4587 | 36298 | 3,63%
2021-06-09 | 122,6 | 4414 | 33445 | 3,34%
2021-07-09 | 124,11 | 4653 | 34826 | 3,48%
2021-08-09 | 126,97 | 4649 | 34013 | 3,40%
2021-09-09 | 184,1 | 4681 | 23619 | 2,36%
2021-10-09 | 188,6 | 4737 | 23332 | 2,33%
2021-11-09 | 152,94 | 4608 | 27988 | 2,80%
2021-12-09 | 193,33 | 4741 | 22780 | 2,28%
2021-01-10 | 150,88 | 4577 | 28179 | 2,82%
2021-02-10 | 197,47 | 4409 | 20741 | 2,07%
2021-03-10 | 192,48 | 4890 | 23600 | 2,36%
2021-04-10 | 194,51 | 4611 | 22021 | 2,20%
2021-05-10 | 148,77 | 4786 | 29884 | 2,99%
2021-06-10 | 90,21 | 4587 | 47234 | 4,72%
2021-07-10 | 81,75 | 4707 | 53486 | 5,35%
2021-08-10 | 83,9 | 4772 | 52835 | 5,28%
2021-09-10 | 111,76 | 4665 | 38775 | 3,88%
2021-10-10 | 123,75 | 4819 | 36174 | 3,62%
2021-11-10 | 89,93 | 4616 | 47681 | 4,77% | Anual | Elasticidad (ABS)
2021-12-10 | 65,59 | 4707 | 66664 | 6,67% | 2003 | 6,9%
2021-01-11 | 92,82 | 4667 | 46707 | 4,67% | 2004 | 5,4%
2021-02-11 | 104,79 | 4359 | 38641 | 3,86% | 2005 | 4,8%
2021-03-11 | 80,58 | 4801 | 55346 | 5,53% | 2006 | 6,3%
2021-04-11 | 75,05 | 4587 | 56776 | 5,68% | 2007 | 5,0%
2021-05-11 | 57,08 | 4855 | 79011 | 7,90% | 2008 | 4,2%
2021-06-11 | 60,42 | 4689 | 72091 | 7,21% | 2009 | 2,3%
2021-07-11 | 54,68 | 4817 | 81834 | 8,18% | 2010 | 6,7%
2021-08-11 | 88,94 | 5040 | 52640 | 5,26% | 2011 | 8,3%
2021-09-11 | 90,72 | 4834 | 49498 | 4,95% | 2012 | 2,6%
2021-10-11 | 73,45 | 4883 | 61756 | 6,18% | 2013 | 3,0%
2021-11-11 | 70,31 | 4791 | 63298 | 6,33% | 2014 | 2,9%
2021-12-11 | 54,25 | 4876 | 83492 | 8,35% | 2015 | 0,8%
2021-01-12 | 54,71 | 4807 | 81619 | 8,16% | 2016 | 4,8%
2021-02-12 | 77,76 | 4632 | 55334 | 5,53% | 2017 | 5,5%
2021-03-12 | 117,83 | 5115 | 40325 | 4,03% | 2018 | 2,9%
2021-04-12 | 56,17 | 4701 | 77744 | 7,77% | 2019 | 1,8%
2021-05-12 | 44,42 | 5003 | 104625 | 10,46% | 2020 | 3,5%
2021-06-12 | 87,1 | 4894 | 52195 | 5,22%
2021-07-12 | 78,99 | 5034 | 59200 | 5,92% | Promedio 3 años | 2,8%
2021-08-12 | 139,1 | 5104 | 34085 | 3,41%
2021-09-12 | 184,59 | 4999 | 25157 | 2,52%
2021-10-12 | 197,4 | 5041 | 23722 | 2,37%
2021-11-12 | 166,59 | 4961 | 27663 | 2,77%
2021-12-12 | 180,01 | 5034 | 25978 | 2,60%
2021-01-13 | 183,85 | 5025 | 25390 | 2,54%
2021-02-13 | 179,56 | 4610 | 23849 | 2,38%
2021-03-13 | 136,96 | 5033 | 34136 | 3,41%
2021-04-13 | 229,9 | 5106 | 20631 | 2,06%
2021-05-13 | 138,26 | 5163 | 34689 | 3,47%
2021-06-13 | 140,87 | 4955 | 32674 | 3,27%
2021-07-13 | 233,84 | 5206 | 20681 | 2,07%
2021-08-13 | 148,78 | 5196 | 32442 | 3,24%
2021-09-13 | 142,49 | 5085 | 33150 | 3,32%
2021-10-13 | 211,16 | 5249 | 23091 | 2,31%
2021-11-13 | 207,94 | 5086 | 22721 | 2,27%
2021-12-13 | 162,54 | 5176 | 29581 | 2,96%
2021-01-14 | 157,62 | 5167 | 30452 | 3,05%
2021-02-14 | 185,56 | 4902 | 24540 | 2,45%
2021-03-14 | 150,83 | 5317 | 32746 | 3,27%
2021-04-14 | 372,88 | 5169 | 12877 | 1,29%
2021-05-14 | 381,74 | 5411 | 13167 | 1,32%
2021-06-14 | 335,01 | 5218 | 14469 | 1,45%
2021-07-14 | 186,05 | 5513 | 27526 | 2,75%
2021-08-14 | 198,97 | 5419 | 25300 | 2,53%
2021-09-14 | 176,11 | 5346 | 28199 | 2,82%
2021-10-14 | 205,68 | 5461 | 24664 | 2,47%
2021-11-14 | 164,23 | 5251 | 29701 | 2,97%
2021-12-14 | 173,34 | 5397 | 28923 | 2,89%
2021-01-15 | 185,86 | 5310 | 26539 | 2,65%
2021-02-15 | 163,3 | 5048 | 28715 | 2,87%
2021-03-15 | 203,74 | 5533 | 25227 | 2,52%
2021-04-15 | 162,8 | 5278 | 30116 | 3,01%
2021-05-15 | 262,92 | 5623 | 19867 | 1,99%
2021-06-15 | 185,01 | 5414 | 27184 | 2,72%
2021-07-15 | 201,21 | 5669 | 26172 | 2,62%
2021-08-15 | 179,52 | 5691 | 29448 | 2,94%
2021-09-15 | 464,38 | 5701 | 11404 | 1,14%
2021-10-15 | 1120,83 | 5763 | 4776 | 0,48%
2021-11-15 | 767,47 | 5441 | 6586 | 0,66%
2021-12-15 | 633,54 | 5703 | 8362 | 0,84%
2021-01-16 | 558,47 | 5584 | 9288 | 0,93%
2021-02-16 | 654,22 | 5463 | 7757 | 0,78%
2021-03-16 | 839,66 | 5567 | 6159 | 0,62%
2021-04-16 | 337,48 | 5397 | 14856 | 1,49%
2021-05-16 | 133,92 | 5549 | 38490 | 3,85%
2021-06-16 | 168,66 | 5401 | 29747 | 2,97%
2021-07-16 | 120,52 | 5488 | 42300 | 4,23%
2021-08-16 | 197,11 | 5762 | 27155 | 2,72%
2021-09-16 | 147,32 | 5542 | 34945 | 3,49%
2021-10-16 | 181,28 | 5587 | 28629 | 2,86%
2021-11-16 | 160,24 | 5428 | 31467 | 3,15%
2021-12-16 | 107 | 5548 | 48165 | 4,82%
2021-01-17 | 107,96 | 5428 | 46705 | 4,67%
2021-02-17 | 154,25 | 5189 | 31249 | 3,12%
2021-03-17 | 112,69 | 5608 | 46228 | 4,62%
2021-04-17 | 91,45 | 5451 | 55370 | 5,54%
2021-05-17 | 67,18 | 5682 | 78568 | 7,86%
2021-06-17 | 61,5 | 5493 | 82969 | 8,30%
2021-07-17 | 66,85 | 5665 | 78719 | 7,87%
2021-08-17 | 89,69 | 5769 | 59750 | 5,98%
2021-09-17 | 120,72 | 5624 | 43276 | 4,33%
2021-10-17 | 131,5 | 5740 | 40548 | 4,05%
2021-11-17 | 121,71 | 5573 | 42535 | 4,25%
2021-12-17 | 96,06 | 5672 | 54850 | 5,48%
2021-01-18 | 121,17 | 5619 | 43077 | 4,31%
2021-02-18 | 133,31 | 5239 | 36506 | 3,65%
2021-03-18 | 170,53 | 5790 | 31540 | 3,15%
2021-04-18 | 110,59 | 5607 | 47097 | 4,71%
2021-05-18 | 68,36 | 5799 | 78801 | 7,88%
2021-06-18 | 68,2 | 5697 | 77597 | 7,76%
2021-07-18 | 76,45 | 5918 | 71909 | 7,19%
2021-08-18 | 88,81 | 6019 | 62957 | 6,30%
2021-09-18 | 96,62 | 5813 | 55888 | 5,59%
2021-10-18 | 112,24 | 5934 | 49111 | 4,91%
2021-11-18 | 99,33 | 5819 | 54419 | 5,44%
2021-12-18 | 187,15 | 5872 | 29146 | 2,91%
2021-01-19 | 288,32 | 5832 | 18790 | 1,88%
2021-02-19 | 306,23 | 5509 | 16711 | 1,67%
2021-03-19 | 265,72 | 6022 | 21052 | 2,11%
2021-04-19 | 190,79 | 5835 | 28410 | 2,84%
2021-05-19 | 171,05 | 6104 | 33149 | 3,31%
2021-06-19 | 115,54 | 5883 | 47299 | 4,73%
2021-07-19 | 123,57 | 6147 | 46210 | 4,62%
2021-08-19 | 147,25 | 6257 | 39472 | 3,95%
2021-09-19 | 285,38 | 6050 | 19693 | 1,97%
2021-10-19 | 327,72 | 6092 | 17268 | 1,73%
2021-11-19 | 235,11 | 5979 | 23623 | 2,36%
2021-12-19 | 315,68 | 6213 | 18283 | 1,83%
2021-01-20 | 318,37 | 6119 | 17854 | 1,79%
2021-02-20 | 427,19 | 5988 | 13021 | 1,30%
2021-03-20 | 324,14 | 5993 | 17175 | 1,72%
2021-04-20 | 235,14 | 5201 | 20547 | 2,05%
2021-05-20 | 355,15 | 5642 | 14757 | 1,48%
2021-06-20 | 294,13 | 5568 | 17585 | 1,76%
2021-07-20 | 146,63 | 5927 | 37549 | 3,75%
2021-08-20 | 149,37 | 5990 | 37252 | 3,73%
2021-09-20 | 141,85 | 5881 | 38513 | 3,85%
2021-10-20 | 190,85 | 6125 | 29812 | 2,98%
2021-11-20 | 176,42 | 5874 | 30929 | 3,09%
2021-12-20 | 161,32 | 6115 | 35212 | 3,52%
2021-01-21 | 173,66 | 5938 | 31763 | 3,18%
2021-02-21 | 263,76 | 5668 | 19962 | 2,00%
2021-03-21 | 156,09 | 6233 | 37094 | 3,71%
2021-04-21 | 154,86 | 6004 | 36015 | 3,60%

## Valor facturado 2020
|  |  |  | Medidas |  | Fuente: O3. Superintendencia de servicios públicos domiciliarios
ESTRATO | MERCADO | USO | TIEMPO | Medidas
ESTRATO | Mercado | USO | Mes | Valor Facturado por KW consumido ($/kWh) | Total
Estrato 4 | MERCADO | Residencial | 2020-01-01 | 549.1969 | 549.1969 | 562.3033
|  |  | 2020-02-01 | 550.9281 | 550.9281
|  |  | 2020-03-01 | 554.5039 | 554.5039
|  |  | 2020-04-01 | 571.1454 | 571.1454
|  |  | 2020-05-01 | 582.2567 | 582.2567
|  |  | 2020-06-01 | 570.0492 | 570.0492
|  |  | 2020-07-01 | 558.0429 | 558.0429

## Cu
MERCADO | COD_MERCADO | EMPRESA | COD_SUI | FECHA | NIVEL | G | T | C | OTROS_RESTRC | D | PR | CU | CU_OPCION_TARIFARIA
ANTIOQUIA_NUEVO | 704 | EMPRESAS PUBLICAS DE MEDELLIN E.S.P. | 564 | 2020-01-01 | I | 210,5 | 33,62 | 45,6 | -0,25 | 191,79 | 38,93 | 520,2
ANTIOQUIA_NUEVO | 704 | EMPRESAS PUBLICAS DE MEDELLIN E.S.P. | 564 | 2020-02-01 | I | 228,24 | 35,41 | 46,02 | 2,03 | 206,68 | 48,96 | 567,36
ANTIOQUIA_NUEVO | 704 | EMPRESAS PUBLICAS DE MEDELLIN E.S.P. | 564 | 2020-03-01 | I | 252,78 | 38,39 | 47,61 | 0,52 | 211,27 | 53,04 | 603,62 | 573,03
ANTIOQUIA_NUEVO | 704 | EMPRESAS PUBLICAS DE MEDELLIN E.S.P. | 564 | 2020-04-01 | I | 229,13 | 38,79 | 49,40 | 7,59 | 222,32 | 49,09 | 596,32 | 567,36
ANTIOQUIA_NUEVO | 704 | EMPRESAS PUBLICAS DE MEDELLIN E.S.P. | 564 | 2020-05-01 | I | 216,57 | 43,93 | 46,92 | 5,11 | 215,93 | 48,65 | 577,1 | 567,36
ANTIOQUIA_NUEVO | 704 | EMPRESAS PUBLICAS DE MEDELLIN E.S.P. | 564 | 2020-06-01 | I | 221,4 | 43,1 | 48,55 | 4,55 | 206,4 | 48,92 | 572,92 | 567,36
ANTIOQUIA_NUEVO | 704 | EMPRESAS PUBLICAS DE MEDELLIN E.S.P. | 564 | 2020-07-01 | I | 222,30 | 34,33 | 52,03 | 6,41 | 217,22 | 48,93 | 581,22 | 567,36
ANTIOQUIA_NUEVO | 704 | EMPRESAS PUBLICAS DE MEDELLIN E.S.P. | 564 | 2020-08-01 | I | 214,87 | 38,10 | 50,71 | 19,90 | 216,88 | 49,40 | 589,85 | 567,36
ANTIOQUIA_NUEVO | 704 | EMPRESAS PUBLICAS DE MEDELLIN E.S.P. | 564 | 2020-09-01 | I | 215,18 | 36,43 | 51,49 | 21,8 | 218,65 | 49,65 | 593,19 | 567,36
ANTIOQUIA_NUEVO | 704 | EMPRESAS PUBLICAS DE MEDELLIN E.S.P. | 564 | 2020-10-01 | I | 214,98 | 38,71 | 50,83 | 29,9 | 210,59 | 47,90 | 592,31 | 567,36
ANTIOQUIA_NUEVO | 704 | EMPRESAS PUBLICAS DE MEDELLIN E.S.P. | 564 | 2020-11-01 | I | 218,61 | 40,62 | 50,25 | 26,02 | 210,23 | 49,18 | 594,91 | 567,36
ANTIOQUIA_NUEVO | 704 | EMPRESAS PUBLICAS DE MEDELLIN E.S.P. | 564 | 2020-12-01 | I | 216,46 | 31,34 | 50,32 | 21,42 | 211,37 | 48,64 | 579,54 | 570,2
ARAUCA | 159 | EMPRESA DE ENERGIA DE ARAUCA | 599 | 2020-01-01 | I | 240,19 | 34,09 | 115,71 | - 0,29 | 181,28 | 44,16 | 615,15 | 612,28
ARAUCA | 159 | EMPRESA DE ENERGIA DE ARAUCA | 599 | 2020-02-01 | I | 215,41 | 35,41 | 113,49 | 3,07 | 179,20 | 40,00 | 586,61
ARAUCA | 159 | EMPRESA DE ENERGIA DE ARAUCA | 599 | 2020-03-01 | I | 237,28 | 38,39 | 92,94 | 0,58 | 173,67 | 43,63 | 586,51
ARAUCA | 159 | EMPRESA DE ENERGIA DE ARAUCA | 599 | 2020-04-01 | I | 230,14 | 38,79 | 86,72 | 10,94 | 177,39 | 42,51 | 586,51
ARAUCA | 159 | EMPRESA DE ENERGIA DE ARAUCA | 599 | 2020-05-01 | I | 213,2 | 43,92 | 90,25 | 13,19 | 184,61 | 41,32 | 586,51
ARAUCA | 159 | EMPRESA DE ENERGIA DE ARAUCA | 599 | 2020-06-01 | I | 214,59 | 43,10 | 100,19 | 2,03 | 185,52 | 41,07 | 586,51
ARAUCA | 159 | EMPRESA DE ENERGIA DE ARAUCA | 599 | 2020-07-01 | I | 212,7 | 34,33 | 103,81 | 6,96 | 188,04 | 40,65 | 586,51
ARAUCA | 159 | EMPRESA DE ENERGIA DE ARAUCA | 599 | 2020-08-01 | I | 209,83 | 38,1 | 84,04 | 27,72 | 185,52 | 41,29 | 586,51
ARAUCA | 159 | EMPRESA DE ENERGIA DE ARAUCA | 599 | 2020-09-01 | I | 208,61 | 36,43 | 80,56 | 29,19 | 191,24 | 40,48 | 586,51
ARAUCA | 159 | EMPRESA DE ENERGIA DE ARAUCA | 599 | 2020-10-01 | I | 205,64 | 38,71 | 66,16 | 42,33 | 194,57 | 39,09 | 586,51
ARAUCA | 159 | EMPRESA DE ENERGIA DE ARAUCA | 599 | 2020-11-01 | I | 211,74 | 40,61 | 67,02 | 36,33 | 190,1 | 40,68 | 586,51
ARAUCA | 159 | EMPRESA DE ENERGIA DE ARAUCA | 599 | 2020-12-01 | I | 208,81 | 31,33 | 83,83 | 29,57 | 193,09 | 39,85 | 586,51
BAJO_PUTUMAYO | 601 | EMPRESA DE ENERGIA DEL BAJO PUTUMAYO S.A. E.S.P. | 2371 | 2020-01-01 | I | 236,49 | 33,62 | 82,85 | -0,15 | 218,5 | 43,37 | 614,7
BAJO_PUTUMAYO | 601 | EMPRESA DE ENERGIA DEL BAJO PUTUMAYO S.A. E.S.P. | 2371 | 2020-02-01 | I | 227,95 | 35,41 | 90,25 | 2,23 | 211,95 | 41,89 | 609,7
BAJO_PUTUMAYO | 601 | EMPRESA DE ENERGIA DEL BAJO PUTUMAYO S.A. E.S.P. | 2371 | 2020-03-01 | I | 235,59 | 38,39 | 81,66 | 0,38 | 206,45 | 43,30 | 605,8
BAJO_PUTUMAYO | 601 | EMPRESA DE ENERGIA DEL BAJO PUTUMAYO S.A. E.S.P. | 2371 | 2020-04-01 | I | 220,76 | 38,79 | 85,21 | 8,28 | 212,75 | 40,89 | 606,7
BAJO_PUTUMAYO | 601 | EMPRESA DE ENERGIA DEL BAJO PUTUMAYO S.A. E.S.P. | 2371 | 2020-05-01 | I | 219,14 | 43,93 | 89,85 | 6,71 | 221 | 42,15 | 622,8 | 605,8
BAJO_PUTUMAYO | 601 | EMPRESA DE ENERGIA DEL BAJO PUTUMAYO S.A. E.S.P. | 2371 | 2020-06-01 | I | 219,15 | 43,1 | 95,62 | 1,16 | 218,57 | 41,78 | 619,4 | 605,8
BAJO_PUTUMAYO | 601 | EMPRESA DE ENERGIA DEL BAJO PUTUMAYO S.A. E.S.P. | 2371 | 2020-07-01 | I | 219,15 | 34,33 | 98,94 | 5,15 | 212,06 | 41,65 | 611,3 | 605,8
BAJO_PUTUMAYO | 601 | EMPRESA DE ENERGIA DEL BAJO PUTUMAYO S.A. E.S.P. | 2371 | 2020-08-01 | I | 218,73 | 38,09 | 98,24 | 19,64 | 217,51 | 42,76 | 635 | 605,8
BAJO_PUTUMAYO | 601 | EMPRESA DE ENERGIA DEL BAJO PUTUMAYO S.A. E.S.P. | 2371 | 2020-09-01 | I | 220,16 | 36,43 | 98,27 | 21,35 | 224,21 | 42,36 | 642,8 | 605,8
BAJO_PUTUMAYO | 601 | EMPRESA DE ENERGIA DEL BAJO PUTUMAYO S.A. E.S.P. | 2371 | 2020-10-01 | I | 220,51 | 38,71 | 97,48 | 32,85 | 222,86 | 41,48 | 653,9 | 605,8
BAJO_PUTUMAYO | 601 | EMPRESA DE ENERGIA DEL BAJO PUTUMAYO S.A. E.S.P. | 2371 | 2020-11-01 | I | 211,96 | 40,62 | 95,21 | 27,03 | 215,73 | 40,66 | 631,2 | 605,8
BAJO_PUTUMAYO | 601 | EMPRESA DE ENERGIA DEL BAJO PUTUMAYO S.A. E.S.P. | 2371 | 2020-12-01 | I | 211,14 | 31,34 | 89,97 | 22,32 | 218,15 | 40,19 | 613,1 | 627,48
BOGOTA | 176 | CODENSA S.A. ESP | 2103 | 2020-01-01 | I | 231,59 | 33,62 | 47,89 | -65 | 181,28 | 41,04 | 535,38
BOGOTA | 176 | CODENSA S.A. ESP | 2103 | 2020-02-01 | I | 227,92 | 35,41 | 48,29 | 2,03 | 179,2 | 40,36 | 533,2
BOGOTA | 176 | CODENSA S.A. ESP | 2103 | 2020-03-01 | I | 254,61 | 38,39 | 49,07 | 0,73 | 173,67 | 44,62 | 561,12
BOGOTA | 176 | CODENSA S.A. ESP | 2103 | 2020-04-01 | I | 241,47 | 38,79 | 51,74 | 5,32 | 177,39 | 42,56 | 557,31
BOGOTA | 176 | CODENSA S.A. ESP | 2103 | 2020-05-01 | I | 216,72 | 43,92 | 52,24 | 11,89 | 184,61 | 40,25 | 549,66 | 549,66
BOGOTA | 176 | CODENSA S.A. ESP | 2103 | 2020-06-01 | I | 216,69 | 43,1 | 51,54 | 1,76 | 185,52 | 39,79 | 538,41 | 538,41
BOGOTA | 176 | CODENSA S.A. ESP | 2103 | 2020-07-01 | I | 214,23 | 34,33 | 54,06 | 5,67 | 188,04 | 39,79 | 536,13 | 536,13
BOGOTA | 176 | CODENSA S.A. ESP | 2103 | 2020-08-01 | I | 214,05 | 38,1 | 51,68 | 18,91 | 185,52 | 48,82 | 557,09 | 536,13
BOGOTA | 176 | CODENSA S.A. ESP | 2103 | 2020-09-01 | I | 215,64 | 36,42 | 50,96 | 21,54 | 191,24 | 47,61 | 563,43 | 536,13
BOGOTA | 176 | CODENSA S.A. ESP | 2103 | 2020-10-01 | I | 214,04 | 38,71 | 55,41 | 30 | 194,57 | 46,57 | 579,33 | 536,13
BOGOTA | 176 | CODENSA S.A. ESP | 2103 | 2020-11-01 | I | 216,63 | 40,62 | 55,22 | 25,62 | 190,1 | 47,45 | 575,66 | 536,11
BOGOTA | 176 | CODENSA S.A. ESP | 2103 | 2020-12-01 | I | 215,24 | 31,33 | 55,1 | 21,33 | 193,46 | 46,39 | 562,86 | 538,8
BOYACA | 158 | EMPRESA DE ENERGIA DE BOYACA S.A. ESP | 500 | 2020-01-01 | I | 212,94 | 33,62 | 85,62 | -218 | 181,26 | 39,78 | 552,91
BOYACA | 158 | EMPRESA DE ENERGIA DE BOYACA S.A. ESP | 500 | 2020-02-01 | I | 210,07 | 35,41 | 85,9 | 2,32 | 179,2 | 39,19 | 552,11
BOYACA | 158 | EMPRESA DE ENERGIA DE BOYACA S.A. ESP | 500 | 2020-03-01 | I | 229,39 | 38,39 | 87,90 | 0,44 | 173,67 | 42,30 | 572,13
BOYACA | 158 | EMPRESA DE ENERGIA DE BOYACA S.A. ESP | 500 | 2020-04-01 | I | 229,39 | 38,39 | 87,9 | 0,44 | 173,67 | 42,30 | 576,55 | 572,13
BOYACA | 158 | EMPRESA DE ENERGIA DE BOYACA S.A. ESP | 500 | 2020-05-01 | I | 216,82 | 43,93 | 90,47 | 6,82 | 184,61 | 41,79 | 584,48 | 572,13
BOYACA | 158 | EMPRESA DE ENERGIA DE BOYACA S.A. ESP | 500 | 2020-06-01 | I | 210,88 | 43,1 | 83,87 | 1,8 | 185,52 | 40,36 | 565,55
BOYACA | 158 | EMPRESA DE ENERGIA DE BOYACA S.A. ESP | 500 | 2020-07-01 | I | 212,85 | 34,33 | 100,4 | 7,16 | 188,04 | 45,00 | 587,8 | 572,13
BOYACA | 158 | EMPRESA DE ENERGIA DE BOYACA S.A. ESP | 500 | 2020-08-01 | I | 218,16 | 38,09 | 96,06 | 14,65 | 185,52 | 49,79 | 602,29 | 572,13
BOYACA | 158 | EMPRESA DE ENERGIA DE BOYACA S.A. ESP | 500 | 2020-09-01 | I | 217,45 | 36,43 | 89,64 | 26,85 | 191,24 | 48,93 | 610,55 | 572,13
BOYACA | 158 | EMPRESA DE ENERGIA DE BOYACA S.A. ESP | 500 | 2020-10-01 | I | 217,74 | 38,71 | 96,96 | 37,41 | 194,57 | 48,08 | 633,48 | 572,13
BOYACA | 158 | EMPRESA DE ENERGIA DE BOYACA S.A. ESP | 500 | 2020-11-01 | I | 222,78 | 40,61 | 93,58 | 20,17 | 190,10 | 49,54 | 616,82 | 572,13
BOYACA | 158 | EMPRESA DE ENERGIA DE BOYACA S.A. ESP | 500 | 2020-12-01 | I | 221,4 | 31,34 | 90,1 | 26,72 | 193,46 | 48,95 | 611,99 | 574,99
CALDAS | 162 | CENTRAL HIDROELECTRICA DE CALDAS S.A. E.S.P | 502 | 2020-01-01 | I | 211,08 | 33,62 | 74,45 | -0,24 | 191,79 | 34,85 | 545,57
CALDAS | 162 | CENTRAL HIDROELECTRICA DE CALDAS S.A. E.S.P | 502 | 2020-02-01 | I | 233,88 | 35,41 | 77,33 | 2,25 | 206,67 | 47,36 | 602,93
CALDAS | 162 | CENTRAL HIDROELECTRICA DE CALDAS S.A. E.S.P | 502 | 2020-03-01 | I | 258,08 | 38,39 | 77,20 | 0,73 | 211,27 | 51,15 | 636,85
CALDAS | 162 | CENTRAL HIDROELECTRICA DE CALDAS S.A. E.S.P | 502 | 2020-04-01 | I | 240,57 | 38,79 | 79,59 | 5,25 | 222,32 | 48,40 | 634,89 | 608,96
CALDAS | 162 | CENTRAL HIDROELECTRICA DE CALDAS S.A. E.S.P | 502 | 2020-05-01 | I | 220,7 | 43,92 | 79,52 | 12,31 | 215,8 | 47,03 | 619,43 | 602,5
CALDAS | 162 | CENTRAL HIDROELECTRICA DE CALDAS S.A. E.S.P | 502 | 2020-06-01 | I | 233,72 | 43,1 | 82,05 | 1,34 | 206,39 | 48,41 | 615,04 | 602,93
CALDAS | 162 | CENTRAL HIDROELECTRICA DE CALDAS S.A. E.S.P | 502 | 2020-07-01 | I | 223,78 | 34,33 | 81,22 | 5,73 | 217,21 | 47,60 | 609,89 | 602,93
CALDAS | 162 | CENTRAL HIDROELECTRICA DE CALDAS S.A. E.S.P | 502 | 2020-08-01 | I | 211,78 | 38,09 | 82,5 | 19,56 | 216,88 | 47,82 | 616,65 | 602,93
CALDAS | 162 | CENTRAL HIDROELECTRICA DE CALDAS S.A. E.S.P | 502 | 2020-09-01 | I | 212,79 | 36,43 | 80,9 | 21,76 | 218,64 | 46,53 | 617,06 | 602,93
CALDAS | 162 | CENTRAL HIDROELECTRICA DE CALDAS S.A. E.S.P | 502 | 2020-10-01 | I | 211,44 | 38,71 | 81,11 | 30,21 | 210,58 | 45,55 | 617,63 | 602,93
CALDAS | 162 | CENTRAL HIDROELECTRICA DE CALDAS S.A. E.S.P | 502 | 2020-11-01 | I | 218,27 | 40,61 | 79,42 | 25,76 | 210,22 | 47,03 | 621,34 | 602,93
CALDAS | 162 | CENTRAL HIDROELECTRICA DE CALDAS S.A. E.S.P | 502 | 2020-12-01 | I | 217,16 | 31,33 | 80,95 | 21,64 | 210,98 | 46,12 | 608,2 | 605,95
CALI | 165 | EMPRESAS MUNICIPALES DE CALI E.I.C.E E.S.P | 2438 | 2020-01-01 | I | 255 | 33,62 | 44,35 | -35 | 186,21 | 46,39 | 565,55
CALI | 165 | EMPRESAS MUNICIPALES DE CALI E.I.C.E E.S.P | 2438 | 2020-02-01 | I | 247,18 | 35,41 | 44,15 | 2,15 | 192,53 | 45,00 | 566,44
CALI | 165 | EMPRESAS MUNICIPALES DE CALI E.I.C.E E.S.P | 2438 | 2020-03-01 | I | 275,73 | 38,39 | 44,34 | 0,37 | 189,32 | 49,66 | 597,85
CALI | 165 | EMPRESAS MUNICIPALES DE CALI E.I.C.E E.S.P | 2438 | 2020-04-01 | I | 253,77 | 38,79 | 46,31 | 7,60 | 200,03 | 46,17 | 592,68
CALI | 165 | EMPRESAS MUNICIPALES DE CALI E.I.C.E E.S.P | 2438 | 2020-05-01 | I | 234,28 | 43,92 | 44,24 | 8,75 | 220,77 | 44,68 | 596,64 | 576,68
CALI | 165 | EMPRESAS MUNICIPALES DE CALI E.I.C.E E.S.P | 2438 | 2020-06-01 | I | 235,78 | 43,1 | 45,86 | 1,54 | 196 | 44,42 | 566,71 | 566,71
CALI | 165 | EMPRESAS MUNICIPALES DE CALI E.I.C.E E.S.P | 2438 | 2020-07-01 | I | 235,78 | 43,1 | 45,86 | 1,54 | 196 | 44,42 | 566,71 | 566,71
CALI | 165 | EMPRESAS MUNICIPALES DE CALI E.I.C.E E.S.P | 2438 | 2020-08-01 | I | 232,52 | 38,09 | 49 | 23,23 | 196,01 | 45,13 | 584,01 | 566,72
CALI | 165 | EMPRESAS MUNICIPALES DE CALI E.I.C.E E.S.P | 2438 | 2020-09-01 | I | 233,82 | 36,42 | 49,06 | 23,75 | 201,9 | 44,68 | 589,65 | 566,71
CALI | 165 | EMPRESAS MUNICIPALES DE CALI E.I.C.E E.S.P | 2438 | 2020-10-01 | I | 236,09 | 38,71 | 49,53 | 32,94 | 211,62 | 42,10 | 611,00 | 566,71
CALI | 165 | EMPRESAS MUNICIPALES DE CALI E.I.C.E E.S.P | 2438 | 2020-11-01 | I | 235,98 | 40,62 | 48,95 | 28,02 | 209,76 | 42,63 | 605,97 | 556,71
CALI | 165 | EMPRESAS MUNICIPALES DE CALI E.I.C.E E.S.P | 2.438 | 2020-12-01 | I | 235,99 | 31,34 | 48,41 | 22,17 | 204,11 | 42,65 | 585,05 | 569,55
CAQUETA | 171 | ELECTRIFICADORA DEL CAQUETA S.A. ESP | 1032 | 2020-01-01 | I | 243,47 | 33,62 | 99,88 | -0,45 | 218,5 | 44,50 | 639,48
CAQUETA | 171 | ELECTRIFICADORA DEL CAQUETA S.A. ESP | 1032 | 2020-02-01 | I | 227,28 | 35,41 | 103,46 | 2,37 | 211,95 | 41,78 | 621,96
CAQUETA | 171 | ELECTRIFICADORA DEL CAQUETA S.A. ESP | 1032 | 2020-03-01 | I | 247,03 | 38,39 | 98,23 | 0,41 | 206,45 | 45,10 | 635,71
CAQUETA | 171 | ELECTRIFICADORA DEL CAQUETA S.A. ESP | 1032 | 2020-04-01 | I | 266,84 | 38,79 | 97,92 | 8,55 | 212,75 | 48,24 | 673,12
CAQUETA | 171 | ELECTRIFICADORA DEL CAQUETA S.A. ESP | 1032 | 2020-05-01 | I | 210,81 | 43,92 | 102,95 | 10,17 | 221 | 40,79 | 629,65
CAQUETA | 171 | ELECTRIFICADORA DEL CAQUETA S.A. ESP | 1032 | 2020-06-01 | I | 199,32 | 43,1 | 111,13 | 1,66 | 218,57 | 38,48 | 612,29
CAQUETA | 171 | ELECTRIFICADORA DEL CAQUETA S.A. ESP | 1032 | 2020-07-01 | I | 186,39 | 34,33 | 127,84 | 6,15 | 212,06 | 36,17 | 602,96
CAQUETA | 171 | ELECTRIFICADORA DEL CAQUETA S.A. ESP | 1032 | 2020-08-01 | I | 186,39 | 34,33 | 127,84 | 6,15 | 212,06 | 36,17 | 602,96
CAQUETA | 171 | ELECTRIFICADORA DEL CAQUETA S.A. ESP | 1032 | 2020-09-01 | I | 186,39 | 34,33 | 127,84 | 6,15 | 212,06 | 36,17 | 602,96
CAQUETA | 171 | ELECTRIFICADORA DEL CAQUETA S.A. ESP | 1032 | 2020-10-01 | I | 186,39 | 34,33 | 127,84 | 6,15 | 212,06 | 36,17 | 602,96
CAQUETA | 171 | ELECTRIFICADORA DEL CAQUETA S.A. ESP | 1032 | 2020-11-01 | I | 217,19 | 40,61 | 107,17 | 29,41 | 215,72 | 41,52 | 651,65 | 602,96
CAQUETA | 171 | ELECTRIFICADORA DEL CAQUETA S.A. ESP | 1032 | 2020-12-01 | I | 198,6 | 31,34 | 109,14 | 24,78 | 218,14 | 38,06 | 620,09 | 605,71
CARTAGO | 168 | EMPRESA DE ENERGIA DE PEREIRA S.A. E.S.P. | 2073 | 2020-04-01 | I | 265,25 | 38,79 | 51,15 | 0,67 | 189,33 | 48,02 | 592,81
CARTAGO | 168 | EMPRESA DE ENERGIA DE PEREIRA S.A. E.S.P. | 2073 | 2020-05-01 | I | 227,92 | 43,93 | 48,31 | 9,05 | 163,28 | 43,66 | 536,15
CARTAGO | 168 | EMPRESA DE ENERGIA DE PEREIRA S.A. E.S.P. | 2073 | 2020-06-01 | I | 275,16 | 43,1 | 41,85 | 4,08 | 196 | 50,82 | 611,01 | 535,15
CARTAGO | 168 | EMPRESA DE ENERGIA DE PEREIRA S.A. E.S.P. | 2073 | 2020-07-01 | I | 245,29 | 34,33 | 53,79 | 5,93 | 164,11 | 89,17 | 592,62 | 536,15
CARTAGO | 168 | EMPRESA DE ENERGIA DE PEREIRA S.A. E.S.P. | 2073 | 2020-08-01 | I | 208,76 | 38,1 | 51,64 | 19,54 | 196,02 | 74,78 | 589,25 | 573,64
CARTAGO | 168 | EMPRESA DE ENERGIA DE PEREIRA S.A. E.S.P. | 2073 | 2020-09-01 | I | 209,17 | 36,43 | 50,77 | 21,99 | 201,90 | 72,96 | 593,22 | 573,64
CARTAGO | 168 | EMPRESA DE ENERGIA DE PEREIRA S.A. E.S.P. | 2073 | 2020-10-01 | I | 213,41 | 38,71 | 51,54 | 31,07 | 211,62 | 73,33 | 619,68 | 573,64
CARTAGO | 168 | EMPRESA DE ENERGIA DE PEREIRA S.A. E.S.P. | 2073 | 2020-11-01 | I | 221,34 | 40,62 | 51,82 | 26,04 | 209,76 | 82,18 | 631,77 | 536,15
CARTAGO | 168 | EMPRESA DE ENERGIA DE PEREIRA S.A. E.S.P. | 2073 | 2020-12-01 | I | 218,31 | 31,34 | 51,06 | 22,26 | 204,12 | 79,44 | 606,52 | 576,51
CARTAGO | 168 | EMPRESAS MUNICIPALES DE CARTAGO S.A. E.S.P. | 617 | 2020-01-01 | I | 217,19 | 33,62 | 52,83 | -0,19 | 186,21 | 40,25 | 529,92
CARTAGO | 168 | EMPRESAS MUNICIPALES DE CARTAGO S.A. E.S.P. | 617 | 2020-02-01 | I | 284,58 | 35,41 | 46,71 | 2,79 | 192,54 | 51,05 | 613,09
CARTAGO | 168 | EMPRESAS MUNICIPALES DE CARTAGO S.A. E.S.P. | 617 | 2020-03-01 | I | 285,78 | 38,4 | 51,15 | 0,51 | 189,33 | 51,31 | 616,47
CASANARE | 703 | EMPRESA DE ENERGIA DE CASANARE SA ESP | 3370 | 2020-01-01 | I | 231,20 | 33,62 | 55,94 | - 0,36 | 218,50 | 42,56 | 581,47
CASANARE | 703 | EMPRESA DE ENERGIA DE CASANARE SA ESP | 3370 | 2020-02-01 | I | 257,54 | 35,41 | 54,36 | 3,11 | 211,95 | 46,73 | 609,12
CASANARE | 703 | EMPRESA DE ENERGIA DE CASANARE SA ESP | 3370 | 2020-03-01 | I | 294,49 | 38,39 | 54,97 | 0,66 | 206,45 | 52,77 | 647,76
CASANARE | 703 | EMPRESA DE ENERGIA DE CASANARE SA ESP | 3370 | 2020-04-01 | I | 276,04 | 38,79 | 57,43 | 8,5 | 212,15 | 48,82 | 643,35
CASANARE | 703 | EMPRESA DE ENERGIA DE CASANARE SA ESP | 3370 | 2020-05-01 | I | 236,65 | 43,92 | 51,74 | 11,03 | 221,00 | 45,11 | 609,48 | 609,48
CASANARE | 703 | EMPRESA DE ENERGIA DE CASANARE SA ESP | 3370 | 2020-06-01 | I | 241,18 | 43,1 | 52,69 | 2,15 | 218,57 | 45,33 | 603,06 | 603,06
CASANARE | 703 | EMPRESA DE ENERGIA DE CASANARE SA ESP | 3370 | 2020-07-01 | I | 233,55 | 34,33 | 60,75 | 5,82 | 212,06 | 44,12 | 590,66 | 590,66
CASANARE | 703 | EMPRESA DE ENERGIA DE CASANARE SA ESP | 3370 | 2020-08-01 | I | 219,76 | 38,1 | 56,06 | 31,66 | 217,51 | 42,98 | 606,09 | 590,66
CASANARE | 703 | EMPRESA DE ENERGIA DE CASANARE SA ESP | 3370 | 2020-09-01 | I | 223,14 | 36,41 | 62,43 | 33,2 | 224,21 | 42,90 | 622,33 | 590,66
CASANARE | 703 | EMPRESA DE ENERGIA DE CASANARE SA ESP | 3370 | 2020-10-01 | I | 220,67 | 38,71 | 61,56 | 34,52 | 222,86 | 41,53 | 619,87 | 590,66
CASANARE | 703 | EMPRESA DE ENERGIA DE CASANARE SA ESP | 3370 | 2020-11-01 | I | 234,4 | 40,62 | 57,71 | 36,9 | 215,72 | 44,42 | 629,78 | 590,66
CASANARE | 703 | EMPRESA DE ENERGIA DE CASANARE SA ESP | 3370 | 2020-12-01 | I | 220,71 | 31,34 | 59,58 | 31,27 | 218,14 | 41,83 | 602,69 | 594,14
CAUCA | 172 | COMPA?IA ENERGETICA DE OCCIDENTE S.A.S. ESP. | 23.442 | 2020-01-01 | I | 237,09 | 33,62 | 125,96 | - 0,47 | 186,21 | 48,89 | 631,30
CAUCA | 172 | COMPA?IA ENERGETICA DE OCCIDENTE S.A.S. ESP. | 23442 | 2020-02-01 | I | 254,91 | 35,41 | 129,19 | 2,31 | 192,53 | 51,54 | 665,93
CAUCA | 172 | COMPA?IA ENERGETICA DE OCCIDENTE S.A.S. ESP. | 23442 | 2020-03-01 | I | 279,29 | 38,39 | 132,74 | 0,47 | 189,32 | 54,71 | 694,94
CAUCA | 172 | COMPA?IA ENERGETICA DE OCCIDENTE S.A.S. ESP. | 23442 | 2020-04-01 | I | 281 | 38,79 | 137,82 | 8,24 | 200,03 | 55,26 | 721,16 | 694,24
CAUCA | 172 | COMPA?IA ENERGETICA DE OCCIDENTE S.A.S. ESP. | 23442 | 2020-05-01 | I | 230,15 | 43,92 | 141,17 | 9,61 | 200,77 | 49,30 | 674,99 | 694,94
CAUCA | 172 | COMPA?IA ENERGETICA DE OCCIDENTE S.A.S. ESP. | 23442 | 2020-06-01 | I | 266,78 | 43,1 | 135,04 | 1,44 | 196 | 54,22 | 696,6 | 694,94
CAUCA | 172 | COMPA?IA ENERGETICA DE OCCIDENTE S.A.S. ESP. | 23442 | 2020-07-01 | I | 240,9 | 34,33 | 140,57 | 5,83 | 200,7 | 50,57 | 672,86 | 680,76
CAUCA | 172 | COMPA?IA ENERGETICA DE OCCIDENTE S.A.S. ESP. | 23442 | 2020-08-01 | I | 197,53 | 38,1 | 135,46 | 20,46 | 196,01 | 44,98 | 632,55
CAUCA | 172 | COMPA?IA ENERGETICA DE OCCIDENTE S.A.S. ESP. | 23442 | 2020-09-01 | I | 197,52 | 36,42 | 131,27 | 21,75 | 201,9 | 44,39 | 633,28
CAUCA | 172 | COMPA?IA ENERGETICA DE OCCIDENTE S.A.S. ESP. | 23442 | 2020-10-01 | I | 194,09 | 38,71 | 130,17 | 29,94 | 211,62 | 43,03 | 647,57
CAUCA | 172 | COMPA?IA ENERGETICA DE OCCIDENTE S.A.S. ESP. | 23442 | 2020-11-01 | I | 212,87 | 40,61 | 132,34 | 25,13 | 209,76 | 46,37 | 667,1
CAUCA | 172 | COMPA?IA ENERGETICA DE OCCIDENTE S.A.S. ESP. | 23442 | 2020-12-01 | I | 206,5 | 31,33 | 129,97 | 21,64 | 204,11 | 41,33 | 634,91
CHOCO | 157 | EMPRESA DISTRIBUIDORA DEL PACIFICO S.A. E.S.P | 3226 | 2020-01-01 | I | 216,26 | 33,62 | 124,43 | 0,27 | 93,86 | 7,88 | 476,32
CHOCO | 157 | EMPRESA DISTRIBUIDORA DEL PACIFICO S.A. E.S.P | 3226 | 2020-02-01 | I | 233,5 | 35,41 | 128,51 | 2,8 | 144,19 | 42,82 | 587,24
CHOCO | 157 | EMPRESA DISTRIBUIDORA DEL PACIFICO S.A. E.S.P | 3226 | 2020-03-01 | I | 252,01 | 38,4 | 125,14 | 0,64 | 145,85 | 45,89 | 607,93
CHOCO | 157 | EMPRESA DISTRIBUIDORA DEL PACIFICO S.A. E.S.P | 3226 | 2020-04-01 | I | 241,58 | 38,79 | 125,32 | 9,58 | 146,85 | 44,23 | 606,35
CHOCO | 157 | EMPRESA DISTRIBUIDORA DEL PACIFICO S.A. E.S.P | 3226 | 2020-05-01 | I | 222,14 | 43,93 | 127,20 | 10,94 | 151,27 | 42,67 | 598,14
CHOCO | 157 | EMPRESA DISTRIBUIDORA DEL PACIFICO S.A. E.S.P | 3226 | 2020-06-01 | I | 234,02 | 43,1 | 128,8 | 1,78 | 147,33 | 44,10 | 599,1 | 598,14
CHOCO | 157 | EMPRESA DISTRIBUIDORA DEL PACIFICO S.A. E.S.P | 3226 | 2020-07-01 | I | 226,11 | 34,33 | 134,25 | 6,49 | 152,33 | 42,53 | 596,34 | 597,33
CHOCO | 157 | EMPRESA DISTRIBUIDORA DEL PACIFICO S.A. E.S.P | 3226 | 2020-08-01 | I | 209,95 | 38,10 | 131,95 | 23,77 | 149,59 | 41,28 | 594,64 | 594,66
CHOCO | 157 | EMPRESA DISTRIBUIDORA DEL PACIFICO S.A. E.S.P | 3226 | 2020-09-01 | I | 211,28 | 36,43 | 138,3 | 24,61 | 150,4 | 40,89 | 601,9 | 594,86
CHOCO | 157 | EMPRESA DISTRIBUIDORA DEL PACIFICO S.A. E.S.P | 3226 | 2020-10-01 | I | 217,18 | 38,71 | 132,12 | 35 | 151,11 | 40,94 | 615,05 | 594,66
CHOCO | 157 | EMPRESA DISTRIBUIDORA DEL PACIFICO S.A. E.S.P | 3226 | 2020-11-01 | I | 217,21 | 40,62 | 134,33 | 31,13 | 150,84 | 41,52 | 615,66 | 594,56
CHOCO | 157 | EMPRESA DISTRIBUIDORA DEL PACIFICO S.A. E.S.P | 3226 | 2020-12-01 | I | 212,72 | 31,34 | 134,94 | 25,8 | 151,36 | 40,47 | 596,63 | 566,12
COSTA_CARIBE | 442 | AIRE | 48307 | 2020-11-01 | I | 214,11 | 40,62 | 90,48 | 31,95 | 140,09 | 41,09 | 558,34
COSTA_CARIBE | 442 | AIRE | 48307 | 2020-12-01 | I | 212,28 | 31,34 | 88,68 | 25,54 | 141,99 | 40,45 | 540,29
COSTA_CARIBE | 442 | CARIBEMAR DE LA COSTA S.A.S. E.S.P. | 48305 | 2020-10-01 | I | 219,97 | 38,71 | 72,2 | 25,55 | 136,19 | 41,45 | 534,06
COSTA_CARIBE | 442 | CARIBEMAR DE LA COSTA S.A.S. E.S.P. | 48305 | 2020-11-01 | I | 214,12 | 40,62 | 84,69 | 29,85 | 140,09 | 41,16 | 550,52 | 539,4
COSTA_CARIBE | 442 | CARIBEMAR DE LA COSTA S.A.S. E.S.P. | 48305 | 2020-12-01 | I | 212,33 | 31,34 | 87,49 | 27,35 | 141,99 | 40,48 | 540,98 | 544,8
COSTA_CARIBE | 442 | Caribesol De La Costa S.A.S. E.S.P | 48307 | 2020-10-01 | I | 219,97 | 38,71 | 72,2 | 25,55 | 136,19 | 41,45 | 534,06
COSTA_CARIBE | 442 | ELECTRIFICADORA DEL CARIBE S.A. ESP | 2249 | 2020-01-01 | I | 233,49 | 33,62 | 66,09 | 0,12 | 132,97 | 43,05 | 509,34
COSTA_CARIBE | 442 | ELECTRIFICADORA DEL CARIBE S.A. ESP | 2249 | 2020-02-01 | I | 263,21 | 35,41 | 68,12 | 2,77 | 122,24 | 47,86 | 540,31
COSTA_CARIBE | 442 | ELECTRIFICADORA DEL CARIBE S.A. ESP | 2249 | 2020-03-01 | I | 282,24 | 38,4 | 69,65 | 0,94 | 111,08 | 50,88 | 553,19
COSTA_CARIBE | 442 | ELECTRIFICADORA DEL CARIBE S.A. ESP | 2249 | 2020-04-01 | I | 283,15 | 38,79 | 73,55 | 6,29 | 120,27 | 51,04 | 573,09 | 553,19
COSTA_CARIBE | 442 | ELECTRIFICADORA DEL CARIBE S.A. ESP | 2249 | 2020-05-01 | I | 254,81 | 43,93 | 76,06 | 14,57 | 136,00 | 48,20 | 573,58 | 553,19
COSTA_CARIBE | 442 | ELECTRIFICADORA DEL CARIBE S.A. ESP | 2249 | 2020-06-01 | I | 281,12 | 43,1 | 75,62 | 2,26 | 134,17 | 51,95 | 588,22 | 553,19
COSTA_CARIBE | 442 | ELECTRIFICADORA DEL CARIBE S.A. ESP | 2249 | 2020-07-01 | I | 249,56 | 34,33 | 79,24 | 7,46 | 136,25 | 47,48 | 554,33 | 553,19
COSTA_CARIBE | 442 | ELECTRIFICADORA DEL CARIBE S.A. ESP | 2249 | 2020-08-01 | I | 200,01 | 38,1 | 76,56 | 23,99 | 134,57 | 40,22 | 513,45 | 553,19
COSTA_CARIBE | 442 | ELECTRIFICADORA DEL CARIBE S.A. ESP | 2249 | 2020-09-01 | I | 200,07 | 36,43 | 72,20 | 25,55 | 134,42 | 40,43 | 509,08 | 546,42
EPSAU | 561 | CELSIA COLOMBIA S.A. E.S.P | 536 | 2020-01-01 | I | 212,52 | 33,62 | 84,47 | -0,22 | 186,21 | 42,83 | 559,43
EPSAU | 561 | CELSIA COLOMBIA S.A. E.S.P | 536 | 2020-02-01 | I | 234,84 | 35,41 | 83,11 | 2,52 | 192,54 | 46,31 | 594,73
EPSAU | 561 | CELSIA COLOMBIA S.A. E.S.P | 536 | 2020-03-01 | I | 235,4 | 38,4 | 83,24 | 0,68 | 189,33 | 46,52 | 593,57
EPSAU | 561 | CELSIA COLOMBIA S.A. E.S.P | 536 | 2020-04-01 | I | 236,65 | 38,79 | 81,52 | 4,95 | 200,03 | 46,56 | 608,4 | 593,57
EPSAU | 561 | CELSIA COLOMBIA S.A. E.S.P | 536 | 2020-05-01 | I | 233,72 | 43,93 | 83,66 | 8,61 | 200,78 | 47,65 | 618,35 | 593,57
EPSAU | 561 | CELSIA COLOMBIA S.A. E.S.P | 536 | 2020-06-01 | I | 232,08 | 43,10 | 86,02 | 4,63 | 196,00 | 46,91 | 608,73 | 593,57
EPSAU | 561 | CELSIA COLOMBIA S.A. E.S.P | 536 | 2020-07-01 | I | 231,54 | 34,33 | 88,5 | 5,45 | 200,71 | 46,77 | 607,3 | 593,57
EPSAU | 561 | CELSIA COLOMBIA S.A. E.S.P | 536 | 2020-08-01 | I | 231,62 | 38,1 | 86,74 | 20,25 | 196,02 | 47,96 | 620,68 | 593,57
EPSAU | 561 | CELSIA COLOMBIA S.A. E.S.P | 536 | 2020-09-01 | I | 233,24 | 36,43 | 90,32 | 21,28 | 201,90 | 47,52 | 630,69 | 593,57
EPSAU | 561 | CELSIA COLOMBIA S.A. E.S.P | 536 | 2020-10-01 | I | 233,79 | 38,71 | 86,53 | 31,12 | 211,62 | 46,60 | 648,37 | 593,57
EPSAU | 561 | CELSIA COLOMBIA S.A. E.S.P | 536 | 2020-11-01 | I | 235,86 | 40,62 | 88,62 | 24,79 | 209,76 | 47,51 | 647,16 | 593,57
EPSAU | 561 | CELSIA COLOMBIA S.A. E.S.P | 536 | 2020-12-01 | I | 235,75 | 31,34 | 85,16 | 21,65 | 204,19 | 45,07 | 623,09 | 596,53
GUAVIARE | 681 | EMPRESA DE ENERGIA ELECTRICA DEL DEPARTAMENTO DEL GUAVIARE SA ESP | 3076 | 2020-01-01 | I | 220,29 | 33,62 | 117,71 | -327 | 152,73 | 40,76 | 564,41
GUAVIARE | 681 | EMPRESA DE ENERGIA ELECTRICA DEL DEPARTAMENTO DEL GUAVIARE SA ESP | 3076 | 2020-02-01 | I | 223,01 | 35,41 | 111,12 | 2,4 | 152,96 | 41,11 | 566,03
GUAVIARE | 681 | EMPRESA DE ENERGIA ELECTRICA DEL DEPARTAMENTO DEL GUAVIARE SA ESP | 3076 | 2020-03-01 | I | 286,02 | 38,39 | 111,25 | 0,55 | 154,62 | 51,35 | 642,21 | 571,69
GUAVIARE | 681 | EMPRESA DE ENERGIA ELECTRICA DEL DEPARTAMENTO DEL GUAVIARE SA ESP | 3076 | 2020-04-01 | I | 287,37 | 38,79 | 115,69 | 8,3 | 155,69 | 51,56 | 657,25 | 571,69
GUAVIARE | 681 | EMPRESA DE ENERGIA ELECTRICA DEL DEPARTAMENTO DEL GUAVIARE SA ESP | 3076 | 2020-05-01 | I | 285,55 | 43,92 | 105,66 | 9,38 | 159,85 | 53,05 | 657,44 | 571,69
GUAVIARE | 681 | EMPRESA DE ENERGIA ELECTRICA DEL DEPARTAMENTO DEL GUAVIARE SA ESP | 3076 | 2020-06-01 | I | 285,68 | 43,1 | 115,49 | 1,45 | 157,28 | 52,49 | 655,01 | 571,69
GUAVIARE | 681 | EMPRESA DE ENERGIA ELECTRICA DEL DEPARTAMENTO DEL GUAVIARE SA ESP | 3076 | 2020-07-01 | I | 285,61 | 34,34 | 119,71 | 6,09 | 161,11 | 52,80 | 659,7 | 571,69
GUAVIARE | 681 | EMPRESA DE ENERGIA ELECTRICA DEL DEPARTAMENTO DEL GUAVIARE SA ESP | 3076 | 2020-08-01 | I | 220,16 | 38,1 | 125,99 | 20,32 | 158,39 | 43,02 | 606,01 | 571,69
GUAVIARE | 681 | EMPRESA DE ENERGIA ELECTRICA DEL DEPARTAMENTO DEL GUAVIARE SA ESP | 3076 | 2020-09-01 | I | 219,44 | 36,43 | 120,59 | 24,78 | 159,26 | 42,26 | 602,78 | 571,69
GUAVIARE | 681 | EMPRESA DE ENERGIA ELECTRICA DEL DEPARTAMENTO DEL GUAVIARE SA ESP | 3076 | 2020-10-01 | I | 218,11 | 38,71 | 128,80 | 32,05 | 159,97 | 40,88 | 618,54 | 571,69
GUAVIARE | 681 | EMPRESA DE ENERGIA ELECTRICA DEL DEPARTAMENTO DEL GUAVIARE SA ESP | 3076 | 2020-11-01 | I | 221,26 | 40,59 | 119,26 | 29,14 | 159,76 | 42,20 | 612,24 | 571,69
GUAVIARE | 681 | EMPRESA DE ENERGIA ELECTRICA DEL DEPARTAMENTO DEL GUAVIARE SA ESP | 3076 | 2020-12-01 | I | 219,63 | 31,34 | 120,89 | 25,27 | 160,53 | 41,62 | 599,31 | 574,55
HUILA | 170 | ELECTRIFICADORA DEL HUILA S.A. E.S.P. | 1014 | 2020-01-01 | I | 225,72 | 33,62 | 90,23 | - 0,16 | 181,28 | 41,66 | 572,37
HUILA | 170 | ELECTRIFICADORA DEL HUILA S.A. E.S.P. | 1014 | 2020-02-01 | I | 255,33 | 35,41 | 89,28 | 2,5 | 179,2 | 46,35 | 608,09
HUILA | 170 | ELECTRIFICADORA DEL HUILA S.A. E.S.P. | 1014 | 2020-03-01 | I | 292,35 | 38,39 | 92,55 | 0,72 | 173,67 | 52,39 | 650,10 | 611,74
HUILA | 170 | ELECTRIFICADORA DEL HUILA S.A. E.S.P. | 1014 | 2020-04-01 | I | 293,3 | 38,79 | 99,95 | 5,09 | 177,39 | 52,52 | 667,07 | 611,74
HUILA | 170 | ELECTRIFICADORA DEL HUILA S.A. E.S.P. | 1014 | 2020-05-01 | I | 257,18 | 43,92 | 97,6 | 13,01 | 184,61 | 48,46 | 644,81 | 611,74
HUILA | 170 | ELECTRIFICADORA DEL HUILA S.A. E.S.P. | 1014 | 2020-06-01 | I | 239,38 | 38,4 | 103,11 | 1,76 | 185,52 | 44,35 | 612,55 | 611,74
HUILA | 170 | ELECTRIFICADORA DEL HUILA S.A. E.S.P. | 1014 | 2020-07-01 | I | 229,74 | 34,33 | 105,84 | 5,49 | 188,04 | 43,47 | 606,92 | 611,74
HUILA | 170 | ELECTRIFICADORA DEL HUILA S.A. E.S.P. | 1014 | 2020-08-01 | I | 229,07 | 38,1 | 104,11 | 18,78 | 185,52 | 44,56 | 620,14 | 611,74
HUILA | 170 | ELECTRIFICADORA DEL HUILA S.A. E.S.P. | 1014 | 2020-09-01 | I | 230,66 | 36,42 | 101,81 | 22,88 | 191,24 | 44,14 | 627,16 | 611,74
HUILA | 170 | ELECTRIFICADORA DEL HUILA S.A. E.S.P. | 1014 | 2020-10-01 | I | 231,02 | 38,71 | 102,44 | 32,42 | 194,57 | 43,21 | 642,38 | 611,74
HUILA | 170 | ELECTRIFICADORA DEL HUILA S.A. E.S.P. | 1014 | 2020-11-01 | I | 232 | 40,62 | 101,59 | 27,82 | 190,1 | 43,97 | 636,11 | 611,74
HUILA | 170 | ELECTRIFICADORA DEL HUILA S.A. E.S.P. | 1014 | 2020-12-01 | I | 232,4 | 31,33 | 100,16 | 21,73 | 193,49 | 43,80 | 623 | 614,8
META | 175 | ELECTRIFICADORA DEL META S.A. E.S.P. | 600 | 2020-01-01 | I | 211,5 | 33,62 | 62,8 | -0,23 | 218,5 | 39,35 | 565,55
META | 175 | ELECTRIFICADORA DEL META S.A. E.S.P. | 600 | 2020-02-01 | I | 250,11 | 35,41 | 61,19 | 2,4 | 211,84 | 45,50 | 606,48
META | 175 | ELECTRIFICADORA DEL META S.A. E.S.P. | 600 | 2020-03-01 | I | 276,88 | 38,4 | 62,91 | 0,52 | 206,46 | 49,91 | 635,08
META | 175 | ELECTRIFICADORA DEL META S.A. E.S.P. | 600 | 2020-04-01 | I | 274,83 | 38,79 | 19,11 | 0,52 | 205,45 | 49,58 | 588,89
META | 175 | ELECTRIFICADORA DEL META S.A. E.S.P. | 600 | 2020-05-01 | I | 230,86 | 43,92 | 62,16 | 10,15 | 221 | 44,14 | 612,23
META | 175 | ELECTRIFICADORA DEL META S.A. E.S.P. | 600 | 2020-06-01 | I | 233,19 | 43,10 | 69,85 | 1,56 | 218,57 | 44,03 | 610,30
META | 175 | ELECTRIFICADORA DEL META S.A. E.S.P. | 600 | 2020-07-01 | I | 233,79 | 34,33 | 69,38 | 6,31 | 212,06 | 44,14 | 600,02
META | 175 | ELECTRIFICADORA DEL META S.A. E.S.P. | 600 | 2020-08-01 | I | 233,79 | 34,33 | 69,38 | 6,31 | 212,06 | 44,14 | 600,02
META | 175 | ELECTRIFICADORA DEL META S.A. E.S.P. | 600 | 2020-09-01 | I | 225,67 | 36,42 | 75,75 | 25,53 | 224,21 | 43,56 | 631,14 | 600,02
META | 175 | ELECTRIFICADORA DEL META S.A. E.S.P. | 600 | 2020-10-01 | I | 224,12 | 38,71 | 75,18 | 35,51 | 222,86 | 42,08 | 638,46 | 600,02
META | 175 | ELECTRIFICADORA DEL META S.A. E.S.P. | 600 | 2020-11-01 | I | 229,66 | 40,61 | 74,81 | 30,59 | 215,72 | 43,58 | 634,97 | 600,02
META | 175 | ELECTRIFICADORA DEL META S.A. E.S.P. | 600 | 2020-12-01 | I | 227,59 | 31,33 | 75,01 | 23,9 | 218,14 | 42,98 | 618,95 | 603,92
NARINO | 173 | CENTRALES ELECTRICAS DE NARI?O S.A. E.S.P. | 520 | 2020-01-01 | I | 216,92 | 33,62 | 114,41 | - 0,54 | 186,21 | 40,19 | 590,81
NARINO | 173 | CENTRALES ELECTRICAS DE NARI?O S.A. E.S.P. | 520 | 2020-02-01 | I | 229,07 | 35,41 | 112,31 | 2,45 | 192,54 | 40,84 | 612,63
NARINO | 173 | CENTRALES ELECTRICAS DE NARI?O S.A. E.S.P. | 520 | 2020-03-01 | I | 250,30 | 38,40 | 113,90 | 0,48 | 189,33 | 44,30 | 636,70
NARINO | 173 | CENTRALES ELECTRICAS DE NARI?O S.A. E.S.P. | 520 | 2020-04-01 | I | 238,65 | 38,79 | 112,75 | 9,04 | 200,03 | 42,28 | 641,54 | 590,44
NARINO | 173 | CENTRALES ELECTRICAS DE NARI?O S.A. E.S.P. | 520 | 2020-05-01 | I | 219,13 | 43,93 | 120,98 | 10,32 | 200,78 | 40,72 | 635,85 | 590,44
NARINO | 173 | CENTRALES ELECTRICAS DE NARI?O S.A. E.S.P. | 520 | 2020-06-01 | I | 219,00 | 43,10 | 118,02 | 1,59 | 196,00 | 40,27 | 617,99 | 590,44
NARINO | 173 | CENTRALES ELECTRICAS DE NARI?O S.A. E.S.P. | 520 | 2020-07-01 | I | 219,1 | 34,33 | 118,55 | 5,4 | 200,71 | 40,16 | 618,26 | 590,44
NARINO | 173 | CENTRALES ELECTRICAS DE NARI?O S.A. E.S.P. | 520 | 2020-08-01 | I | 218,92 | 38,1 | 111,35 | 21,05 | 196,02 | 41,28 | 626,72 | 590,44
NARINO | 173 | CENTRALES ELECTRICAS DE NARI?O S.A. E.S.P. | 520 | 2020-09-01 | I | 220,81 | 36,43 | 122,06 | 22,8 | 201,9 | 40,89 | 644,89 | 590,44
NARINO | 173 | CENTRALES ELECTRICAS DE NARI?O S.A. E.S.P. | 520 | 2020-10-01 | I | 221,66 | 38,71 | 120,91 | 32,91 | 211,62 | 40,07 | 665,89 | 590,44
NARINO | 173 | CENTRALES ELECTRICAS DE NARI?O S.A. E.S.P. | 520 | 2020-11-01 | I | 218,74 | 40,62 | 124,27 | 28,69 | 209,76 | 40,15 | 662,22 | 590,44
NARINO | 173 | CENTRALES ELECTRICAS DE NARI?O S.A. E.S.P. | 520 | 2020-12-01 | I | 212,85 | 31,34 | 123,46 | 25,23 | 204,12 | 38,94 | 635,94 | 593,39
NORTE_DE_SANTANDER | 161 | CENTRALES ELECTRICAS DEL NORTE DE SANTANDER S.A. ESP | 604 | 2020-01-01 | I | 220,64 | 33,62 | 55,12 | -0,27 | 191,79 | 37,98 | 538,9
NORTE_DE_SANTANDER | 161 | CENTRALES ELECTRICAS DEL NORTE DE SANTANDER S.A. ESP | 604 | 2020-02-01 | I | 231,1 | 35,41 | 55,3 | 2,69 | 206,68 | 65,27 | 596,46
NORTE_DE_SANTANDER | 161 | CENTRALES ELECTRICAS DEL NORTE DE SANTANDER S.A. ESP | 604 | 2020-03-01 | I | 250,2 | 38,4 | 59,29 | 0,55 | 211,27 | 69,58 | 629,28 | 629,28
NORTE_DE_SANTANDER | 161 | CENTRALES ELECTRICAS DEL NORTE DE SANTANDER S.A. ESP | 604 | 2020-04-01 | I | 235,39 | 38,79 | 60,08 | 8,27 | 222,32 | 66,15 | 631 | 596,46
NORTE_DE_SANTANDER | 161 | CENTRALES ELECTRICAS DEL NORTE DE SANTANDER S.A. ESP | 604 | 2020-05-01 | I | 219,92 | 43,93 | 59,32 | 7,52 | 215,93 | 64,91 | 611,53 | 596,46
NORTE_DE_SANTANDER | 161 | CENTRALES ELECTRICAS DEL NORTE DE SANTANDER S.A. ESP | 604 | 2020-06-01 | I | 226,76 | 43,1 | 61,67 | 4,75 | 206,4 | 65,61 | 608,28 | 596,46
NORTE_DE_SANTANDER | 161 | CENTRALES ELECTRICAS DEL NORTE DE SANTANDER S.A. ESP | 604 | 2020-07-01 | I | 220,84 | 34,33 | 60,79 | 5,87 | 217,11 | 63,81 | 602,76 | 596,46
NORTE_DE_SANTANDER | 161 | CENTRALES ELECTRICAS DEL NORTE DE SANTANDER S.A. ESP | 604 | 2020-08-01 | I | 211,19 | 38,1 | 58,51 | 21 | 216,88 | 61,73 | 607,41 | 596,46
NORTE_DE_SANTANDER | 161 | CENTRALES ELECTRICAS DEL NORTE DE SANTANDER S.A. ESP | 604 | 2020-09-01 | I | 213,73 | 36,43 | 60,47 | 30,47 | 218,65 | 62,50 | 622,25 | 596,46
NORTE_DE_SANTANDER | 161 | CENTRALES ELECTRICAS DEL NORTE DE SANTANDER S.A. ESP | 604 | 2020-10-01 | I | 212,39 | 38,71 | 60,33 | 31,92 | 210,59 | 60,53 | 614,47 | 596,46
NORTE_DE_SANTANDER | 161 | CENTRALES ELECTRICAS DEL NORTE DE SANTANDER S.A. ESP | 604 | 2020-11-01 | I | 218,58 | 40,62 | 60,02 | 27,47 | 210,23 | 63,36 | 620,28 | 596,46
NORTE_DE_SANTANDER | 161 | CENTRALES ELECTRICAS DEL NORTE DE SANTANDER S.A. ESP | 604 | 2020-12-01 | I | 215,59 | 31,34 | 59,6 | 22,25 | 211,37 | 61,31 | 601,44 | 597,06
PEREIRA | 163 | EMPRESA DE ENERGIA DE PEREIRA S.A. E.S.P. | 2073 | 2020-01-01 | I | 252,07 | 33,62 | 69,79 | - 0,33 | 191,79 | 45,94 | 592,89
PEREIRA | 163 | EMPRESA DE ENERGIA DE PEREIRA S.A. E.S.P. | 2073 | 2020-02-01 | I | 241,74 | 35,41 | 68,30 | 2,51 | 168,58 | 44,15 | 560,70
PEREIRA | 163 | EMPRESA DE ENERGIA DE PEREIRA S.A. E.S.P. | 2073 | 2020-03-01 | I | 285,3 | 38,4 | 88,59 | 0,67 | 211,27 | 48,03 | 672,27
PEREIRA | 163 | EMPRESA DE ENERGIA DE PEREIRA S.A. E.S.P. | 2073 | 2020-04-01 | I | 246,65 | 38,79 | 70,62 | 4,92 | 221,79 | 45,08 | 627,85
PEREIRA | 163 | EMPRESA DE ENERGIA DE PEREIRA S.A. E.S.P. | 2073 | 2020-05-01 | I | 228,02 | 43,93 | 68,7 | 9,05 | 216,47 | 36,81 | 602,97 | 602,97
PEREIRA | 163 | EMPRESA DE ENERGIA DE PEREIRA S.A. E.S.P. | 2073 | 2020-06-01 | I | 275,21 | 43,1 | 73,32 | 4,06 | 206,4 | 54,37 | 656,48 | 602,97
PEREIRA | 163 | EMPRESA DE ENERGIA DE PEREIRA S.A. E.S.P. | 2073 | 2020-07-01 | I | 245,39 | 34,33 | 75,67 | 5,93 | 179,61 | 50,93 | 591,85 | 563,53
PEREIRA | 163 | EMPRESA DE ENERGIA DE PEREIRA S.A. E.S.P. | 2073 | 2020-08-01 | I | 209,01 | 38,1 | 75,54 | 19,94 | 216,88 | 47,59 | 607,06 | 602,97
PEREIRA | 163 | EMPRESA DE ENERGIA DE PEREIRA S.A. E.S.P. | 2073 | 2020-09-01 | I | 209,43 | 36,43 | 72,39 | 21,99 | 218,65 | 46,31 | 605,19 | 602,97
PEREIRA | 163 | EMPRESA DE ENERGIA DE PEREIRA S.A. E.S.P. | 2073 | 2020-10-01 | I | 213,64 | 38,71 | 71,89 | 31,07 | 210,59 | 46,08 | 611,98 | 602,97
PEREIRA | 163 | EMPRESA DE ENERGIA DE PEREIRA S.A. E.S.P. | 2073 | 2020-11-01 | I | 221,5 | 40,62 | 72,55 | 26,04 | 210,23 | 47,71 | 618,64 | 602,97
PEREIRA | 163 | EMPRESA DE ENERGIA DE PEREIRA S.A. E.S.P. | 2073 | 2020-12-01 | I | 218,5 | 31,34 | 72,3 | 22,26 | 211,37 | 46,77 | 602,53 | 605,99
POPAYAN | 301 | EMPRESA MUNICIPAL DE ENERGIA ELECTRICA S.A-E.S.P | 694 | 2020-01-01 | I | 176,93 | 33,62 | 50,54 | -0,33 | 186,21 | 29,02 | 476
POPAYAN | 301 | EMPRESA MUNICIPAL DE ENERGIA ELECTRICA S.A-E.S.P | 694 | 2020-02-01 | I | 181,79 | 35,41 | 52,36 | 2,4 | 192,53 | 34,66 | 499,17
POPAYAN | 301 | EMPRESA MUNICIPAL DE ENERGIA ELECTRICA S.A-E.S.P | 694 | 2020-03-01 | I | 181,94 | 38,39 | 51,13 | 0,43 | 189,33 | 34,86 | 496,09
POPAYAN | 301 | EMPRESA MUNICIPAL DE ENERGIA ELECTRICA S.A-E.S.P | 694 | 2020-04-01 | I | 183,16 | 38,79 | 47,29 | 6,43 | 200,03 | 35,14 | 510,85
POPAYAN | 301 | EMPRESA MUNICIPAL DE ENERGIA ELECTRICA S.A-E.S.P | 694 | 2020-05-01 | I | 179,77 | 43,93 | 42,09 | 10,78 | 200,77 | 35,94 | 513,30
POPAYAN | 301 | EMPRESA MUNICIPAL DE ENERGIA ELECTRICA S.A-E.S.P | 694 | 2020-06-01 | I | 181,98 | 43,1 | 68,26 | 1,54 | 196 | 29,74 | 520,62
POPAYAN | 301 | EMPRESA MUNICIPAL DE ENERGIA ELECTRICA S.A-E.S.P | 694 | 2020-07-01 | I | 182,07 | 34,33 | 57,05 | 5,33 | 200,7 | 30,57 | 510,1
POPAYAN | 301 | EMPRESA MUNICIPAL DE ENERGIA ELECTRICA S.A-E.S.P | 694 | 2020-08-01 | I | 182,22 | 38,09 | 45,05 | 19,90 | 196,01 | 36,67 | 517,96
POPAYAN | 301 | EMPRESA MUNICIPAL DE ENERGIA ELECTRICA S.A-E.S.P | 694 | 2020-09-01 | I | 183,37 | 36,42 | 39,80 | 19,32 | 201,90 | 37,83 | 518,66
POPAYAN | 301 | EMPRESA MUNICIPAL DE ENERGIA ELECTRICA S.A-E.S.P | 694 | 2020-10-01 | I | 183,62 | 38,71 | 40,42 | 20,89 | 211,62 | 34,69 | 529,97
POPAYAN | 301 | EMPRESA MUNICIPAL DE ENERGIA ELECTRICA S.A-E.S.P | 694 | 2020-11-01 | I | 183,62 | 38,71 | 40,42 | 20,89 | 211,62 | 34,69 | 529,97
POPAYAN | 301 | EMPRESA MUNICIPAL DE ENERGIA ELECTRICA S.A-E.S.P | 694 | 2020-12-01 | I | 178,5 | 34,24 | 18,3 | 19,36 | 204,11 | 35,03 | 489,56
PUTUMAYO | 461 | EMPRESA DE ENERGIA DEL PUTUMAYO S.A. ESP | 2016 | 2020-01-01 | I | 261,36 | 33,62 | 78,46 | -0,5 | 218,5 | 47,45 | 638,9
PUTUMAYO | 461 | EMPRESA DE ENERGIA DEL PUTUMAYO S.A. ESP | 2016 | 2020-02-01 | I | 250,09 | 35,41 | 78,53 | 2,32 | 211,95 | 45,48 | 623,8
PUTUMAYO | 461 | EMPRESA DE ENERGIA DEL PUTUMAYO S.A. ESP | 2016 | 2020-03-01 | I | 263,84 | 38,4 | 70,2 | 0,46 | 206,45 | 47,85 | 627,27
PUTUMAYO | 461 | EMPRESA DE ENERGIA DEL PUTUMAYO S.A. ESP | 2016 | 2020-04-01 | I | 250,91 | 38,79 | 70,51 | 7,83 | 212,75 | 46,36 | 627,17 | 626,77
PUTUMAYO | 461 | EMPRESA DE ENERGIA DEL PUTUMAYO S.A. ESP | 2016 | 2020-05-01 | I | 235,39 | 43,92 | 74,79 | 11,48 | 221 | 44,82 | 631,43 | 626,77
PUTUMAYO | 461 | EMPRESA DE ENERGIA DEL PUTUMAYO S.A. ESP | 2016 | 2020-06-01 | I | 235,1 | 43,1 | 86,02 | 1,41 | 218,57 | 44,37 | 628,58 | 626,77
PUTUMAYO | 461 | EMPRESA DE ENERGIA DEL PUTUMAYO S.A. ESP | 2016 | 2020-07-01 | I | 238,91 | 34,33 | 82,89 | 6,25 | 212,06 | 44,96 | 619,42 | 626,77
PUTUMAYO | 461 | EMPRESA DE ENERGIA DEL PUTUMAYO S.A. ESP | 2016 | 2020-08-01 | I | 233,52 | 38,1 | 80,27 | 20,78 | 217,51 | 45,28 | 635,48 | 626,77
PUTUMAYO | 461 | EMPRESA DE ENERGIA DEL PUTUMAYO S.A. ESP | 2016 | 2020-09-01 | I | 236,51 | 36,43 | 79,29 | 22,33 | 224,21 | 45,12 | 643,91 | 626,77
PUTUMAYO | 461 | EMPRESA DE ENERGIA DEL PUTUMAYO S.A. ESP | 2016 | 2020-10-01 | I | 234,28 | 38,71 | 79,52 | 33,02 | 222,86 | 43,73 | 652,14 | 626,77
PUTUMAYO | 461 | EMPRESA DE ENERGIA DEL PUTUMAYO S.A. ESP | 2016 | 2020-11-01 | I | 238,47 | 40,61 | 79,53 | 26,81 | 215,72 | 45,01 | 646,18 | 626,77
PUTUMAYO | 461 | EMPRESA DE ENERGIA DEL PUTUMAYO S.A. ESP | 2016 | 2020-12-01 | I | 236,59 | 31,33 | 76,18 | 23,50 | 218,14 | 44,49 | 630,26 | 626,77
QUINDIO | 164 | EMPRESA DE ENERGIA DEL QUINDIO S.A.E.S.P. | 523 | 2020-01-01 | I | 207,21 | 33,62 | 68,04 | -0,44 | 191,79 | 35,20 | 535,42
QUINDIO | 164 | EMPRESA DE ENERGIA DEL QUINDIO S.A.E.S.P. | 523 | 2020-02-01 | I | 235,38 | 35,41 | 67,08 | 2,53 | 206,67 | 39,28 | 586,37
QUINDIO | 164 | EMPRESA DE ENERGIA DEL QUINDIO S.A.E.S.P. | 523 | 2020-03-01 | I | 252,41 | 38,39 | 70,1 | 0,43 | 211,27 | 41,87 | 614,48 | 592,24
QUINDIO | 164 | EMPRESA DE ENERGIA DEL QUINDIO S.A.E.S.P. | 523 | 2020-04-01 | I | 241,15 | 38,79 | 67,2 | 7,97 | 222,32 | 40,21 | 617,66 | 586,37
QUINDIO | 164 | EMPRESA DE ENERGIA DEL QUINDIO S.A.E.S.P. | 523 | 2020-05-01 | I | 220,54 | 43,92 | 71,28 | 6,73 | 215,93 | 38,74 | 597,16 | 586,37
QUINDIO | 164 | EMPRESA DE ENERGIA DEL QUINDIO S.A.E.S.P. | 523 | 2020-06-01 | I | 237,30 | 43,10 | 74,31 | 4,29 | 206,39 | 49,02 | 614,43 | 586,37
QUINDIO | 164 | EMPRESA DE ENERGIA DEL QUINDIO S.A.E.S.P. | 523 | 2020-07-01 | I | 193,32 | 33,31 | 65,22 | 20,35 | 191,23 | 33,42 | 537,56
QUINDIO | 164 | EMPRESA DE ENERGIA DEL QUINDIO S.A.E.S.P. | 523 | 2020-08-01 | I | 211,67 | 38,09 | 72,01 | 19,94 | 216,88 | 46,80 | 605,42 | 586,37
QUINDIO | 164 | EMPRESA DE ENERGIA DEL QUINDIO S.A.E.S.P. | 523 | 2020-09-01 | I | 212,81 | 36,42 | 75,74 | 20,52 | 218,64 | 47,29 | 611,45 | 586,37
QUINDIO | 164 | EMPRESA DE ENERGIA DEL QUINDIO S.A.E.S.P. | 523 | 2020-10-01 | I | 214,28 | 38,71 | 71,01 | 30,63 | 210,59 | 45,87 | 611,11 | 586,37
QUINDIO | 164 | EMPRESA DE ENERGIA DEL QUINDIO S.A.E.S.P. | 523 | 2020-11-01 | I | 218,49 | 40,62 | 74,57 | 25,56 | 210,22 | 47,06 | 616,53 | 586,37
QUINDIO | 164 | EMPRESA DE ENERGIA DEL QUINDIO S.A.E.S.P. | 523 | 2020-12-01 | I | 216,16 | 31,33 | 71,91 | 20,88 | 210,98 | 46,61 | 597,89 | 589,30
RUITOQUE | 303 | RUITOQUE S.A. E.S.P. | 1737 | 2020-01-01 | I | 251,49 | 33,62 | 42,95 | -0,32 | 191,79 | 44,84 | 564,38
RUITOQUE | 303 | RUITOQUE S.A. E.S.P. | 1737 | 2020-02-01 | I | 224,3 | 35,41 | 40,64 | 1,83 | 206,68 | 40,43 | 549,29
RUITOQUE | 303 | RUITOQUE S.A. E.S.P. | 1737 | 2020-03-01 | I | 243,1 | 35,41 | 38,27 | 0,42 | 211,27 | 43,51 | 574,96
RUITOQUE | 303 | RUITOQUE S.A. E.S.P. | 1737 | 2020-04-01 | I | 222,07 | 38,79 | 43,31 | 7,05 | 222,32 | 40,21 | 573,75
RUITOQUE | 303 | RUITOQUE S.A. E.S.P. | 1737 | 2020-05-01 | I | 215,25 | 43,93 | 42,23 | 9,36 | 215,93 | 40,74 | 567,43 | 567,43
RUITOQUE | 303 | RUITOQUE S.A. E.S.P. | 1737 | 2020-06-01 | I | 222,32 | 43,1 | 44,31 | 1,29 | 206,4 | 41,38 | 558,79 | 558,79
RUITOQUE | 303 | RUITOQUE S.A. E.S.P. | 1737 | 2020-07-01 | I | 222,27 | 34,33 | 42,11 | 5,34 | 217,22 | 41,35 | 562,62 | 558,79
RUITOQUE | 303 | RUITOQUE S.A. E.S.P. | 1737 | 2020-08-01 | I | 210,14 | 38,1 | 43,68 | 17,69 | 216,88 | 40,49 | 566,98 | 558,79
RUITOQUE | 303 | RUITOQUE S.A. E.S.P. | 1737 | 2020-09-01 | I | 209,24 | 36,43 | 43,58 | 19,51 | 218,65 | 39,72 | 567,13 | 558,79
RUITOQUE | 303 | RUITOQUE S.A. E.S.P. | 1737 | 2020-10-01 | I | 206,05 | 38,71 | 42,17 | 27,86 | 210,59 | 33,60 | 558,98 | 558,79
RUITOQUE | 303 | RUITOQUE S.A. E.S.P. | 1737 | 2020-11-01 | I | 215,57 | 40,62 | 41,58 | 23,60 | 210,23 | 35,82 | 567,42 | 558,79
RUITOQUE | 303 | RUITOQUE S.A. E.S.P. | 1737 | 2020-12-01 | I | 211,33 | 31,34 | 51,55 | 20,13 | 211,37 | 35,04 | 560,75 | 562,15
SANTANDER | 160 | ELECTRIFICADORA DE SANTANDER S.A. E.S.P. | 524 | 2020-01-01 | I | 219,07 | 33,62 | 53,36 | -0,54 | 191,79 | 44,54 | 541,86
SANTANDER | 160 | ELECTRIFICADORA DE SANTANDER S.A. E.S.P. | 524 | 2020-02-01 | I | 233,23 | 35,41 | 53,49 | 2,72 | 206,7 | 52,42 | 583,97
SANTANDER | 160 | ELECTRIFICADORA DE SANTANDER S.A. E.S.P. | 524 | 2020-03-01 | I | 253,74 | 38,39 | 55,43 | 0,76 | 211,27 | 56,23 | 615,84 | 589,81
SANTANDER | 160 | ELECTRIFICADORA DE SANTANDER S.A. E.S.P. | 524 | 2020-04-01 | I | 239,04 | 38,79 | 56,78 | 5,35 | 222,32 | 53,45 | 615,77 | 589,81
SANTANDER | 160 | ELECTRIFICADORA DE SANTANDER S.A. E.S.P. | 524 | 2020-05-01 | I | 217,24 | 43,92 | 54,81 | 12,52 | 215,93 | 51,28 | 595,72 | 583,97
SANTANDER | 160 | ELECTRIFICADORA DE SANTANDER S.A. E.S.P. | 524 | 2020-06-01 | I | 230,63 | 43,10 | 57,16 | 1,69 | 206,39 | 53,15 | 592,14 | 583,97
SANTANDER | 160 | ELECTRIFICADORA DE SANTANDER S.A. E.S.P. | 524 | 2020-07-01 | I | 218,25 | 34,33 | 58,52 | 5,99 | 217,21 | 51,18 | 585,5 | 583,97
SANTANDER | 160 | ELECTRIFICADORA DE SANTANDER S.A. E.S.P. | 524 | 2020-08-01 | I | 211,95 | 38,09 | 58,52 | 20,65 | 216,88 | 52,33 | 598,44 | 583,97
SANTANDER | 160 | ELECTRIFICADORA DE SANTANDER S.A. E.S.P. | 524 | 2020-09-01 | I | 213,41 | 36,42 | 58,74 | 22,42 | 218,64 | 50,98 | 600,64 | 583,97
SANTANDER | 160 | ELECTRIFICADORA DE SANTANDER S.A. E.S.P. | 524 | 2020-10-01 | I | 213,69 | 38,71 | 60,05 | 32,64 | 210,59 | 50,15 | 605,85 | 583,97
SANTANDER | 160 | ELECTRIFICADORA DE SANTANDER S.A. E.S.P. | 524 | 2020-11-01 | I | 218,31 | 40,61 | 60,92 | 26,54 | 210,22 | 51,62 | 608,26 | 583,97
SANTANDER | 160 | ELECTRIFICADORA DE SANTANDER S.A. E.S.P. | 524 | 2020-12-01 | I | 216,75 | 31,34 | 59,87 | 23,09 | 211,36 | 50,27 | 592,71 | 586,89
SIBUNDOY | 481 | EMPRESA DE ENERGIA DEL VALLE DE SIBUNDOY S.A. E.S.P. | 1846 | 2020-01-01 | I | 218,63 | 33,62 | 155,94 | -0,31 | 218,5 | 40,48 | 666,87
SIBUNDOY | 481 | EMPRESA DE ENERGIA DEL VALLE DE SIBUNDOY S.A. E.S.P. | 1846 | 2020-02-01 | I | 223,44 | 35,41 | 150,72 | 2,81 | 211,95 | 41,19 | 665,54
SIBUNDOY | 481 | EMPRESA DE ENERGIA DEL VALLE DE SIBUNDOY S.A. E.S.P. | 1846 | 2020-03-01 | I | 224,25 | 38,39 | 151,71 | 0,71 | 206,45 | 41,53 | 663,07
SIBUNDOY | 481 | EMPRESA DE ENERGIA DEL VALLE DE SIBUNDOY S.A. E.S.P. | 1846 | 2020-04-01 | I | 225,06 | 38,79 | 143,54 | 5,58 | 212,75 | 41,59 | 667,34
SIBUNDOY | 481 | EMPRESA DE ENERGIA DEL VALLE DE SIBUNDOY S.A. E.S.P. | 1846 | 2020-05-01 | I | 223,39 | 43,93 | 147,3 | 13,68 | 221 | 42,81 | 692,12
SIBUNDOY | 481 | EMPRESA DE ENERGIA DEL VALLE DE SIBUNDOY S.A. E.S.P. | 1846 | 2020-06-01 | I | 223,44 | 43,1 | 159,56 | 1,47 | 218,57 | 42,36 | 688,53
SIBUNDOY | 481 | EMPRESA DE ENERGIA DEL VALLE DE SIBUNDOY S.A. E.S.P. | 1846 | 2020-07-01 | I | 223,43 | 34,33 | 152,42 | 6,04 | 212,06 | 42,33 | 670,64
SIBUNDOY | 481 | EMPRESA DE ENERGIA DEL VALLE DE SIBUNDOY S.A. E.S.P. | 1846 | 2020-08-01 | I | 223,11 | 38,09 | 151,30 | 19,75 | 217,51 | 43,49 | 693,28
SIBUNDOY | 481 | EMPRESA DE ENERGIA DEL VALLE DE SIBUNDOY S.A. E.S.P. | 1846 | 2020-09-01 | I | 224,51 | 36,42 | 147,27 | 24,43 | 224,21 | 43,07 | 699,24
SIBUNDOY | 481 | EMPRESA DE ENERGIA DEL VALLE DE SIBUNDOY S.A. E.S.P. | 1846 | 2020-10-01 | I | 224,84 | 38,71 | 160,4 | 31,72 | 222,86 | 42,17 | 720,39
SIBUNDOY | 481 | EMPRESA DE ENERGIA DEL VALLE DE SIBUNDOY S.A. E.S.P. | 1846 | 2020-11-01 | I | 226,33 | 40,62 | 146,36 | 26,76 | 215,72 | 42,98 | 698,78
SIBUNDOY | 481 | EMPRESA DE ENERGIA DEL VALLE DE SIBUNDOY S.A. E.S.P. | 1846 | 2020-12-01 | I | 226,02 | 31,33 | 146,89 | 24,45 | 218,14 | 42,68 | 689,55
TOLIMA | 169 | CELSIA TOLIMA S.A. E.S.P. | 44278 | 2020-01-01 | I | 240,8 | 33,62 | 69,97 | -0,62 | 212,81 | 44,11 | 600,74
TOLIMA | 169 | CELSIA TOLIMA S.A. E.S.P. | 44278 | 2020-02-01 | I | 248,27 | 35,41 | 71,05 | 3,10 | 306,86 | 83,53 | 748,20 | 604,34
TOLIMA | 169 | CELSIA TOLIMA S.A. E.S.P. | 44278 | 2020-03-01 | I | 284,51 | 38,39 | 72,78 | 0,77 | 302,13 | 91,11 | 789,71 | 607,97
TOLIMA | 169 | CELSIA TOLIMA S.A. E.S.P. | 44.278 | 2020-04-01 | I | 251,6 | 38,79 | 75,16 | 5,46 | 319,02 | 80,46 | 770,51 | 607,97
TOLIMA | 169 | CELSIA TOLIMA S.A. E.S.P. | 44278 | 2020-05-01 | I | 225,98 | 43,93 | 74,91 | 10,55 | 328,09 | 75,40 | 758,87 | 607,97
TOLIMA | 169 | CELSIA TOLIMA S.A. E.S.P. | 44278 | 2020-06-01 | I | 250,16 | 43,10 | 77,84 | 4,77 | 338,34 | 84,66 | 798,92 | 607,97
TOLIMA | 169 | CELSIA TOLIMA S.A. E.S.P. | 44278 | 2020-07-01 | I | 222,24 | 34,33 | 81,03 | 6,41 | 340,90 | 76,82 | 761,76 | 607,97
TOLIMA | 169 | CELSIA TOLIMA S.A. E.S.P. | 44278 | 2020-08-01 | I | 216,5 | 38,1 | 80,74 | 21,89 | 337,04 | 74,71 | 768,98 | 607,97
TOLIMA | 169 | CELSIA TOLIMA S.A. E.S.P. | 44278 | 2020-09-01 | I | 217,16 | 36,43 | 80,53 | 24,24 | 344,28 | 74,09 | 776,73 | 607,97
TOLIMA | 169 | CELSIA TOLIMA S.A. E.S.P. | 44278 | 2020-10-01 | I | 213,97 | 38,71 | 79,82 | 34,26 | 344,8 | 72,31 | 783,87 | 607,97
TOLIMA | 169 | CELSIA TOLIMA S.A. E.S.P. | 44278 | 2020-11-01 | I | 219,58 | 40,62 | 79,66 | 28,21 | 348,87 | 74,50 | 791,43 | 607,97
TOLIMA | 169 | CELSIA TOLIMA S.A. E.S.P. | 44278 | 2020-12-01 | I | 220,16 | 31,34 | 77,07 | 22,99 | 343,49 | 73,73 | 768,78 | 611,01
TULUA | 166 | COMPA?IA DE ELECTRICIDAD DE TULUA S.A. E.S.P. | 637 | 2020-01-01 | I | 212,36 | 34,09 | 55,61 | 0,79 | 198,34 | 35,77 | 536,86
TULUA | 166 | COMPA?IA DE ELECTRICIDAD DE TULUA S.A. E.S.P. | 637 | 2020-02-01 | I | 234,09 | 35,41 | 55,94 | 2,35 | 192,54 | 48,80 | 569,13
TULUA | 166 | COMPA?IA DE ELECTRICIDAD DE TULUA S.A. E.S.P. | 637 | 2020-03-01 | I | 235,54 | 38,4 | 57,16 | 0,65 | 189,33 | 43,19 | 564,26
TULUA | 166 | COMPA?IA DE ELECTRICIDAD DE TULUA S.A. E.S.P. | 637 | 2020-04-01 | I | 236,72 | 38,79 | 54,87 | 5,21 | 200,03 | 43,22 | 578,85 | 564,22
TULUA | 166 | COMPA?IA DE ELECTRICIDAD DE TULUA S.A. E.S.P. | 637 | 2020-05-01 | I | 234,36 | 43,93 | 54,49 | 9,48 | 200,78 | 44,37 | 587,40 | 564,26
TULUA | 166 | COMPA?IA DE ELECTRICIDAD DE TULUA S.A. E.S.P. | 637 | 2020-06-01 | I | 234,04 | 43,1 | 58,21 | 4,12 | 196 | 43,87 | 579,33 | 564,26
TULUA | 166 | COMPA?IA DE ELECTRICIDAD DE TULUA S.A. E.S.P. | 637 | 2020-07-01 | I | 234,4 | 34,33 | 58,59 | 5,58 | 200,71 | 43,92 | 577,53 | 564,26
TULUA | 166 | COMPA?IA DE ELECTRICIDAD DE TULUA S.A. E.S.P. | 637 | 2020-08-01 | I | 234,86 | 38,1 | 59,23 | 18,85 | 196,02 | 45,13 | 592,18 | 564,26
TULUA | 166 | COMPA?IA DE ELECTRICIDAD DE TULUA S.A. E.S.P. | 637 | 2020-09-01 | I | 236,40 | 36,43 | 57,74 | 20,48 | 201,90 | 44,69 | 597,65 | 564,26
TULUA | 166 | COMPA?IA DE ELECTRICIDAD DE TULUA S.A. E.S.P. | 637 | 2020-10-01 | I | 237,01 | 38,71 | 57,48 | 30,02 | 211,62 | 43,75 | 618,6 | 584,25
TULUA | 166 | COMPA?IA DE ELECTRICIDAD DE TULUA S.A. E.S.P. | 637 | 2020-11-01 | I | 238,87 | 40,62 | 59,02 | 23,97 | 209,76 | 44,59 | 616,83 | 564,26
TULUA | 166 | COMPA?IA DE ELECTRICIDAD DE TULUA S.A. E.S.P. | 637 | 2020-12-01 | I | 238,15 | 31,34 | 56,32 | 21,47 | 204,14 | 44,41 | 595,81 | 567,08
[5 empty] | Promedio | 228167788 | 376855457 | 806023894 | 128487758 | 201425069 | 463870773 | 607153183 | 587941667
[5 empty] | POrcentaje frente al CU | 37.58% | 6.21% | 13.28% | 2.12% | 33.18% | 7.64% | 100,00%

## Tarifa comercial
TIEMPO | EMPRESA
Mes | Empresa | Valor Facturado por KW consumido ($/kWh) | Total
2020-01-01 | EMPRESA | 473.9497 | 1,376,154 ($)
2020-02-01 | EMPRESA | 479.2422 | 1,467,045 ($)
2020-03-01 | EMPRESA | 488.2068 | 1,482,770 ($)
2020-04-01 | EMPRESA | 488.2119 | 1,464,944 ($)
2020-05-01 | EMPRESA | 490.9595 | 1,498,255 ($)
2020-06-01 | EMPRESA | 473.6631 | 1,431,648 ($)
2020-07-01 | EMPRESA | 2996.5376 | 1,433,670 ($) | Dato raro
2020-08-01 | EMPRESA | 33.4167 | 1,451,252 ($)
2020-09-01 | EMPRESA | 409.8781 | 1,446,322 ($)
2020-10-01 | EMPRESA | 427.95 | 1,425,046 ($)
2020-11-01 | EMPRESA | 438.7444 | 1,420,519 ($)
2020-12-01 | EMPRESA | 424.1309 | 1,406,867 ($)
2021-01-01 | EMPRESA | 409.2409 | 1,425,740 ($)
2021-02-01 | EMPRESA | 423.3715 | 1,412,952 ($)
2021-03-01 | EMPRESA | 433.9124 | 1,460,185 ($)
2021-04-01 | EMPRESA | 430.5018 | 1,435,320 ($)
Total |  | 9107.55 | 23,038,689 ($)
Reporte SUI |  | 420.7594
1/12/2020 $COP/m3
Tarifas GN Rango 2 de consumo (Comercial) | Cargo variable
Bogotá | 1677.44 | Vanti
MEdellin | 1806.24 | EPM
Calí | 2262.78 | Gases de Occidente
Barranquilla | 1818 | GAses del CAribe
1891.115

## CDT
Tasas de captación semanales - DTF, CDT 180 días, CDT 360 días y TCC
1.1.2.1.1. Tasas de captación_periodicidad semanal
Información disponible a partir de enero de 1984 para DTF y TCC, y para CDT 180 y CDT 360 desde julio de 1993.
Nota: El valor de la DTF publicado en este archivo (Semanales – DTF, CDT 180, CDT 360 días y TCC) para la vigencia desde el 11/11/2019 hasta el 17/11/2019 fue redondeado a 2 decimales para mantener coherencia con la cifra tradicionalmente publicada en la página inicial http://www.banrep.gov.co/es/estadisticas/tasas-captacion-semanales-y-mensuales y en el sistema de audiorespuesta 3430999, donde se publica el día viernes las tasas vigentes para la semana de lunes a domingo siguiente.
Tasa de interés - efectiva anual
Vigencia desde (dd/mm/aaaa) | Vigencia hasta (dd/mm/aaaa) | DTF % | CDT 180 % | CDT 360 % | TCC %
2020-12-28 | 2021-01-03 | 1,89 | 2,28 | 2,95 | 1,95
2020-12-21 | 2020-12-27 | 1,94 | 2,30 | 2,68 | 1,95
2020-12-14 | 2020-12-20 | 1,94 | 2,35 | 2,81 | 1,95
2020-12-07 | 2020-12-13 | 1,95 | 2,43 | 2,71
2020-11-30 | 2020-12-06 | 1,96 | 2,33 | 2,87 | 1,95
2020-11-23 | 2020-11-29 | 1,97 | 2,28 | 2,86 | 1,75
2020-11-16 | 2020-11-22 | 1,98 | 2,44 | 2,92 | 1,95
2020-11-09 | 2020-11-15 | 1,97 | 2,44 | 3,05
2020-11-02 | 2020-11-08 | 2,01 | 2,47 | 3,03 | 2,00
2020-10-26 | 2020-11-01 | 1,98 | 2,42 | 2,94 | 2,05
2020-10-19 | 2020-10-25 | 2,04 | 2,48 | 2,89
2020-10-12 | 2020-10-18 | 2,09 | 2,53 | 3,08 | 2,00
2020-10-05 | 2020-10-11 | 2,14 | 2,68 | 3,30
2020-09-28 | 2020-10-04 | 2,32 | 2,66 | 2,93 | 2,05
2020-09-21 | 2020-09-27 | 2,39 | 2,80 | 3,15 | 2,05
2020-09-14 | 2020-09-20 | 2,50 | 2,98 | 3,21 | 2,05
2020-09-07 | 2020-09-13 | 2,65 | 2,95 | 3,24 | 2,05
2020-08-31 | 2020-09-06 | 2,64 | 3,14 | 3,43 | 2,25
2020-08-24 | 2020-08-30 | 2,70 | 3,15 | 3,31
2020-08-17 | 2020-08-23 | 2,93 | 3,26 | 3,61 | 2,57
2020-08-10 | 2020-08-16 | 3,00 | 3,44 | 3,77 | 2,85
2020-08-03 | 2020-08-09 | 3,14 | 3,54 | 3,99 | 2,95
2020-07-27 | 2020-08-02 | 3,29 | 3,75 | 3,99 | 3,15
2020-07-20 | 2020-07-26 | 3,38 | 3,87 | 4,29 | 3,42
2020-07-13 | 2020-07-19 | 3,46 | 3,92 | 4,16 | 3,35
2020-07-06 | 2020-07-12 | 3,60 | 3,99 | 4,38 | 4,20
2020-06-29 | 2020-07-05 | 3,71 | 4,04 | 4,39 | 4,20
2020-06-22 | 2020-06-28 | 3,76 | 4,15 | 4,51 | 3,77
2020-06-15 | 2020-06-21 | 3,83 | 4,19 | 4,20 | 4,20
2020-06-08 | 2020-06-14 | 3,95 | 4,00 | 4,28 | 3,70
2020-06-01 | 2020-06-07 | 4,17 | 4,52 | 4,84 | 4,00
2020-05-25 | 2020-05-31 | 4,25 | 4,54 | 5,09 | 4,60
2020-05-18 | 2020-05-24 | 4,36 | 4,81 | 5,16 | 4,60
2020-05-11 | 2020-05-17 | 4,44 | 4,69 | 5,38 | 4,69
2020-05-04 | 2020-05-10 | 4,53 | 4,69 | 5,48 | 5,20
2020-04-27 | 2020-05-03 | 4,66 | 4,76 | 5,36 | 5,25
2020-04-20 | 2020-04-26 | 4,52 | 4,65 | 5,32 | 4,70
2020-04-13 | 2020-04-19 | 4,43 | 4,77 | 5,24 | 3,95
2020-04-06 | 2020-04-12 | 4,42 | 4,71 | 5,31 | 3,95
2020-03-30 | 2020-04-05 | 4,59 | 4,68 | 5,45 | 3,95
2020-03-23 | 2020-03-29 | 4,50 | 4,73 | 5,28 | 5,19
2020-03-16 | 2020-03-22 | 4,46 | 4,69 | 5,27 | 3,95
2020-03-09 | 2020-03-15 | 4,56 | 4,79 | 5,30 | 3,95
2020-03-02 | 2020-03-08 | 4,43 | 4,62 | 5,27 | 3,95
2020-02-24 | 2020-03-01 | 4,45 | 4,67 | 5,26 | 3,95
2020-02-17 | 2020-02-23 | 4,49 | 4,70 | 5,31 | 3,95
2020-02-10 | 2020-02-16 | 4,43 | 4,70 | 5,41 | 3,95
2020-02-03 | 2020-02-09 | 4,58 | 4,79 | 5,42 | 4,14
2020-01-27 | 2020-02-02 | 4,62 | 4,75 | 5,46 | 3,95
2020-01-20 | 2020-01-26 | 4,43 | 4,76 | 5,42 | 3,95
2020-01-13 | 2020-01-19 | 4,50 | 4,75 | 5,34 | 3,95
2020-01-06 | 2020-01-12 | 4,49 | 4,73 | 5,42 | 3,95
2019-12-30 | 2020-01-05 | 4,48 | 4,68 | 5,44 | 3,95
2019-12-23 | 2019-12-29 | 4,46 | 4,71 | 5,33 | 4,82
2019-12-16 | 2019-12-22 | 4,46 | 4,76 | 5,49 | 3,95
2019-12-09 | 2019-12-15 | 4,64 | 4,77 | 5,42 | 3,95
2019-12-02 | 2019-12-08 | 4,46 | 4,74 | 5,28 | 3,95
2019-11-25 | 2019-12-01 | 4,49 | 4,70 | 5,33 | 3,95
2019-11-18 | 2019-11-24 | 4,43 | 4,75 | 5,35 | 3,95
2019-11-11 | 2019-11-17 | 4,32 | 4,73 | 5,33 | 3,95
2019-11-04 | 2019-11-10 | 4,39 | 4,68 | 5,28 | 4,29
2019-10-28 | 2019-11-03 | 4,46 | 4,74 | 5,26 | 3,95
2019-10-21 | 2019-10-27 | 4,38 | 4,65 | 5,18 | 3,95
2019-10-14 | 2019-10-20 | 4,37 | 4,63 | 5,27 | 4,11
2019-10-07 | 2019-10-13 | 4,44 | 4,69 | 5,21 | 3,95
2019-09-30 | 2019-10-06 | 4,51 | 4,73 | 5,19 | 3,95
2019-09-23 | 2019-09-29 | 4,40 | 4,73 | 5,22 | 4,72
2019-09-16 | 2019-09-22 | 4,51 | 4,77 | 5,31 | 3,95
2019-09-09 | 2019-09-15 | 4,51 | 4,72 | 5,31 | 3,95
2019-09-02 | 2019-09-08 | 4,45 | 4,69 | 5,33 | 3,95
2019-08-26 | 2019-09-01 | 4,40 | 4,70 | 5,25 | 4,50
2019-08-19 | 2019-08-25 | 4,44 | 4,68 | 5,26 | 3,95
2019-08-12 | 2019-08-18 | 4,45 | 4,72 | 5,24 | 3,95
2019-08-05 | 2019-08-11 | 4,52 | 4,67 | 5,23 | 4,80
2019-07-29 | 2019-08-04 | 4,51 | 4,73 | 5,26 | 3,95
2019-07-22 | 2019-07-28 | 4,43 | 4,68 | 5,25 | 3,95
2019-07-15 | 2019-07-21 | 4,40 | 4,66 | 5,25 | 4,11
2019-07-08 | 2019-07-14 | 4,44 | 4,74 | 5,28 | 4,57
2019-07-01 | 2019-07-07 | 4,53 | 4,72 | 5,30 | 3,98
2019-06-24 | 2019-06-30 | 4,40 | 4,76 | 5,35 | 3,95
2019-06-17 | 2019-06-23 | 4,49 | 4,80 | 5,42 | 4,05
2019-06-10 | 2019-06-16 | 4,60 | 4,81 | 5,39 | 3,95
2019-06-03 | 2019-06-09 | 4,50 | 4,84 | 5,37 | 3,95
2019-05-27 | 2019-06-02 | 4,47 | 4,86 | 5,42
2019-05-20 | 2019-05-26 | 4,52 | 4,80 | 5,46 | 3,95
2019-05-13 | 2019-05-19 | 4,52 | 4,76 | 5,41 | 3,95
2019-05-06 | 2019-05-12 | 4,48 | 4,80 | 5,46 | 4,00
2019-04-29 | 2019-05-05 | 4,54 | 4,85 | 5,44 | 3,85
2019-04-22 | 2019-04-28 | 4,55 | 4,76 | 5,41 | 3,85
2019-04-15 | 2019-04-21 | 4,52 | 4,80 | 5,46 | 4,07
2019-04-08 | 2019-04-14 | 4,49 | 4,85 | 5,45 | 3,85
2019-04-01 | 2019-04-07 | 4,59 | 4,82 | 5,52 | 3,85
2019-03-25 | 2019-03-31 | 4,51 | 4,90 | 5,53 | 3,85
2019-03-18 | 2019-03-24 | 4,49 | 4,87 | 5,57 | 3,85
2019-03-11 | 2019-03-17 | 4,64 | 4,89 | 5,57 | 5,09
2019-03-04 | 2019-03-10 | 4,63 | 4,92 | 5,62 | 3,85
2019-02-25 | 2019-03-03 | 4,57 | 4,86 | 5,64 | 3,85
2019-02-18 | 2019-02-24 | 4,54 | 4,91 | 5,61 | 3,85
2019-02-11 | 2019-02-17 | 4,50 | 4,79 | 5,57 | 5,00
2019-02-04 | 2019-02-10 | 4,54 | 4,84 | 5,59 | 5,10
2019-01-28 | 2019-02-03 | 4,62 | 4,84 | 5,56 | 3,85
2019-01-21 | 2019-01-27 | 4,56 | 4,80 | 5,55 | 3,85
2019-01-14 | 2019-01-20 | 4,51 | 4,85 | 5,33 | 4,13
2019-01-07 | 2019-01-13 | 4,56 | 4,89 | 5,45 | 3,85
2018-12-31 | 2019-01-06 | 4,54 | 4,84 | 5,16 | 4,93
4,81
Fuente: cálculos Banco de la República con información proveniente de la Superintendencia Financiera (http://www.superfinanciera.gov.co/).
Notas:
El valor de la DTF publicado en este archivo (Semanales – DTF, CDT 180, CDT 360 días y TCC) para la vigencia desde el 11/11/2019 hasta el 17/11/2019 fue redondeado a 2 decimales para mantener coherencia con la cifra tradicionalmente publicada en la página inicial http://www.banrep.gov.co/es/estadisticas/tasas-captacion-semanales-y-mensuales y en el sistema de audiorespuesta 3430999, donde se publica el día viernes las tasas vigentes para la semana de lunes a domingo siguiente.
La tasa DTF se refiere a la tasa promedio ponderada por monto de las captaciones por CDT a 90 días para los Bancos, corporaciones y compañías de financiamiento comercial. El cálculo se realiza con información diaria de las captaciones realizadas el viernes de la semana anterior y de lunes a jueves de la semana vigente.
Hasta diciembre de 1988 los cálculos se realizan con base en la encuesta a bancos y corporaciones financieras Oficina Principal de Santafé de Bogotá. A partir de enero de 1989 los cálculos se realizan con base en la información de la encuesta diaria a bancos y corporaciones financieras de todo el país, según circulares 022 y 042 de 1988 de la Asociación Bancaria. A partir del 6 de marzo de 1995 los cálculos se realizan con base en la encuesta diaria que efectúa la Superintendencia Financiera a bancos, corporaciones, compañías de financiamiento comercial y corporaciones de ahorro y vivienda del país. Desde mayo 3 de 2002 hasta marzo 31 de 2008 los cálculos se realizan con base en la información del Formato 133 (Tasas de Interés de Captación y Operaciones de Mercado Monetario), y a partir de abril 1 de 2008 con información del Formato 441 (Tasas de Interés de Captación y Operaciones de Mercado Monetario). La fuente de la información de ambos formatos, formato 133 y formato 441, es la Superintendencia Financiera de Colombia.
(-) Indica que no hay dato disponible.
Banco de la República - Gerencia Técnica - información extraída de la bodega de datos -Serankua- el 31/05/2021 17:59:43

## IPC
Inflación total al consumidor 1/
1.2.5. Serie histórica_periodicidad mensual
Información disponible desde julio de 1954.
Nota: De acuerdo con el literal j) del artículo 2 del Decreto 3167 de 1968 le corresponde al DANE “Establecer índices de precios a nivel del productor, del distribuidor y del consumidor (….)”, y el literal i) del numeral 1 del artículo 2 del Decreto 262 de 2004 según el cual el DANE debe “certificar la información estadística, siempre que se refiera a resultados generados, validados y aprobados por el Departamento”.
Consulte la plataforma que ha dispuesto el DANE por medio de la cual expide y certifica los Índices de Precios al Consumidor.
Año(aaaa)-Mes(mm) | Índice | Inflación anual % | Inflación mensual % | Inflación año corrido %
195407 | 0.03
195408 | 0.03 |  | -0.76 | -0.76
195409 | 0.03 |  | -1.37 | -2.12
195410 | 0.03 |  | 0.34 | -1.79
195411 | 0.03 |  | 0.27 | -1.52
195412 | 0.03 |  | 0.54 | -1
195501 | 0.03 |  | -0.17 | -0.17
195502 | 0.03 |  | -0.07 | -0.23
195503 | 0.03 |  | 0.4 | 0.17
195504 | 0.03 |  | 0.7 | 0.87
195505 | 0.03 |  | -0.43 | 0.43
195506 | 0.03 |  | -0.07 | 0.37
195507 | 0.03 | -0.87 | -0.23 | 0.13
195508 | 0.03 | -0.01 | 0.1 | 0.23
195509 | 0.03 | 0.84 | -0.53 | -0.3
195510 | 0.03 | 0.77 | 0.27 | -0.04
195511 | 0.03 | 1.44 | 0.94 | 0.9
195512 | 0.03 | 2.03 | 1.12 | 2.03
195601 | 0.03 | 2.1 | -0.1 | -0.1
195602 | 0.03 | 2.57 | 0.39 | 0.29
195603 | 0.03 | 3.1 | 0.91 | 1.21
195604 | 0.03 | 3.04 | 0.65 | 1.86
195605 | 0.03 | 4.25 | 0.74 | 2.62
195606 | 0.03 | 5.28 | 0.92 | 3.56
195607 | 0.03 | 6.36 | 0.79 | 4.38
195608 | 0.03 | 5.76 | -0.47 | 3.89
195609 | 0.03 | 7.26 | 0.88 | 4.81
195610 | 0.03 | 8.31 | 1.25 | 6.11
195611 | 0.03 | 8.83 | 1.42 | 7.62
195612 | 0.03 | 7.91 | 0.27 | 7.91
195701 | 0.03 | 9.3 | 1.18 | 1.18
195702 | 0.03 | 10.3 | 1.32 | 2.52
195703 | 0.03 | 11.21 | 1.74 | 4.3
195704 | 0.03 | 12.97 | 2.24 | 6.64
195705 | 0.03 | 13.58 | 1.28 | 8
195706 | 0.03 | 17.15 | 4.1 | 12.43
195707 | 0.03 | 19.39 | 2.72 | 15.49
195708 | 0.03 | 21.43 | 1.23 | 16.91
195709 | 0.03 | 20.93 | 0.46 | 17.45
195710 | 0.03 | 21.17 | 1.44 | 19.15
195711 | 0.03 | 19.84 | 0.31 | 19.51
195712 | 0.03 | 20.69 | 0.99 | 20.69
195801 | 0.03 | 19.46 | 0.15 | 0.15
195802 | 0.03 | 18.05 | 0.12 | 0.28
195803 | 0.04 | 17.86 | 1.58 | 1.86
195804 | 0.04 | 17.24 | 1.7 | 3.59
195805 | 0.04 | 18.06 | 1.99 | 5.65
195806 | 0.04 | 13.9 | 0.43 | 6.1
195807 | 0.04 | 10.99 | 0.09 | 6.2
195808 | 0.04 | 10.47 | 0.76 | 7
195809 | 0.04 | 10.14 | 0.16 | 7.18
195810 | 0.04 | 8.92 | 0.33 | 7.53
195811 | 0.04 | 8.54 | -0.05 | 7.48
195812 | 0.04 | 7.98 | 0.47 | 7.98
195901 | 0.04 | 9.47 | 1.54 | 1.54
195902 | 0.04 | 10.34 | 0.92 | 2.47
195903 | 0.04 | 9.09 | 0.43 | 2.91
195904 | 0.04 | 8.96 | 1.58 | 4.54
195905 | 0.04 | 7.62 | 0.73 | 5.3
195906 | 0.04 | 7.87 | 0.66 | 6
195907 | 0.04 | 8.41 | 0.59 | 6.63
195908 | 0.04 | 7.78 | 0.17 | 6.81
195909 | 0.04 | 7.23 | -0.35 | 6.44
195910 | 0.04 | 7.14 | 0.24 | 6.69
195911 | 0.04 | 7.42 | 0.22 | 6.92
195912 | 0.04 | 7.81 | 0.83 | 7.81
196001 | 0.04 | 6.52 | 0.32 | 0.32
196002 | 0.04 | 5.24 | -0.3 | 0.02
196003 | 0.04 | 6.14 | 1.29 | 1.32
196004 | 0.04 | 5.49 | 0.96 | 2.29
196005 | 0.04 | 5.52 | 0.76 | 3.06
196006 | 0.04 | 4.93 | 0.1 | 3.17
196007 | 0.04 | 4.79 | 0.46 | 3.64
196008 | 0.04 | 4.96 | 0.33 | 3.99
196009 | 0.04 | 5.57 | 0.23 | 4.23
196010 | 0.04 | 6.12 | 0.77 | 5.02
196011 | 0.04 | 7.13 | 1.17 | 6.25
196012 | 0.04 | 7.35 | 1.04 | 7.35
196101 | 0.04 | 7.59 | 0.54 | 0.54
196102 | 0.04 | 8.36 | 0.42 | 0.96
196103 | 0.04 | 8.7 | 1.61 | 2.59
196104 | 0.05 | 9.87 | 2.04 | 4.68
196105 | 0.05 | 10.23 | 1.1 | 5.83
196106 | 0.05 | 10.27 | 0.13 | 5.97
196107 | 0.05 | 10.03 | 0.24 | 6.23
196108 | 0.05 | 8.4 | -1.16 | 5
196109 | 0.05 | 7.47 | -0.63 | 4.34
196110 | 0.05 | 6.81 | 0.15 | 4.5
196111 | 0.05 | 6.13 | 0.52 | 5.04
196112 | 0.05 | 5.74 | 0.67 | 5.74
196201 | 0.05 | 5.63 | 0.44 | 0.44
196202 | 0.05 | 5.29 | 0.09 | 0.53
196203 | 0.05 | 4.54 | 0.89 | 1.42
196204 | 0.05 | 3.66 | 1.18 | 2.62
196205 | 0.05 | 2.63 | 0.09 | 2.72
196206 | 0.05 | 2.57 | 0.07 | 2.79
196207 | 0.05 | 3.3 | 0.96 | 3.78
196208 | 0.05 | 4.55 | 0.04 | 3.82
196209 | 0.05 | 5.85 | 0.6 | 4.44
196210 | 0.05 | 6.01 | 0.31 | 4.76
196211 | 0.05 | 6.15 | 0.65 | 5.45
196212 | 0.05 | 6.3 | 0.81 | 6.3
196301 | 0.05 | 9.79 | 3.74 | 3.74
196302 | 0.05 | 16.34 | 6.06 | 10.03
196303 | 0.06 | 21.29 | 5.18 | 15.73
196304 | 0.06 | 25.08 | 4.34 | 20.75
196305 | 0.06 | 26.52 | 1.24 | 22.25
196306 | 0.06 | 29.24 | 2.22 | 24.97
196307 | 0.06 | 28.99 | 0.77 | 25.93
196308 | 0.06 | 29.28 | 0.26 | 26.25
196309 | 0.06 | 29.83 | 1.03 | 27.56
196310 | 0.06 | 31.55 | 1.64 | 29.65
196311 | 0.06 | 33.44 | 2.1 | 32.37
196312 | 0.06 | 33.6 | 0.93 | 33.6
196401 | 0.07 | 30.67 | 1.46 | 1.46
196402 | 0.07 | 23.88 | 0.55 | 2.02
196403 | 0.07 | 20.51 | 2.32 | 4.39
196404 | 0.07 | 18.18 | 2.32 | 6.81
196405 | 0.07 | 20.43 | 3.17 | 10.2
196406 | 0.07 | 19.58 | 1.51 | 11.86
196407 | 0.07 | 17.67 | -0.84 | 10.92
196408 | 0.07 | 15.63 | -1.49 | 9.27
196409 | 0.07 | 13.7 | -0.65 | 8.56
196410 | 0.07 | 11.01 | -0.77 | 7.73
196411 | 0.07 | 9.62 | 0.82 | 8.61
196412 | 0.07 | 8.8 | 0.17 | 8.8
196501 | 0.07 | 8.75 | 1.41 | 1.41
196502 | 0.07 | 7.1 | -0.97 | 0.43
196503 | 0.07 | 6.16 | 1.42 | 1.85
196504 | 0.07 | 5.57 | 1.75 | 3.64
196505 | 0.07 | 3.6 | 1.25 | 4.93
196506 | 0.08 | 3.61 | 1.52 | 6.53
196507 | 0.08 | 4.57 | 0.08 | 6.61
196508 | 0.08 | 6.37 | 0.21 | 6.83
196509 | 0.08 | 8.05 | 0.92 | 7.81
196510 | 0.08 | 11.23 | 2.16 | 10.14
196511 | 0.08 | 11.86 | 1.4 | 11.67
196512 | 0.08 | 14.44 | 2.48 | 14.44
196601 | 0.08 | 14.3 | 1.29 | 1.29
196602 | 0.08 | 16.9 | 1.28 | 2.59
196603 | 0.09 | 18.09 | 2.45 | 5.1
196604 | 0.09 | 19.51 | 2.98 | 8.23
196605 | 0.09 | 19.42 | 1.17 | 9.5
196606 | 0.09 | 17.56 | -0.06 | 9.43
196607 | 0.09 | 17.58 | 0.1 | 9.54
196608 | 0.09 | 17.04 | -0.26 | 9.26
196609 | 0.09 | 17.24 | 1.09 | 10.45
196610 | 0.09 | 16 | 1.08 | 11.64
196611 | 0.09 | 14.7 | 0.26 | 11.93
196612 | 0.09 | 12.86 | 0.84 | 12.86
196701 | 0.09 | 12.01 | 0.52 | 0.52
196702 | 0.09 | 11.09 | 0.45 | 0.98
196703 | 0.09 | 9.62 | 1.09 | 2.08
196704 | 0.09 | 6.87 | 0.39 | 2.48
196705 | 0.09 | 6.3 | 0.63 | 3.13
196706 | 0.1 | 8.24 | 1.76 | 4.95
196707 | 0.1 | 8.3 | 0.15 | 5.11
196708 | 0.1 | 8.4 | -0.16 | 4.94
196709 | 0.1 | 7.6 | 0.34 | 5.3
196710 | 0.1 | 7.28 | 0.78 | 6.12
196711 | 0.1 | 7.6 | 0.56 | 6.71
196712 | 0.1 | 7.17 | 0.44 | 7.17
196801 | 0.1 | 7.68 | 0.99 | 0.99
196802 | 0.1 | 7.18 | -0.01 | 0.99
196803 | 0.1 | 7.14 | 1.05 | 2.05
196804 | 0.1 | 8.48 | 1.64 | 3.73
196805 | 0.1 | 8.52 | 0.67 | 4.42
196806 | 0.1 | 7.04 | 0.38 | 4.82
196807 | 0.1 | 7.73 | 0.8 | 5.66
196808 | 0.1 | 7.65 | -0.24 | 5.41
196809 | 0.1 | 7.43 | 0.13 | 5.55
196810 | 0.1 | 6.97 | 0.35 | 5.91
196811 | 0.1 | 7.12 | 0.7 | 6.65
196812 | 0.1 | 6.51 | -0.13 | 6.51
196901 | 0.11 | 6.71 | 1.18 | 1.18
196902 | 0.11 | 6.41 | -0.29 | 0.89
196903 | 0.11 | 6.17 | 0.83 | 1.72
196904 | 0.11 | 6.18 | 1.66 | 3.41
196905 | 0.11 | 6.42 | 0.89 | 4.34
196906 | 0.11 | 6.58 | 0.54 | 4.89
196907 | 0.11 | 6.16 | 0.4 | 5.31
196908 | 0.11 | 6.81 | 0.37 | 5.7
196909 | 0.11 | 7.35 | 0.65 | 6.39
196910 | 0.11 | 8.37 | 1.29 | 7.76
196911 | 0.11 | 7.89 | 0.25 | 8.04
196912 | 0.11 | 8.63 | 0.55 | 8.63
197001 | 0.11 | 7.36 | 0 | 0
197002 | 0.11 | 7.69 | 0.02 | 0.02
197003 | 0.11 | 7.72 | 0.85 | 0.87
197004 | 0.12 | 7.43 | 1.39 | 2.27
197005 | 0.12 | 7.01 | 0.5 | 2.78
197006 | 0.12 | 7.56 | 1.05 | 3.87
197007 | 0.12 | 7.44 | 0.28 | 4.16
197008 | 0.12 | 6.43 | -0.58 | 3.56
197009 | 0.12 | 6.51 | 0.73 | 4.31
197010 | 0.12 | 5.22 | 0.07 | 4.38
197011 | 0.12 | 6.12 | 1.12 | 5.55
197012 | 0.12 | 6.58 | 0.98 | 6.58
197101 | 0.12 | 8.26 | 1.58 | 1.58
197102 | 0.12 | 9.15 | 0.84 | 2.43
197103 | 0.12 | 9.3 | 0.99 | 3.45
197104 | 0.13 | 9.78 | 1.83 | 5.34
197105 | 0.13 | 10.54 | 1.2 | 6.6
197106 | 0.13 | 10 | 0.56 | 7.2
197107 | 0.13 | 11.19 | 1.37 | 8.67
197108 | 0.13 | 13.03 | 1.07 | 9.83
197109 | 0.13 | 13.14 | 0.82 | 10.73
197110 | 0.14 | 14.65 | 1.41 | 12.28
197111 | 0.14 | 14.6 | 1.07 | 13.49
197112 | 0.14 | 14.03 | 0.48 | 14.03
197201 | 0.14 | 13.5 | 1.1 | 1.1
197202 | 0.14 | 13.84 | 1.15 | 2.27
197203 | 0.14 | 13.83 | 0.98 | 3.27
197204 | 0.14 | 13.46 | 1.49 | 4.81
197205 | 0.15 | 13.02 | 0.8 | 5.65
197206 | 0.15 | 13.57 | 1.05 | 6.76
197207 | 0.15 | 13.34 | 1.17 | 8.01
197208 | 0.15 | 12.9 | 0.68 | 8.74
197209 | 0.15 | 13.6 | 1.45 | 10.31
197210 | 0.15 | 14.24 | 1.97 | 12.48
197211 | 0.16 | 14.31 | 1.13 | 13.76
197212 | 0.16 | 13.99 | 0.2 | 13.99
197301 | 0.16 | 13.95 | 1.07 | 1.07
197302 | 0.16 | 14.94 | 2.02 | 3.11
197303 | 0.17 | 17.75 | 3.46 | 6.68
197304 | 0.17 | 20.09 | 3.51 | 10.42
197305 | 0.18 | 22.7 | 2.99 | 13.72
197306 | 0.18 | 23.77 | 1.93 | 15.92
197307 | 0.19 | 24.78 | 1.99 | 18.23
197308 | 0.18 | 23.44 | -0.41 | 17.75
197309 | 0.19 | 23.36 | 1.38 | 19.37
197310 | 0.19 | 21.64 | 0.55 | 20.03
197311 | 0.19 | 22.89 | 2.17 | 22.64
197312 | 0.19 | 24.08 | 1.18 | 24.08
197401 | 0.2 | 26.28 | 2.85 | 2.85
197402 | 0.21 | 26.91 | 2.54 | 5.46
197403 | 0.21 | 26.7 | 3.29 | 8.93
197404 | 0.22 | 25.73 | 2.72 | 11.89
197405 | 0.22 | 23.53 | 1.19 | 13.21
197406 | 0.22 | 22.45 | 1.04 | 14.39
197407 | 0.22 | 21.2 | 0.95 | 15.48
197408 | 0.23 | 22.06 | 0.3 | 15.83
197409 | 0.23 | 22.26 | 1.55 | 17.62
197410 | 0.24 | 26.7 | 4.2 | 22.56
197411 | 0.24 | 25.42 | 1.14 | 23.96
197412 | 0.25 | 26.35 | 1.93 | 26.35
197501 | 0.25 | 26.36 | 2.86 | 2.86
197502 | 0.26 | 25.29 | 1.67 | 4.58
197503 | 0.26 | 24.63 | 2.74 | 7.45
197504 | 0.27 | 24.39 | 2.51 | 10.15
197505 | 0.28 | 25.18 | 1.83 | 12.16
197506 | 0.28 | 24.8 | 0.74 | 12.99
197507 | 0.28 | 24.36 | 0.6 | 13.66
197508 | 0.28 | 23.99 | 0 | 13.66
197509 | 0.28 | 23.75 | 1.35 | 15.2
197510 | 0.29 | 19.91 | 0.97 | 16.32
197511 | 0.29 | 19.25 | 0.58 | 17
197512 | 0.29 | 17.77 | 0.66 | 17.77
197601 | 0.3 | 17.11 | 2.29 | 2.29
197602 | 0.3 | 17.86 | 2.31 | 4.65
197603 | 0.31 | 17.12 | 2.11 | 6.86
197604 | 0.32 | 16.35 | 1.83 | 8.81
197605 | 0.32 | 15.69 | 1.25 | 10.18
197606 | 0.33 | 17.73 | 2.51 | 12.95
197607 | 0.34 | 20.08 | 2.61 | 15.89
197608 | 0.34 | 21.82 | 1.45 | 17.57
197609 | 0.35 | 22.27 | 1.72 | 19.6
197610 | 0.35 | 23.04 | 1.61 | 21.53
197611 | 0.36 | 25.31 | 2.44 | 24.49
197612 | 0.36 | 25.76 | 1.03 | 25.76
197701 | 0.37 | 25.72 | 2.25 | 2.25
197702 | 0.39 | 27.53 | 3.79 | 6.13
197703 | 0.4 | 29.91 | 4.01 | 10.38
197704 | 0.43 | 36.63 | 7.1 | 18.22
197705 | 0.45 | 40.85 | 4.38 | 23.39
197706 | 0.46 | 41.65 | 3.09 | 27.21
197707 | 0.47 | 39.45 | 1.01 | 28.5
197708 | 0.47 | 37.01 | -0.32 | 28.08
197709 | 0.47 | 34.87 | 0.14 | 28.26
197710 | 0.47 | 32.4 | -0.24 | 27.94
197711 | 0.47 | 29.44 | 0.14 | 28.13
197712 | 0.47 | 28.71 | 0.46 | 28.71
197801 | 0.47 | 27.22 | 1.07 | 1.07
197802 | 0.48 | 24.36 | 1.46 | 2.54
197803 | 0.5 | 23.4 | 3.2 | 5.83
197804 | 0.5 | 17.08 | 1.62 | 7.54
197805 | 0.52 | 14.75 | 2.3 | 10.01
197806 | 0.53 | 14.13 | 2.54 | 12.8
197807 | 0.53 | 12.69 | -0.27 | 12.5
197808 | 0.53 | 13.21 | 0.14 | 12.66
197809 | 0.53 | 13.53 | 0.42 | 13.13
197810 | 0.54 | 16.16 | 2.07 | 15.47
197811 | 0.55 | 17.62 | 1.4 | 17.09
197812 | 0.56 | 18.42 | 1.14 | 18.42
197901 | 0.57 | 21.04 | 3.3 | 3.3
197902 | 0.58 | 21.49 | 1.84 | 5.2
197903 | 0.61 | 22.53 | 4.09 | 9.5
197904 | 0.62 | 22.79 | 1.83 | 11.5
197905 | 0.63 | 22.61 | 2.15 | 13.9
197906 | 0.64 | 21.57 | 1.67 | 15.8
197907 | 0.65 | 23.47 | 1.29 | 17.3
197908 | 0.66 | 25.51 | 1.79 | 19.4
197909 | 0.68 | 27.71 | 2.18 | 22
197910 | 0.69 | 26.87 | 1.39 | 23.7
197911 | 0.7 | 28.15 | 2.42 | 26.7
197912 | 0.72 | 28.8 | 1.66 | 28.8
198001 | 0.73 | 27.59 | 2.33 | 2.33
198002 | 0.74 | 26.62 | 1.06 | 3.42
198003 | 0.76 | 24.2 | 2.1 | 5.59
198004 | 0.78 | 26.64 | 3.82 | 9.63
198005 | 0.81 | 28.27 | 3.47 | 13.43
198006 | 0.82 | 27.72 | 1.23 | 14.83
198007 | 0.83 | 27.37 | 1.01 | 15.99
198008 | 0.84 | 26.13 | 0.8 | 16.92
198009 | 0.85 | 25.49 | 1.66 | 18.87
198010 | 0.87 | 26.52 | 2.22 | 21.51
198011 | 0.89 | 26.2 | 2.17 | 24.15
198012 | 0.9 | 25.85 | 1.37 | 25.85
198101 | 0.92 | 25.67 | 2.09 | 2.09
198102 | 0.95 | 28 | 2.93 | 5.08
198103 | 0.97 | 28.82 | 2.75 | 7.98
198104 | 1 | 27.05 | 2.38 | 10.57
198105 | 1.02 | 26.02 | 2.63 | 13.48
198106 | 1.05 | 27.87 | 2.72 | 16.58
198107 | 1.07 | 28.93 | 1.85 | 18.73
198108 | 1.08 | 29.52 | 1.27 | 20.24
198109 | 1.09 | 28.33 | 0.72 | 21.11
198110 | 1.1 | 27.1 | 1.24 | 22.61
198111 | 1.12 | 26.35 | 1.57 | 24.54
198112 | 1.14 | 26.36 | 1.46 | 26.36
198201 | 1.16 | 26.03 | 1.83 | 1.83
198202 | 1.18 | 25.1 | 2.17 | 4.05
198203 | 1.21 | 24.55 | 2.3 | 6.44
198204 | 1.24 | 24.77 | 2.58 | 9.19
198205 | 1.28 | 24.78 | 2.64 | 12.07
198206 | 1.3 | 24.19 | 2.23 | 14.58
198207 | 1.32 | 23.54 | 1.32 | 16.08
198208 | 1.34 | 23.46 | 1.2 | 17.48
198209 | 1.36 | 24.52 | 1.59 | 19.35
198210 | 1.38 | 25.26 | 1.84 | 21.55
198211 | 1.4 | 24.79 | 1.19 | 22.99
198212 | 1.41 | 24.03 | 0.84 | 24.03
198301 | 1.43 | 23.08 | 1.05 | 1.05
198302 | 1.44 | 21.88 | 1.18 | 2.25
198303 | 1.48 | 21.85 | 2.27 | 4.57
198304 | 1.52 | 22.42 | 3.06 | 7.77
198305 | 1.56 | 22.28 | 2.52 | 10.49
198306 | 1.57 | 20.46 | 0.72 | 11.28
198307 | 1.58 | 19.82 | 0.79 | 12.15
198308 | 1.58 | 18.32 | -0.08 | 12.07
198309 | 1.59 | 17.42 | 0.82 | 12.09
198310 | 1.62 | 17.2 | 1.65 | 14.86
198311 | 1.64 | 17.04 | 1.05 | 16.06
198312 | 1.65 | 16.64 | 0.49 | 16.64
198401 | 1.67 | 17.02 | 1.39 | 1.39
198402 | 1.69 | 17.2 | 1.34 | 2.74
198403 | 1.72 | 16.64 | 1.78 | 4.57
198404 | 1.76 | 15.42 | 1.99 | 6.65
198405 | 1.78 | 14.16 | 1.4 | 8.14
198406 | 1.81 | 15.17 | 1.61 | 9.88
198407 | 1.83 | 15.67 | 1.22 | 11.22
198408 | 1.84 | 16.19 | 0.38 | 11.64
198409 | 1.86 | 16.51 | 1.1 | 12.87
198410 | 1.87 | 15.27 | 0.57 | 13.51
198411 | 1.91 | 16.39 | 2.04 | 15.82
198412 | 1.95 | 18.28 | 2.13 | 18.28
198501 | 1.99 | 19.27 | 2.24 | 2.24
198502 | 2.05 | 21.24 | 3 | 5.31
198503 | 2.11 | 22.82 | 3.11 | 8.58
198504 | 2.17 | 23.81 | 2.81 | 11.63
198505 | 2.27 | 27.61 | 4.52 | 16.67
198506 | 2.31 | 27.91 | 1.84 | 18.82
198507 | 2.3 | 25.64 | -0.58 | 18.13
198508 | 2.29 | 24.67 | -0.4 | 17.66
198509 | 2.31 | 24.4 | 0.89 | 18.7
198510 | 2.33 | 24.77 | 0.87 | 19.73
198511 | 2.35 | 23.49 | 0.99 | 20.92
198512 | 2.38 | 22.45 | 1.26 | 22.45
198601 | 2.46 | 23.55 | 3.15 | 3.15
198602 | 2.54 | 23.72 | 3.15 | 6.4
198603 | 2.59 | 22.65 | 2.21 | 8.75
198604 | 2.66 | 22.54 | 2.73 | 11.72
198605 | 2.64 | 16.4 | -0.72 | 10.91
198606 | 2.63 | 13.46 | -0.73 | 10.1
198607 | 2.62 | 14.11 | -0.01 | 10.08
198608 | 2.66 | 16.17 | 1.4 | 11.62
198609 | 2.7 | 16.79 | 1.43 | 13.22
198610 | 2.76 | 18.17 | 2.06 | 15.55
198611 | 2.81 | 19.54 | 2.17 | 18.05
198612 | 2.88 | 20.95 | 2.45 | 20.95
198701 | 2.98 | 21.09 | 3.27 | 3.27
198702 | 3.04 | 19.77 | 2.03 | 5.37
198703 | 3.12 | 20.36 | 2.71 | 8.22
198704 | 3.19 | 19.8 | 2.25 | 10.66
198705 | 3.25 | 22.73 | 1.7 | 12.54
198706 | 3.28 | 24.81 | 0.96 | 13.62
198707 | 3.32 | 26.65 | 1.46 | 15.28
198708 | 3.33 | 25.27 | 0.29 | 15.62
198709 | 3.37 | 25.01 | 1.22 | 17.02
198710 | 3.44 | 24.8 | 1.88 | 19.23
198711 | 3.51 | 24.73 | 2.11 | 21.74
198712 | 3.58 | 24.02 | 1.87 | 24.02
198801 | 3.68 | 23.7 | 3 | 3
198802 | 3.83 | 26.13 | 4.03 | 7.16
198803 | 3.94 | 26.36 | 2.89 | 10.26
198804 | 4.1 | 28.41 | 3.91 | 14.57
198805 | 4.17 | 28.44 | 1.73 | 16.55
198806 | 4.27 | 30.27 | 2.4 | 19.35
198807 | 4.33 | 30.26 | 1.45 | 21.07
198808 | 4.32 | 29.65 | -0.18 | 20.86
198809 | 4.35 | 29 | 0.71 | 21.72
198810 | 4.42 | 28.59 | 1.56 | 23.62
198811 | 4.48 | 27.68 | 1.39 | 25.33
198812 | 4.58 | 28.12 | 2.23 | 28.12
198901 | 4.71 | 27.91 | 2.83 | 2.83
198902 | 4.87 | 27.03 | 3.32 | 6.25
198903 | 4.99 | 26.53 | 2.48 | 8.89
198904 | 5.12 | 24.85 | 2.53 | 11.64
198905 | 5.21 | 24.88 | 1.75 | 13.6
198906 | 5.28 | 23.63 | 1.37 | 15.16
198907 | 5.36 | 23.76 | 1.54 | 16.95
198908 | 5.43 | 25.69 | 1.38 | 18.56
198909 | 5.51 | 26.55 | 1.39 | 20.22
198910 | 5.6 | 26.61 | 1.6 | 22.15
198911 | 5.7 | 27.09 | 1.78 | 24.32
198912 | 5.78 | 26.12 | 1.44 | 26.12
199001 | 5.97 | 26.69 | 3.3 | 3.3
199002 | 6.19 | 27.12 | 3.66 | 7.09
199003 | 6.37 | 27.63 | 2.89 | 10.19
199004 | 6.55 | 27.98 | 2.81 | 13.29
199005 | 6.68 | 28.24 | 1.95 | 15.51
199006 | 6.81 | 28.97 | 1.95 | 17.77
199007 | 6.9 | 28.72 | 1.35 | 19.36
199008 | 7.01 | 28.98 | 1.58 | 21.26
199009 | 7.18 | 30.24 | 2.37 | 24.14
199010 | 7.31 | 30.65 | 1.92 | 26.54
199011 | 7.46 | 30.97 | 2.03 | 29.11
199012 | 7.65 | 32.36 | 2.52 | 32.36
199101 | 7.88 | 31.98 | 3 | 3
199102 | 8.15 | 31.65 | 3.41 | 6.51
199103 | 8.36 | 31.18 | 2.52 | 9.21
199104 | 8.59 | 31.16 | 2.8 | 12.27
199105 | 8.78 | 31.49 | 2.2 | 14.74
199106 | 8.92 | 31 | 1.58 | 16.56
199107 | 9.08 | 31.6 | 1.81 | 18.68
199108 | 9.2 | 31.2 | 1.27 | 20.19
199109 | 9.33 | 30.01 | 1.45 | 21.94
199110 | 9.45 | 29.25 | 1.32 | 23.56
199111 | 9.57 | 28.22 | 1.22 | 25.06
199112 | 9.7 | 26.82 | 1.4 | 26.82
199201 | 10.04 | 27.43 | 3.49 | 3.49
199202 | 10.38 | 27.35 | 3.34 | 6.96
199203 | 10.62 | 27.08 | 2.31 | 9.43
199204 | 10.92 | 27.15 | 2.85 | 12.56
199205 | 11.18 | 27.3 | 2.32 | 15.18
199206 | 11.43 | 28.13 | 2.24 | 17.76
199207 | 11.66 | 28.36 | 1.99 | 20.12
199208 | 11.74 | 27.7 | 0.75 | 21.02
199209 | 11.84 | 26.92 | 0.83 | 22.03
199210 | 11.94 | 26.32 | 0.85 | 23.07
199211 | 12.03 | 25.7 | 0.72 | 23.96
199212 | 12.14 | 25.13 | 0.94 | 25.13
199301 | 12.54 | 24.82 | 3.24 | 3.24
199302 | 12.94 | 24.71 | 3.25 | 6.6
199303 | 13.19 | 24.18 | 1.87 | 8.6
199304 | 13.44 | 23.08 | 1.94 | 10.71
199305 | 13.66 | 22.21 | 1.6 | 12.49
199306 | 13.87 | 21.38 | 1.54 | 14.23
199307 | 14.04 | 20.46 | 1.23 | 15.64
199308 | 14.22 | 21.07 | 1.25 | 17.1
199309 | 14.38 | 21.43 | 1.12 | 18.42
199310 | 14.53 | 21.69 | 1.06 | 19.68
199311 | 14.72 | 22.37 | 1.29 | 21.23
199312 | 14.89 | 22.6 | 1.13 | 22.6
199401 | 15.36 | 22.5 | 3.15 | 3.15
199402 | 15.92 | 23.01 | 3.68 | 6.95
199403 | 16.27 | 23.41 | 2.21 | 9.32
199404 | 16.66 | 23.94 | 2.37 | 11.92
199405 | 16.92 | 23.86 | 1.54 | 13.65
199406 | 17.07 | 23.08 | 0.9 | 14.68
199407 | 17.23 | 22.69 | 0.91 | 15.73
199408 | 17.4 | 22.35 | 0.97 | 16.86
199409 | 17.59 | 22.31 | 1.09 | 18.14
199410 | 17.78 | 22.37 | 1.11 | 19.46
199411 | 17.98 | 22.16 | 1.11 | 20.79
199412 | 18.25 | 22.59 | 1.49 | 22.59
199501 | 18.59 | 21.04 | 1.84 | 1.84
199502 | 19.24 | 20.86 | 3.52 | 5.44
199503 | 19.75 | 21.33 | 2.61 | 8.2
199504 | 20.19 | 21.17 | 2.23 | 10.62
199505 | 20.52 | 21.3 | 1.65 | 12.45
199506 | 20.77 | 21.66 | 1.2 | 13.81
199507 | 20.93 | 21.5 | 0.77 | 14.7
199508 | 21.07 | 21.09 | 0.63 | 15.43
199509 | 21.24 | 20.79 | 0.84 | 16.4
199510 | 21.43 | 20.52 | 0.88 | 17.44
199511 | 21.6 | 20.13 | 0.79 | 18.37
199512 | 21.8 | 19.46 | 0.92 | 19.46
199601 | 22.35 | 20.24 | 2.51 | 2.51
199602 | 23.25 | 20.81 | 4.01 | 6.62
199603 | 23.74 | 20.2 | 2.1 | 8.87
199604 | 24.21 | 19.9 | 1.97 | 11.02
199605 | 24.58 | 19.78 | 1.55 | 12.75
199606 | 24.87 | 19.7 | 1.14 | 14.04
199607 | 25.24 | 20.57 | 1.51 | 15.76
199608 | 25.52 | 21.13 | 1.1 | 17.04
199609 | 25.82 | 21.55 | 1.19 | 18.43
199610 | 26.12 | 21.87 | 1.15 | 19.8
199611 | 26.33 | 21.88 | 0.8 | 20.76
199612 | 26.52 | 21.63 | 0.72 | 21.63
199701 | 26.96 | 20.62 | 1.65 | 1.65
199702 | 27.8 | 19.58 | 3.11 | 4.82
199703 | 28.23 | 18.93 | 1.55 | 6.45
199704 | 28.69 | 18.52 | 1.62 | 8.18
199705 | 29.16 | 18.6 | 1.62 | 9.94
199706 | 29.51 | 18.67 | 1.2 | 11.26
199707 | 29.76 | 17.88 | 0.83 | 12.19
199708 | 30.1 | 17.93 | 1.14 | 13.48
199709 | 30.48 | 18.01 | 1.26 | 14.91
199710 | 30.77 | 17.8 | 0.96 | 16.02
199711 | 31.02 | 17.81 | 0.81 | 16.96
199712 | 31.21 | 17.68 | 0.61 | 17.68
199801 | 31.77 | 17.84 | 1.79 | 1.79
199802 | 32.81 | 18.03 | 3.28 | 5.13
199803 | 33.67 | 19.24 | 2.6 | 7.87
199804 | 34.65 | 20.74 | 2.9 | 11
199805 | 35.19 | 20.67 | 1.56 | 12.73
199806 | 35.62 | 20.69 | 1.22 | 14.11
199807 | 35.79 | 20.27 | 0.47 | 14.66
199808 | 35.8 | 18.94 | 0.03 | 14.69
199809 | 35.9 | 17.8 | 0.29 | 15.03
199810 | 36.03 | 17.09 | 0.35 | 15.44
199811 | 36.1 | 16.35 | 0.17 | 15.64
199812 | 36.42 | 16.7 | 0.91 | 16.7
199901 | 37.23 | 17.18 | 2.21 | 2.21
199902 | 37.86 | 15.38 | 1.7 | 3.94
199903 | 38.22 | 13.51 | 0.94 | 4.92
199904 | 38.52 | 11.17 | 0.78 | 5.74
199905 | 38.7 | 9.98 | 0.48 | 6.25
199906 | 38.81 | 8.96 | 0.28 | 6.55
199907 | 38.93 | 8.78 | 0.31 | 6.88
199908 | 39.12 | 9.28 | 0.5 | 7.41
199909 | 39.25 | 9.33 | 0.33 | 7.76
199910 | 39.39 | 9.32 | 0.35 | 8.14
199911 | 39.58 | 9.65 | 0.48 | 8.66
199912 | 39.79 | 9.23 | 0.53 | 9.23
200001 | 40.3 | 8.25 | 1.29 | 1.29
200002 | 41.23 | 8.89 | 2.3 | 3.62
200003 | 41.93 | 9.73 | 1.71 | 5.39
200004 | 42.35 | 9.96 | 1 | 6.44
200005 | 42.57 | 10 | 0.52 | 7
200006 | 42.56 | 9.68 | -0.02 | 6.98
200007 | 42.55 | 9.29 | -0.04 | 6.94
200008 | 42.68 | 9.1 | 0.32 | 7.27
200009 | 42.86 | 9.2 | 0.43 | 7.73
200010 | 42.93 | 8.99 | 0.15 | 7.9
200011 | 43.07 | 8.82 | 0.33 | 8.25
200012 | 43.27 | 8.75 | 0.46 | 8.75
200101 | 43.72 | 8.49 | 1.05 | 1.05
200102 | 44.55 | 8.06 | 1.89 | 2.96
200103 | 45.21 | 7.81 | 1.48 | 4.49
200104 | 45.73 | 7.98 | 1.15 | 5.69
200105 | 45.92 | 7.87 | 0.42 | 6.13
200106 | 45.94 | 7.93 | 0.04 | 6.17
200107 | 45.99 | 8.09 | 0.11 | 6.29
200108 | 46.11 | 8.03 | 0.26 | 6.57
200109 | 46.28 | 7.97 | 0.37 | 6.96
200110 | 46.37 | 8.01 | 0.19 | 7.16
200111 | 46.42 | 7.78 | 0.12 | 7.28
200112 | 46.58 | 7.65 | 0.34 | 7.65
200201 | 46.95 | 7.37 | 0.8 | 0.8
200202 | 47.54 | 6.7 | 1.26 | 2.06
200203 | 47.87 | 5.89 | 0.71 | 2.79
200204 | 48.31 | 5.65 | 0.92 | 3.73
200205 | 48.6 | 5.84 | 0.6 | 4.35
200206 | 48.81 | 6.25 | 0.43 | 4.79
200207 | 48.82 | 6.16 | 0.02 | 4.82
200208 | 48.87 | 5.98 | 0.09 | 4.92
200209 | 49.04 | 5.97 | 0.36 | 5.3
200210 | 49.32 | 6.37 | 0.56 | 5.88
200211 | 49.7 | 7.07 | 0.78 | 6.71
200212 | 49.83 | 6.99 | 0.27 | 6.99
200301 | 50.42 | 7.39 | 1.17 | 1.17
200302 | 50.98 | 7.24 | 1.11 | 2.3
200303 | 51.51 | 7.6 | 1.05 | 3.37
200304 | 52.1 | 7.85 | 1.15 | 4.56
200305 | 52.36 | 7.73 | 0.49 | 5.07
200306 | 52.33 | 7.21 | -0.05 | 5.01
200307 | 52.26 | 7.04 | -0.14 | 4.86
200308 | 52.42 | 7.26 | 0.31 | 5.18
200309 | 52.53 | 7.11 | 0.22 | 5.42
200310 | 52.56 | 6.58 | 0.06 | 5.48
200311 | 52.75 | 6.13 | 0.35 | 5.85
200312 | 53.07 | 6.49 | 0.61 | 6.49
200401 | 53.54 | 6.19 | 0.89 | 0.89
200402 | 54.18 | 6.28 | 1.2 | 2.1
200403 | 54.71 | 6.21 | 0.98 | 3.1
200404 | 54.96 | 5.49 | 0.46 | 3.57
200405 | 55.17 | 5.37 | 0.38 | 3.97
200406 | 55.51 | 6.07 | 0.6 | 4.59
200407 | 55.49 | 6.19 | -0.03 | 4.56
200408 | 55.51 | 5.89 | 0.03 | 4.59
200409 | 55.67 | 5.97 | 0.3 | 4.9
200410 | 55.66 | 5.9 | -0.01 | 4.89
200411 | 55.82 | 5.82 | 0.28 | 5.18
200412 | 55.99 | 5.5 | 0.3 | 5.5
200501 | 56.45 | 5.43 | 0.82 | 0.82
200502 | 57.02 | 5.25 | 1.02 | 1.85
200503 | 57.46 | 5.03 | 0.77 | 2.64
200504 | 57.72 | 5.01 | 0.44 | 3.09
200505 | 57.95 | 5.04 | 0.41 | 3.51
200506 | 58.18 | 4.83 | 0.4 | 3.93
200507 | 58.21 | 4.91 | 0.05 | 3.98
200508 | 58.21 | 4.88 | 0 | 3.98
200509 | 58.46 | 5.02 | 0.43 | 4.42
200510 | 58.6 | 5.27 | 0.23 | 4.66
200511 | 58.66 | 5.1 | 0.11 | 4.78
200512 | 58.7 | 4.85 | 0.07 | 4.85
200601 | 59.02 | 4.56 | 0.54 | 0.54
200602 | 59.41 | 4.19 | 0.66 | 1.2
200603 | 59.83 | 4.11 | 0.7 | 1.91
200604 | 60.09 | 4.12 | 0.45 | 2.37
200605 | 60.29 | 4.04 | 0.33 | 2.71
200606 | 60.48 | 3.94 | 0.3 | 3.02
200607 | 60.73 | 4.32 | 0.41 | 3.44
200608 | 60.96 | 4.72 | 0.39 | 3.85
200609 | 61.14 | 4.58 | 0.29 | 4.15
200610 | 61.05 | 4.19 | -0.14 | 4
200611 | 61.19 | 4.31 | 0.24 | 4.24
200612 | 61.33 | 4.48 | 0.23 | 4.48
200701 | 61.8 | 4.71 | 0.77 | 0.77
200702 | 62.53 | 5.25 | 1.17 | 1.95
200703 | 63.29 | 5.78 | 1.21 | 3.18
200704 | 63.85 | 6.26 | 0.9 | 4.11
200705 | 64.05 | 6.23 | 0.3 | 4.42
200706 | 64.12 | 6.03 | 0.12 | 4.55
200707 | 64.23 | 5.77 | 0.17 | 4.72
200708 | 64.14 | 5.22 | -0.13 | 4.58
200709 | 64.2 | 5.01 | 0.08 | 4.67
200710 | 64.2 | 5.16 | 0.01 | 4.68
200711 | 64.51 | 5.41 | 0.47 | 5.17
200712 | 64.82 | 5.69 | 0.49 | 5.69
200801 | 65.51 | 6 | 1.06 | 1.06
200802 | 66.5 | 6.35 | 1.51 | 2.58
200803 | 67.04 | 5.93 | 0.81 | 3.41
200804 | 67.51 | 5.73 | 0.71 | 4.15
200805 | 68.14 | 6.39 | 0.93 | 5.12
200806 | 68.73 | 7.18 | 0.86 | 6.02
200807 | 69.06 | 7.52 | 0.48 | 6.53
200808 | 69.19 | 7.87 | 0.19 | 6.74
200809 | 69.06 | 7.57 | -0.19 | 6.53
200810 | 69.3 | 7.94 | 0.35 | 6.9
200811 | 69.49 | 7.73 | 0.28 | 7.2
200812 | 69.8 | 7.67 | 0.44 | 7.67
200901 | 70.21 | 7.18 | 0.59 | 0.59
200902 | 70.8 | 6.47 | 0.84 | 1.43
200903 | 71.15 | 6.14 | 0.5 | 1.94
200904 | 71.38 | 5.73 | 0.32 | 2.26
200905 | 71.39 | 4.77 | 0.01 | 2.28
200906 | 71.35 | 3.81 | -0.06 | 2.22
200907 | 71.32 | 3.28 | -0.04 | 2.18
200908 | 71.35 | 3.13 | 0.04 | 2.23
200909 | 71.28 | 3.21 | -0.11 | 2.12
200910 | 71.19 | 2.72 | -0.13 | 1.98
200911 | 71.14 | 2.37 | -0.07 | 1.92
200912 | 71.2 | 2 | 0.08 | 2
201001 | 71.69 | 2.1 | 0.69 | 0.69
201002 | 72.28 | 2.09 | 0.83 | 1.52
201003 | 72.46 | 1.84 | 0.25 | 1.78
201004 | 72.79 | 1.98 | 0.46 | 2.24
201005 | 72.87 | 2.07 | 0.1 | 2.35
201006 | 72.95 | 2.25 | 0.11 | 2.47
201007 | 72.92 | 2.24 | -0.04 | 2.42
201008 | 73 | 2.31 | 0.11 | 2.54
201009 | 72.9 | 2.28 | -0.14 | 2.4
201010 | 72.84 | 2.33 | -0.09 | 2.31
201011 | 72.98 | 2.59 | 0.19 | 2.51
201012 | 73.45 | 3.17 | 0.65 | 3.17
201101 | 74.12 | 3.4 | 0.91 | 0.91
201102 | 74.57 | 3.17 | 0.6 | 1.52
201103 | 74.77 | 3.19 | 0.27 | 1.79
201104 | 74.86 | 2.84 | 0.12 | 1.91
201105 | 75.07 | 3.02 | 0.28 | 2.2
201106 | 75.31 | 3.23 | 0.32 | 2.53
201107 | 75.42 | 3.42 | 0.14 | 2.67
201108 | 75.39 | 3.27 | -0.03 | 2.64
201109 | 75.62 | 3.73 | 0.31 | 2.95
201110 | 75.77 | 4.02 | 0.19 | 3.15
201111 | 75.87 | 3.96 | 0.14 | 3.29
201112 | 76.19 | 3.73 | 0.42 | 3.73
201201 | 76.75 | 3.54 | 0.73 | 0.73
201202 | 77.22 | 3.55 | 0.61 | 1.35
201203 | 77.31 | 3.4 | 0.12 | 1.47
201204 | 77.42 | 3.43 | 0.14 | 1.62
201205 | 77.66 | 3.44 | 0.3 | 1.92
201206 | 77.72 | 3.2 | 0.08 | 2.01
201207 | 77.7 | 3.03 | -0.02 | 1.98
201208 | 77.73 | 3.11 | 0.04 | 2.03
201209 | 77.96 | 3.08 | 0.29 | 2.32
201210 | 78.08 | 3.06 | 0.16 | 2.48
201211 | 77.98 | 2.77 | -0.14 | 2.34
201212 | 78.05 | 2.44 | 0.09 | 2.44
201301 | 78.28 | 2 | 0.3 | 0.3
201302 | 78.63 | 1.83 | 0.44 | 0.74
201303 | 78.79 | 1.91 | 0.21 | 0.95
201304 | 78.99 | 2.02 | 0.25 | 1.21
201305 | 79.21 | 2 | 0.28 | 1.49
201306 | 79.39 | 2.16 | 0.23 | 1.73
201307 | 79.43 | 2.22 | 0.04 | 1.77
201308 | 79.5 | 2.27 | 0.08 | 1.86
201309 | 79.73 | 2.27 | 0.29 | 2.16
201310 | 79.52 | 1.84 | -0.26 | 1.89
201311 | 79.35 | 1.76 | -0.22 | 1.67
201312 | 79.56 | 1.94 | 0.26 | 1.94
201401 | 79.95 | 2.13 | 0.49 | 0.49
201402 | 80.45 | 2.32 | 0.63 | 1.12
201403 | 80.77 | 2.51 | 0.39 | 1.52
201404 | 81.14 | 2.72 | 0.46 | 1.98
201405 | 81.53 | 2.93 | 0.48 | 2.48
201406 | 81.61 | 2.79 | 0.09 | 2.57
201407 | 81.73 | 2.89 | 0.15 | 2.73
201408 | 81.9 | 3.02 | 0.2 | 2.94
201409 | 82.01 | 2.86 | 0.14 | 3.08
201410 | 82.14 | 3.29 | 0.16 | 3.25
201411 | 82.25 | 3.65 | 0.13 | 3.38
201412 | 82.47 | 3.66 | 0.27 | 3.66
201501 | 83 | 3.82 | 0.64 | 0.64
201502 | 83.96 | 4.36 | 1.15 | 1.8
201503 | 84.45 | 4.56 | 0.59 | 2.4
201504 | 84.9 | 4.64 | 0.54 | 2.95
201505 | 85.12 | 4.41 | 0.26 | 3.22
201506 | 85.21 | 4.42 | 0.1 | 3.33
201507 | 85.37 | 4.46 | 0.19 | 3.52
201508 | 85.78 | 4.74 | 0.48 | 4.02
201509 | 86.39 | 5.35 | 0.72 | 4.76
201510 | 86.98 | 5.89 | 0.68 | 5.47
201511 | 87.51 | 6.39 | 0.6 | 6.11
201512 | 88.05 | 6.77 | 0.62 | 6.77
201601 | 89.19 | 7.45 | 1.29 | 1.29
201602 | 90.33 | 7.59 | 1.28 | 2.59
201603 | 91.18 | 7.98 | 0.94 | 3.55
201604 | 91.63 | 7.93 | 0.5 | 4.07
201605 | 92.1 | 8.2 | 0.51 | 4.6
201606 | 92.54 | 8.6 | 0.48 | 5.1
201607 | 93.02 | 8.97 | 0.52 | 5.65
201608 | 92.73 | 8.1 | -0.32 | 5.31
201609 | 92.68 | 7.27 | -0.05 | 5.25
201610 | 92.62 | 6.48 | -0.06 | 5.19
201611 | 92.73 | 5.96 | 0.11 | 5.31
201612 | 93.11 | 5.75 | 0.42 | 5.75
201701 | 94.07 | 5.47 | 1.02 | 1.02
201702 | 95.01 | 5.18 | 1.01 | 2.04 | 15150
201703 | 95.46 | 4.69 | 0.47 | 2.52
201704 | 95.91 | 4.66 | 0.47 | 3
201705 | 96.12 | 4.37 | 0.23 | 3.23
201706 | 96.23 | 3.99 | 0.11 | 3.35
201707 | 96.18 | 3.4 | -0.05 | 3.3
201708 | 96.32 | 3.87 | 0.14 | 3.44
201709 | 96.36 | 3.97 | 0.04 | 3.49
201710 | 96.37 | 4.05 | 0.02 | 3.5
201711 | 96.55 | 4.12 | 0.18 | 3.69
201712 | 96.92 | 4.09 | 0.38 | 4.09
201801 | 97.53 | 3.68 | 0.63 | 0.63
201802 | 98.22 | 3.37 | 0.71 | 1.34 | 15927.6273
201803 | 98.45 | 3.14 | 0.24 | 1.58
201804 | 98.91 | 3.13 | 0.46 | 2.05
201805 | 99.16 | 3.16 | 0.25 | 2.31
201806 | 99.31 | 3.2 | 0.15 | 2.47
201807 | 99.18 | 3.12 | -0.13 | 2.34
201808 | 99.3 | 3.1 | 0.12 | 2.46
201809 | 99.47 | 3.23 | 0.16 | 2.63
201810 | 99.59 | 3.33 | 0.12 | 2.75
201811 | 99.7 | 3.27 | 0.12 | 2.87
201812 | 100 | 3.18 | 0.3 | 3.18
201901 | 100.6 | 3.15 | 0.6 | 0.6
201902 | 101.18 | 3.01 | 0.57 | 1.18 | 17277.3103
201903 | 101.62 | 3.21 | 0.43 | 1.62
201904 | 102.12 | 3.25 | 0.5 | 2.12
201905 | 102.44 | 3.31 | 0.31 | 2.44
201906 | 102.71 | 3.43 | 0.27 | 2.71
201907 | 102.94 | 3.79 | 0.22 | 2.94
201908 | 103.03 | 3.75 | 0.09 | 3.03
201909 | 103.26 | 3.82 | 0.23 | 3.26
201910 | 103.43 | 3.86 | 0.16 | 3.43
201911 | 103.54 | 3.84 | 0.1 | 3.54
201912 | 103.8 | 3.8 | 0.26 | 3.8
202001 | 104.24 | 3.62 | 0.42 | 0.42
202002 | 104.94 | 3.72 | 0.67 | 1.09 | 19453.5351
202003 | 105.53 | 3.86 | 0.57 | 1.67
202004 | 105.7 | 3.51 | 0.16 | 1.83
202005 | 105.36 | 2.85 | -0.32 | 1.5
202006 | 104.97 | 2.19 | -0.38 | 1.12
202007 | 104.97 | 1.97 | 0 | 1.12
202008 | 104.96 | 1.88 | -0.01 | 1.12
202009 | 105.29 | 1.97 | 0.32 | 1.44
202010 | 105.23 | 1.75 | -0.06 | 1.38
202011 | 105.08 | 1.49 | -0.15 | 1.23
202012 | 105.48 | 1.61 | 0.38 | 1.61
202101 | 105.91 | 1.6 | 0.41 | 0.41
202102 | 106.58 | 1.56 | 0.64 | 1.05 | 22258.3876
202103 | 107.12 | 1.51 | 0.51 | 1.56
202104 | 107.76 | 1.95 | 0.59 | 2.16
1 / La inflación se define como la variación porcentual del IPC entre dos periodos. En particular la inflación anual se mide tomando el IPC de un mes y calculando su variación frente al dato del mismo mes del año anterior.
Fuente: Departamento Administrativo Nacional de Estadística - DANE (www.dane.gov.co).
Banco de la República - Gerencia Técnica - información extraída de la bodega de datos -Serankua- el 11/05/2021 08:14:43