## Información Proyectos UPME
INFORMACIÓN REPORTADA POR UPME | [11 empty] | INFORMACIÓN REPORTADA POR XM
Radicado | Fecha | Nombre Proyecto | Promotor/Interesado | Capacidad MW | Tipo de Generacion | Recurso | Punto de Conexión | Responsable Subestación | FPO | Estado | Subestado | Garantía | Fecha de Otorgamiento | Contrato de conexión | Fecha de Suscripción | En operación SI/NO | FPO de Garantía
20181520001081 | 2018-01-19 | Remisión de conexión Parque Generación Solar Fotovoltaica Los Colorados II 9,9 MW. | LOS COLORADOS SOLAR S.A.S. | 9.9 | GENERACION | SOL | EL CARMEN | ELECTRICARIBE | 2022-06-30 | CONCEPTO APROBADO | N.A | SI | 2020-09-17 | SI | 2020-08-28 |  | 2021-06-30
20181520007281 | 2018-02-28 | Remisión estudio de conexión planta fotovoltaica La Sierpe 19,99MW | PARQUE FOTOVOLTAICO LA SIERPE | 19.99 | GENERACION | SOL | LA MOJANA | ELECTRICARIBE | 2021-09-30 | CONCEPTO SUPEDITADO A EXPANSIÓN | N.A | SI | 2021-02-15 | SI | 2020-01-23 |  | 2021-06-30
20181520011891 | 2018-03-12 | Estudio de conexión "Ampliación de la Capacidad de Generación de la central TERMOPAIPA IV". De 150 MW a 165 MW | COMPAÑÍA ELÉCTRICA DE SOCHAGOTA | 15 | GENERACION | CARBÓN | PAIPA | EBSA | 2018-12-01 | CONCEPTO APROBADO | N.A | NO |  | NO |  | Si
20181520012381 | 2018-03-15 | Remisión estudio de conexión Autogeneración Nare - Argos hasta 9 MW para entrega de energía a la red | GRUPO ARGOS | 9 | AUTOGENERACION | NA | INMARCO | EPM | 2018-05-31 | CONCEPTO APROBADO | N.A | NO |  | NO |  | Si
20181520013271 | 2018-03-27 | Solicitud avance de proyectos Bosques Solares de Bolivar 500, 501, 502 en 34,5 kV para la SE Sabanalarga de forma independiente a los proyectos de 115 kV. Todos de 19,9 MW | SOLARGREEN | 59.7 | GENERACION | SOL | SABANALARGA | ELECTRICARIBE | 2022-12-31 | CONCEPTO APROBADO | N.A | SI | 2021-04-14 | SI | 2021-03-18 |  | 2022-12-31
20181520014061 | 2018-04-09 | Estudio de ampliación de la unidad generadora 1 de salvajina. De 95 MW a 125 MW. FPO: jul-2018. | CELSIA COLOMBIA | 30 | GENERACION | AGUA | SALVAJINA | CELSIA COLOMBIA | 2018-07-31 | CONCEPTO APROBADO | N.A | NO |  | NO |  | Si
20181520014051 | 2018-04-09 | Remisión estudio de conexión de la central de generación solar de 8 MW "El Guayacán" a la subestación Corozal 34,5 kV | EL GUAYACAN SOLAR SAS | 8 | GENERACION | SOL | COROZO | ELECTRICARIBE | 2022-12-31 | CONCEPTO APROBADO | N.A | SI | 2020-09-17 | SI | 2020-09-28 |  | 2021-12-31
20181520014981 | 2018-04-16 | Solicitud concepto aprobatorio UPME para el proyecto denominado "Ampliación 2 MW para la conexión de la central de generación térmica Termomechero 4, 5 y 6 de 19 MW cada una a la subestación Yopal 115 kV | TERMO MECHERO MORRO | 2 | GENERACION | GAS NATURAL | YOPAL | ENERCA | 2018-07-01 | CONCEPTO SUPEDITADO A EXPANSIÓN | N.A | NO |  | NO |  | Si
20181520016881 | 2018-04-25 | Remisión de Estudio para viabilidad de ampliación de capacidad de la central hidroelectrica Hidronare de 14 MW a 19,9 MW. | GRUPO NARE | 5.9 | GENERACION | AGUA | PLAYAS | EPM | 2023-12-31 | CONCEPTO APROBADO | N.A | NO |  | NO
20181520017051 | 2018-04-26 | Remisión estudio de conexión Planta Solar La Ceiba 8 MW | LA CEIBA SOLAR S.A:S. | 8 | GENERACION | SOL | SAN ONOFRE | CARIBE MAR DE LA COSTA S.A.S. E.S.P. - AFINIA | 2022-06-30 | CONCEPTO APROBADO | N.A | SI | 2021-06-03 | SI | 2021-06-01 |  | 2022-06-30
20181520018601 | 2018-05-09 | Solicitud de conexión Parque Solar Bayunca 1 (3 MW) | EGAL | 3 | GENERACION | SOL | BAYUNCA | ELECTRICARIBE | 2020-09-30 | CONCEPTO APROBADO | N.A | NO |  | NO |  | Si
20181520022121 | 2018-06-07 | Ampliación de la coegeneración del Ingenio Risaralda a 19,9 MW | INGENIO RISARALDA | 4.9 | COGENERACION | NA | VIRGINIA | CHEC | 2019-12-22 | CONCEPTO APROBADO | N.A | NO |  | NO |  | Si
20181520025001 | 2018-06-25 | Remisión estudio de conexión Planta Solar Morrosquillos I 19,5 MW | LOS MORROSQUILLOS SOLAR S.A.S. | 19.9 | GENERACION | SOL | TOLUVIEJO | CARIBE MAR DE LA COSTA S.A.S. E.S.P. - AFINIA | 2022-01-31 | CONCEPTO SUPEDITADO A EXPANSIÓN | N.A | NO |  | NO
20181520025051 | 2018-06-26 | Remisión estudio de conexión Planta Solar Morrosquillos II 19,5 MW | LOS MORROSQUILLOS SOLAR S.A.S. | 19.5 | GENERACION | SOL | TOLUVIEJO | ELECTRICARIBE | 2022-01-31 | CONCEPTO SUPEDITADO A EXPANSIÓN | N.A | NO |  | NO
20181520026591 | 2018-07-05 | Remisión de estudio de conexión "GR Parque Solar Tucanes" antes Bayunca 1 de 9,9 MW | GRENERGY COLOMBIA | 9.9 | GENERACION | SOL | BAYUNCA | ELECTRICARIBE | 2021-12-31 | CONCEPTO APROBADO | N.A | SI | 2021-05-24 | SI | 2021-05-11 |  | 2021-12-31
20181520027261 | 2018-07-09 | Concepto de aumento de capacidad de conexión Termotasajero Dos de 165 MW a 171 MW | TERMOTASAJERO DOS | 6 | GENERACION | CARBÓN | TASAJERO | DISTASA | 2018-07-09 | CONCEPTO APROBADO | N.A | NO |  | NO |  | Si
20181520028001 | 2018-07-13 | Remisión estudio para viabilidad ampliación de capacidad PCH Pajarito | EPM | 8.3 | GENERACION | AGUA | YARUMAL I | EPM | 2018-09-30 | CONCEPTO APROBADO | N.A | NO |  | NO |  | Si
20181520029231 | 2018-07-19 | Concepto de viabilidad técnica ampliación PCH Rio Recio | VATIA | 0.6 | GENERACION | AGUA | LERIDA | ENERTOLIMA | 2020-09-30 | CONCEPTO APROBADO | N.A | NO |  | NO
20181520031381 | 2018-08-01 | Concepto viabilidad técnica proyecto de generación Termocapachos | GENERSA | 4.8 | GENERACION | GAS NATURAL | TAME | ENELAR | 2018-09-30 | CONCEPTO APROBADO | N.A | NO |  | NO |  | Si
20181520034091 | 2018-08-17 | Concepto estudio de conexión para la generación fotovoltaica CSF CONTINUA San Felipe S.A.S. 90 MW en la subestación de San Felipe 230 kV | CSF SAN FELIPE CONTINUA | 90 | GENERACION | SOL | SAN FELIPE | INTERCOLOMBIA | 2022-01-01 | CONCEPTO APROBADO | N.A | SI | 2020-08-11 | SI | 2020-07-28 |  | 2022-01-01
20181520034161 | 2018-08-17 | Remisión de estudio de conexión El Ahumado 50 MW. | GUAJIRA EOLICA 1 | 50 | GENERACION | VIENTO | RIOHACHA | ELECTRICARIBE | 2022-12-31 | CONCEPTO SUPEDITADO A EXPANSIÓN | N.A | SI | 2021-01-26 | SI | 2018-11-01 |  | 2022-04-30
20181520034101 | 2018-08-17 | Ratificación concexión proyectos eólicos en la Guajira. EPM IPAPURE 201 MW | EPM | 201 | GENERACION | VIENTO | COLECTORA I | EPM | 2023-02-23 | CONCEPTO SUPEDITADO A EXPANSIÓN | N.A | NO |  | NO
20181520033931 | 2018-08-17 | Proyectos eólicos de Jemeiwaa ka I: Parque eólico Irraipa 99 MW | JEMEIWAA KA I | 99 | GENERACION | VIENTO | COLECTORA I | JEMEIWAA KA I | 2023-02-28 | CONCEPTO SUPEDITADO A EXPANSIÓN | N.A | SI | 2019-12-24 | SI | 2019-11-25 |  | 2023-02-28
20181520033941 | 2018-08-17 | Proyectos eólicos de Jemeiwaa ka I: Parque eólico Carrizal 195 MW | JEMEIWAA KA I | 195 | GENERACION | VIENTO | COLECTORA I | JEMEIWAA KA I | 2023-02-28 | CONCEPTO SUPEDITADO A EXPANSIÓN | N.A | SI | 2019-12-24 | SI | 2019-11-25 |  | 2023-02-28
20181520033961 | 2018-08-17 | Proyectos eólicos de Jemeiwaa ka I: Parque eólico Casa Eléctrica 180 MW | JEMEIWAA KA I | 180 | GENERACION | VIENTO | COLECTORA I | JEMEIWAA KA I | 2023-02-28 | CONCEPTO SUPEDITADO A EXPANSIÓN | N.A | SI | 2020-01-18 | SI | 2019-11-25 |  | 2023-02-28
20181520033971 | 2018-08-17 | Proyectos eólicos de Jemeiwaa ka I: Parque eólico Apotolorru 75 MW | JEMEIWAA KA I | 75 | GENERACION | VIENTO | COLECTORA I | JEMEIWAA KA I | 2023-02-28 | CONCEPTO SUPEDITADO A EXPANSIÓN | N.A | SI | 2019-12-24 | SI | 2019-11-25 |  | 2023-02-28
20181520034071 | 2018-08-17 | Conexión eólicos en La Guajira: Kuisa (Tumawind) | ENEL GREEN POWER | 200 | GENERACION | VIENTO | COLECTORA I | ENEL GREEN POWER | 2023-02-28 | CONCEPTO SUPEDITADO A EXPANSIÓN | N.A | SI | 2020-03-04 | SI | 2019-12-03 |  | 2023-02-28
20181520034081 | 2018-08-17 | Conexión eólicos en La Guajira: Urraichi (Chemesky) | ENEL GREEN POWER | 100 | GENERACION | VIENTO | COLECTORA I | ENEL GREEN POWER | 2023-02-28 | CONCEPTO SUPEDITADO A EXPANSIÓN | N.A | SI | 2020-03-04 | SI | 2019-12-03 |  | 2023-02-28
20181520034111 | 2018-08-17 | Manifestación de intéres de 250 MW de generación (Eólico) de la empresa BEGONIA POWER S.A. E.S.P. Camelias. Se presentó tambien a las circulares CIRCULARES 003 Y/O 004. | BEGONIA POWER | 250 | GENERACION | VIENTO | CUESTECITAS | INTERCOLOMBIA | 2023-12-01 | CONCEPTO SUPEDITADO A EXPANSIÓN | N.A | SI | 2019-01-29 | SI | 2018-11-13 |  | 2023-12-31
20181520034121 | 2018-08-17 | Concepto conexión proyecto de generación ENR COL I de 120.36 MW a la subestación Cuestecitas 220 kV de propiedad de ISA - ESTUDIO DE CONEXIÓN DEL PARQUE SOLAR ENR COL I. | NEOEN | 120.36 | GENERACION | SOL | CUESTECITAS | INTERCOLOMBIA | 2023-12-01 | CONCEPTO SUPEDITADO A EXPANSIÓN | N.A | NO |  | NO
20181520034131 | 2018-08-17 | Remisión estudio de Conexión para proyecto parque solar fotovoltaico Wimke (Tayrona) 76 MW | Parque Solar Fotovoltaico Wimke S.A.S. | 76 | GENERACION | SOL | SAN JUAN | SOWITEC | 2023-12-01 | CONCEPTO SUPEDITADO A EXPANSIÓN | N.A | NO |  | NO
20181520034901 | 2018-08-27 | Estudio de conexión generador térmico ciclo combinado Termosolo 1 - 165 MW (antes Puerto Solo 148 MW) | TERMO SOLO 1 S.A.S | 165 | GENERACION | GAS NATURAL | SAN MARCOS (SUCRE) | CELSIA COLOMBIA | 2022-11-30 | CONCEPTO SUPEDITADO A EXPANSIÓN | N.A | NO |  | NO
20181520035201 | 2018-08-28 | Remisión del estudio de conexión proyectos Celsia Solar Chicamocha 1 19.9 MW ubicados en el municipio de Los Santos, Santander. | CELSIA S.A. | 19.9 | GENERACION | SOL | MESA DEL SOL | ESSA | 2022-12-31 | CONCEPTO SUPEDITADO A EXPANSIÓN | N.A | SI | 2020-11-20 | SI | 2020-11-06 |  | 2022-12-31
20181520035051 | 2018-08-28 | Solicitud de Conexión - Proyecto "Pétalo del Cesar" (9,9 MW). | BLACK ORCHID SOLAR | 9.9 | GENERACION | SOL | CHIRIGUANA | ELECTRICARIBE | 2022-12-31 | CONCEPTO SUPEDITADO A EXPANSIÓN | N.A | SI | 2021-03-09 | SI | 2019-05-02 |  | 2022-12-31
20181520035201 | 2018-08-28 | Remisión del estudio de conexión proyectos Celsia Solar Chicamocha 2 19.9 MW ubicados en el municipio de Los Santos, Santander. | CELSIA S.A. | 19.9 | GENERACION | SOL | MESA DEL SOL | ESSA | 2022-12-31 | CONCEPTO SUPEDITADO A EXPANSIÓN | N.A | SI | 2020-11-20 | SI | 2020-11-06 |  | 2022-12-31
20181520035201 | 2018-08-28 | Remisión del estudio de conexión proyectos Celsia Solar Chicamocha 3 19.9 MW ubicados en el municipio de Los Santos, Santander. | CELSIA S.A. | 19.9 | GENERACION | SOL | MESA DEL SOL | ESSA | 2022-12-31 | CONCEPTO SUPEDITADO A EXPANSIÓN | N.A | SI | 2020-11-20 | SI | 2020-11-06 |  | 2022-12-31
20181520035201 | 2018-08-28 | Remisión del estudio de conexión proyectos Celsia Solar Chicamocha 4 19.9 MW ubicados en el municipio de Los Santos, Santander. | CELSIA S.A. | 19.9 | GENERACION | SOL | MESA DEL SOL | ESSA | 2024-01-31 | CONCEPTO SUPEDITADO A EXPANSIÓN | N.A | SI | 2020-11-20 | SI | 2020-11-06 |  | 2022-12-31
20181520034331 | 2018-09-06 | Conexión "PCH La Libertad de 1,2 MW" | EGECOL | 1.2 | GENERACION | AGUA | TUNJA (DONATO) | EBSA | 2018-12-01 | CONCEPTO APROBADO | N.A | NO |  | NO |  | Si
20181520037291 | 2018-09-12 | Remisión estudio de conexión del proyecto PV Codazzi 2 19,9 MW a 110 kV de generación fotovoltaica a la subestación Codazzi | FONROCHE COLOMBIA | 19.9 | GENERACION | SOL | CODAZZI (CESAR) | ELECTRICARIBE | 2020-12-01 | CONCEPTO APROBADO | N.A | NO |  | NO
20181520037251 | 2018-09-12 | Remisión estudio de conexión del proyecto PV Codazzi 1 19,9 MW a 110 kV de generación fotovoltaica a la subestación Codazzi | FONROCHE COLOMBIA | 19.9 | GENERACION | SOL | CODAZZI (CESAR) | ELECTRICARIBE | 2020-12-01 | CONCEPTO APROBADO | N.A | NO |  | NO
20181520037791 | 2018-09-13 | Remisión Estudio de conexión Central de Generación Hidráulica Palagua 98 MW | ISAGEN | 98 | GENERACION | AGUA | COCORNA | EPM | 2022-11-30 | CONCEPTO APROBADO | N.A | NO |  | NO
20181520038771 | 2018-09-20 | Estudio de conexión CSF CONTINUA Cartago 99 MW | CSF CARTAGO CONTINUA | 99 | GENERACION | SOL | CARTAGO | CELSIA COLOMBIA | 2022-10-01 | CONCEPTO APROBADO | N.A | SI | 2020-08-11 | SI | 2020-07-23 |  | 2022-01-01
20181520038741 | 2018-09-20 | Concepto estudio de conexión para la generación fotovoltaica La Sierra Solar 200 MW en la subestación La Sierra 220 kV | INVENERGY | 200 | GENERACION | SOL | LA SIERRA (ANTIOQUIA) | INTERCOLOMBIA | 2022-12-01 | CONCEPTO APROBADO | N.A | SI | 2021-01-29 | SI | 2020-10-05 |  | 2022-12-31
20181520039131 | 2018-09-24 | Concepto estudio de conexión para la generación fotovoltaica Portón del Sol 102 MW en la subestación Purnio 230 kV | PARQUE SOLARA PORTÓN DEL SOL S.A.S | 102 | GENERACION | SOL | PURNIO | INTERCOLOMBIA | 2022-12-31 | CONCEPTO APROBADO | N.A | SI | 2021-05-14 | SI | 2021-03-30 |  | 2022-12-31
20181520039561 | 2018-09-26 | Concepto de conexión del proyecto de generación Parque Solar Fotovoltaico Fundación. | PARQUE SOLAR FOTOVOLTAICO FUNDACION SAS | 99.9 | GENERACION | SOL | FUNDACION | TRANSELCA | 2020-12-01 | CONCEPTO APROBADO | N.A | NO |  | NO
20181520041361 | 2018-10-09 | Estudio de conexión Ingenio Pichichi 17 MW | INGENIO PICHICHI S.A. | 17 | COGENERACION | SOL | ENLACE | CELSIA COLOMBIA | 2021-07-31 | CONCEPTO APROBADO | N.A | NO |  | NO
20181520042131 | 2018-10-17 | Solicitud de ampliación de la conexión Incauca de 52 MW a 60 MW al SIN | INCAUCA | 8 | COGENERACION | NA | PAEZ | CEO | 2021-07-31 | CONCEPTO APROBADO | N.A | SI | 2020-12-28 | SI | 2020-10-22 |  | 2021-07-30
20181520043501 | 2018-10-24 | Estudio de Conexión "Proyecto Fotovoltaico Paipa I - PSR3 de 88 MW". | PSR3 | 88 | GENERACION | SOL | PAIPA | EBSA | 2021-12-31 | CONCEPTO APROBADO | N.A | SI | 2019-08-01 | SI | 2019-02-25 |  | 2021-12-01
20181520043511 | 2018-10-24 | Estudio de Conexión "Proyecto Fotovoltaico Paipa II - PSR4 de 72 MW". | PSR4 | 72 | GENERACION | SOL | PAIPA | EBSA | 2021-12-31 | CONCEPTO APROBADO | N.A | SI | 2019-08-01 | SI | 2019-02-25 |  | 2021-12-01
20181520044711 | 2018-10-30 | Concepto conexión planta de generación fotovoltaica TEPUY 83MW | EPM | 83 | GENERACION | SOL | PURNIO | CHEC | 2022-12-31 | CONCEPTO SUPEDITADO A EXPANSIÓN | N.A | SI | 2020-12-16 | SI | 2018-12-14 |  | 2022-12-31
20181520053101 | 2018-12-21 | Remisión estudio de conexión PCH Pocuné 1 MW | AGUAS DE LA SANTA MARIA | 1 | GENERACION | AGUA | LA CRUZADA | EPM | 2019-02-28 | CONCEPTO APROBADO | N.A | NO |  | NO |  | Si
20181520053051 | 2018-12-21 | Remisión estudio de conexión Parque Solar la Unión 100MW | SOLARPACK | 100 | GENERACION | SOL | NUEVA MONTERIA 110 KV | ELECTRICARIBE | 2020-12-01 | CONCEPTO APROBADO | N.A | NO |  | NO
20181520053061 | 2018-12-21 | Remisión estudio de conexión PCH La Cascada de Granada 2,09 MW. | PCH INMAQ | 2.09 | GENERACION | AGUA | GRANADA | EPM | 2021-03-31 | CONCEPTO APROBADO | N.A | NO |  | NO
20181520053031 | 2018-12-21 | Remisión estudio de conexión de los parques de generación solar de 7x19,9 MW a 34,5 kV a la subestación Cerromatoso. Bosques solares de Colombia. | SOLARGREEN | 139.3 | GENERACION | SOL | CERROMATOSO | ELECTRICARIBE | 2021-06-30 | CONCEPTO SUPEDITADO A EXPANSIÓN | N.A | NO |  | NO
20181520053111 | 2018-12-21 | Estudio de conexión de la central hidroelectrica Río San Juan de 117,5MW | HIDROELECTRICA RIO SAN JUAN | 117.5 | GENERACION | AGUA | HISPANIA | EPM | 2021-12-01 | CONCEPTO SUPEDITADO A EXPANSIÓN | N.A | NO |  | NO
20181520052981 | 2018-12-21 | Remisión estudio de conexión Parque Solar Zambrano II 15,5 MW | COLOMBIA SOLAR CORPORATION INTERNATIONAL | 15.5 | GENERACION | SOL | ZAMBRANO | ELECTRICARIBE | 2021-12-31 | CONCEPTO APROBADO | N.A | SI | 2021-01-21 | SI | 2019-03-03 |  | 2021-12-31
20181520053131 | 2018-12-21 | Remisión concepto de viabilidad técnica para la conexión de 19,9 MW de generación fotovoltaica a la subestación Juan Mina a nivel de 34,5 kV (Proyecto El Colibrí 19,9 MW). | MASSIVE SOLAR ENERGY COLOMBIA | 19.9 | GENERACION | SOL | JUAN MINA | ELECTRICARIBE | 2021-12-31 | CONCEPTO APROBADO | N.A | NO |  | NO
20181520053041 | 2018-12-21 | Remisión estudio de conexión Parque Solar La Cayena 19,9 MW al barraje 110 kV en la subestación Sincé. | LA CAYENA SOLAR S.A.S. | 19.9 | GENERACION | SOL | SINCE | ELECTRICARIBE | 2022-06-30 | CONCEPTO APROBADO | N.A | NO |  | NO
20181520053121 | 2018-12-21 | Remisión concepto de viabilidad técnica para la conexión de 30 MW de generación fotovoltaica a la subestación Juan Mina a nivel de 110 kV. (Parque Solar Atlántico I) | CELSIA COLOMBIA | 30 | GENERACION | SOL | JUAN MINA | ELECTRICARIBE | 2022-12-01 | CONCEPTO APROBADO | N.A | SI | 2021-04-27 | SI | 2020-09-30 |  | 2022-12-31
20181520053071 | 2018-12-21 | Comentarios a "Solicitud de aclaración Planta Solar La Filigrana 9,9MW" emitida por la UPME bajo el número de radicado 20181520017901 | CASTELLANA DE PROYECTOS SOLARES | 9.9 | GENERACION | SOL | MOMPOX | CARIBE MAR DE LA COSTA S.A.S. E.S.P. - AFINIA | 2022-12-31 | CONCEPTO APROBADO | N.A | NO |  | NO
20181520053091 | 2018-12-21 | Remisión concepto de viabilidad técnica para la conexión de 19,9 MW de generación fotovoltaica a la subestación Baranoa a nivel de 110 kV (Parque Solar Fotovoltaico Baranoa 19,9 MW) | FOTOVOLTAICA EL YARUMO S.A.S. | 19.9 | GENERACION | SOL | BARANOA | ELECTRICARIBE | 2022-12-31 | CONCEPTO APROBADO | N.A | SI | 2020-01-10 | SI | 2017-12-27 |  | 2021-12-30
20181520053081 | 2018-12-21 | Estudio de conexión para la Planta de Generación "La Mata" del promotor Solarpack | SOLARPACK | 80 | GENERACION | SOL | AYACUCHO | CENS | 2022-12-31 | CONCEPTO SUPEDITADO A EXPANSIÓN | N.A | SI | 2021-02-12 | SI | 2019-12-30 |  | 2021-12-31
20181520053171 | 2018-12-21 | Remisión estudios de PV Bosques solares de Bolivar 503 y 504. Todos de 19,9 MW | SOLARGREEN | 39.8 | GENERACION | SOL | SABANALARGA | ELECTRICARIBE | 2022-12-31 | CONCEPTO APROBADO | N.A | SI | 2021-04-14 | SI | 2021-03-18 |  | 2022-12-31
20181520053141 | 2018-12-21 | Proyecto de generación Solar Guayepo Fase I 200 MW | INGENOSTRUM | 200 | GENERACION | SOL | SABANALARGA | INTERCOLOMBIA | 2023-02-01 | CONCEPTO APROBADO | N.A | NO |  | NO
20181520053141 | 2018-12-21 | Proyecto de generación Solar Guayepo Fase II 200 MW | INGENOSTRUM | 200 | GENERACION | SOL | SABANALARGA | INTERCOLOMBIA | 2023-05-01 | CONCEPTO APROBADO | N.A | SI | 2020-05-11 | SI | 2019-12-09 |  | 2023-05-31
20181520053161 | 2018-12-21 | Parque Solar Fotovoltaico Sabanalarga | PARQUE SOLAR FOTOVOLTAICO SABANALARGA S.A.S. | 200 | GENERACION | SOL | SABANALARGA | INTERCOLOMBIA | 2023-12-31 | CONCEPTO APROBADO | N.A | SI | 2021-03-10 | SI | 2021-02-23 |  | 2023-12-31
20181520053181 | 2018-12-21 | Concepto conexión central generación solar Atlantico Photovoltaic SAS, de 199,5 MW a la subestación Sabanalarga 500 kV. | ATLANTICO PHOTOVOLTAIC | 199.5 | GENERACION | SOL | SABANALARGA | INTERCOLOMBIA | 2023-12-31 | CONCEPTO APROBADO | N.A | SI | 2021-06-24 | SI | 2021-04-23 |  | 2023-01-01
20191520000681 | 2019-01-14 | Concepto estudio de conexión del parque solar el Campano 99,9 MW en la subestación Chinú 200 kV | EL CAMPANO SOLAR S.A.S. | 99.9 | GENERACION | SOL | CHINU | INTERCOLOMBIA | 2021-12-31 | CONCEPTO APROBADO | N.A | SI | 2020-07-21 | NO |  |  | 2021-12-31
20191520000751 | 2019-01-14 | Concepto conexión ampliación generación Termocandelaria en Candelaria 220 kV. Ampliación de 314 MW a 566,15 MW | TERMOCANDELARIA S.C.A. | 252.15 | GENERACION | GAS NATURAL | TERMOCANDELARIA | GEB | 2022-11-30 | CONCEPTO SUPEDITADO A EXPANSIÓN | N.A | SI | 2020-12-17 | SI | 2020-04-02 |  | 2022-11-30
20191520001551 | 2019-01-15 | Remisión Estudio de conexión Autogeneración Ayurá - EPM hasta 16,17 MW para entrega de energía a la red. | EPM | 16.17 | AUTOGENERACION | NA | ANCON SUR (ISA) | EPM | 2018-12-01 | CONCEPTO APROBADO | N.A | NO |  | NO |  | Si
20191520001041 | 2019-01-15 | Estudio de conexión granja solar Palmaseca 28 MW | ENERGÍAS RENOVABLES DEL VALLE | 28 | GENERACION | SOL | PALMASECA | CELSIA COLOMBIA | 2021-09-30 | CONCEPTO APROBADO | N.A | SI | 2021-02-02 | SI | 2020-02-11 |  | 2021-09-30
20191520002161 | 2019-01-18 | Concepto estudio de conexión para el proyecto PLANTA SOLAR FOTOVOLTAICA GUAYACANES 200 MW. | TW SOLAR | 200 | GENERACION | SOL | LA SIERRA (ANTIOQUIA) | INTERCOLOMBIA | 2022-12-31 | CONCEPTO APROBADO | N.A | NO |  | NO
20191520002391 | 2019-01-21 | Concepto de Viabilidad Técnica para la conexión de la central de generación Solar de 50 MW "Caracolí I" a la subestación Caracolí 110 kV. (Parque Solar Caracolí) | RALOS & BLAUD ENERGY COLOMBIA S.A.S. | 50 | GENERACION | SOL | CARACOLI | ELECTRICARIBE | 2022-10-31 | CONCEPTO APROBADO | N.A | SI | 2021-06-18 | SI | 2021-06-10 |  | 2022-10-27
20191520002691 | 2019-01-22 | Proyecto Villanueva 25 MW (antes Refocosta) | SPV VILLANUEVA S.A.S | 25 | GENERACION | NA | AGUACLARA | ENERCA | 2021-12-01 | CONCEPTO APROBADO | N.A | NO |  | NO
20191520002681 | 2019-01-22 | Solicitud de concepto aprobatorio UPME para el proyecto denominado "Centrales de Generación TERMOAGUAZUL 1 Y 2 - 19,8 MW CADA UNA" | INTERNATIONAL OIL GAS | 39.6 | GENERACION | GAS NATURAL | AGUAZUL | ENERCA | 2021-12-01 | CONCEPTO APROBADO | N.A | NO |  | NO
20191520002971 | 2019-01-23 | Concepto técnico sobre la conexión del proyecto Generación Solar de 28 MW Ubaté PSR1 a las redes propiedad de CODENSA | PSR1 | 28 | GENERACION | SOL | UBATE | CODENSA | 2022-12-31 | CONCEPTO APROBADO | N.A | SI | 2020-12-03 | SI | 2019-07-09 |  | 2022-12-31
20191520003291 | 2019-01-24 | Concepto técnico sobre la conexión del proyecto Planta de generación solar Pubenza PSR2 de 50 MW, en las redes del STR propiedad de CODENSA | PSR2 | 50 | GENERACION | SOL | BARZALOSA | CODENSA | 2022-12-31 | CONCEPTO SUPEDITADO A EXPANSIÓN | N.A | SI | 2020-12-01 | SI | 2020-09-21 |  | 2022-12-31
20191520004591 | 2019-01-31 | Proyecto Generación AWARALA Central Eléctrica 19.9 MW | AWARALÁ CENTRAL ELÉCTRICA S.A.S. | 19.9 | GENERACION | SOL | TOLUVIEJO | ELECTRICARIBE | 2020-09-30 | CONCEPTO APROBADO | N.A | NO |  | NO
20191520004761 | 2019-02-01 | Remisión estudio de conexión Planta Solar El Trebol (Zambrano I) 19,9 MW | GRANJA SOLAR CSCI 1 S.A.S E.S.P. | 20 | GENERACION | SOL | ZAMBRANO | ELECTRICARIBE | 2021-12-31 | CONCEPTO APROBADO | N.A | NO |  | NO
20191520005851 | 2019-02-07 | Concepto conexión planta fotovoltaica YARIGUÍES 200 MW al SIN | YARIGUIES SOLAR | 200 | GENERACION | SOL | SOGAMOSO (LA RAMADA) | INTERCOLOMBIA | 2022-12-01 | CONCEPTO APROBADO | N.A | NO |  | NO
20191520005821 | 2019-02-07 | Concepto conexión planta fotovoltaica ANDES SOLARES 85 MW al SIN | ANDES SOLARES | 85 | GENERACION | SOL | SOGAMOSO (LA RAMADA) | INTERCOLOMBIA | 2022-12-01 | CONCEPTO APROBADO | N.A | NO |  | NO
20191520008791 | 2019-02-21 | Remsión Estudio de conexión Proyecto Hidroeléctrico Tafetanes 4,3 MW | ISAGEN | 4.3 | GENERACION | AGUA | CALDERAS | EPM | 2022-12-31 | CONCEPTO APROBADO | N.A | NO |  | NO
20191520013051 | 2019-03-14 | Remisión estudio de conexión Central Hidroeléctrica Penderisco I | GENMAS | 20 | GENERACION | AGUA | PUERTO CAICEDO | EPM | 2022-04-30 | CONCEPTO SUPEDITADO A EXPANSIÓN | N.A | SI | 2019-05-23 | SI | 2019-07-26 |  | 2022-04-30
20191520014921 | 2019-03-27 | Remisión estudio para la viabilidad de ampliación de capacidad de la Central Hidroeléctrica San Miguel en 7,6 MW | CH SAN MIGUEL | 7.6 | GENERACION | AGUA | SAN LORENZO | EPM | 2019-03-01 | CONCEPTO APROBADO | N.A | NO |  | NO |  | Si
20191520017601 | 2019-04-05 | Concepto conexión Pequeñas Centrales Hidroeléctricas Pacora I de 5,1 MW | HIDROELÉCTRICAS DE PÁCORA | 5.1 | GENERACION | AGUA | PACORA | CHEC | 2022-12-01 | CONCEPTO APROBADO | N.A | NO |  | NO
20191520017601 | 2019-04-05 | Concepto conexión Pequeñas Centrales Hidroeléctricas Pacora II de 8,53 MW | HIDROELÉCTRICAS DE PÁCORA | 8.53 | GENERACION | AGUA | PACORA | CHEC | 2022-12-01 | CONCEPTO APROBADO | N.A | NO |  | NO
20191520017611 | 2019-04-05 | Remisión estudio de conexión Parque de Generación Solar El Tamarindo I 9,9 MW | EL TAMARINDO SOLAR S.A.S. | 9.9 | GENERACION | SOL | MAGANGUE | ELECTRICARIBE | 2022-12-31 | CONCEPTO APROBADO | N.A | NO |  | NO
20191520017631 | 2019-04-05 | Remisión estudio de conexión Parque de Generación Solar Fotovoltaico (PV) El Tamarindo II 9.9 MW | EL TAMARINDO SOLAR S.A.S. | 9.9 | GENERACION | SOL | MAGANGUE | ELECTRICARIBE | 2022-12-31 | CONCEPTO APROBADO | N.A | NO |  | NO
20191520020891 | 2019-05-03 | Remisióin estudio de conexión planta de Autogeneración PTAR Bello con entrega de hasta 5 MW de energía a la red. | AGUAS NACIONALES EPM S.A. E.S.P | 5 | AUTOGENERACION | NA | BELLO | EPM | 2020-08-31 | CONCEPTO APROBADO | N.A | NO |  | NO |  | Si
20191520022171 | 2019-05-10 | Concepto de viabilidad técnica Autogeneración "Celsia Solar Espinal" 9,9 MW | CELSIA COLOMBIA | 9.9 | AUTOGENERACION | SOL | ESPINAL | ENERTOLIMA | 2020-12-31 | CONCEPTO APROBADO | N.A | NO |  | NO |  | Si
20191520022581 | 2019-05-13 | Remisión estudio de conexión Parque Fotovoltaico Cordobita 9,9 MW al barraje 13.8 kV en la subestación Río Córdoba. | GREEN YELLOW ENERGIA DE COLOMBIA S.A.S. | 9.9 | GENERACION | SOL | RIO CORDOBA 110 KV | ELECTRICARIBE | 2021-12-31 | CONCEPTO APROBADO | N.A | NO |  | NO
20191520022591 | 2019-05-13 | Remisión estudio de conexión Parque Solar Pétalo del Córdoba II 9.9 MW. | BLACK ORCHID SOLAR | 9.9 | GENERACION | SOL | CHINU PLANTA | ELECTRICARIBE | 2022-09-30 | CONCEPTO APROBADO | N.A | SI | 2021-03-09 | SI | 2020-06-18 |  | 2022-09-30
20191520022771 | 2019-05-14 | Remisión estudio de conexión parque solar fotovoltaico Los Ocobos 19,9 MW | TW SOLAR | 19.9 | GENERACION | SOL | CALIZAS | EPM | 2022-06-30 | CONCEPTO APROBADO | N.A | NO |  | NO
20191520024721 | 2019-05-21 | Concepto técnico sobre la ampliación en la capacidad de transporte asignada en la Planta de Generación Biogas Doña Juana I de 1,7 MW a 5 MW | BIOGÁS DOÑA JUANA S.A.S E.S.P | 3.3 | GENERACION | NA | CIRCUITO TESORO DE LA S/E USME | CODENSA | 2019-08-01 | CONCEPTO APROBADO | N.A | NO |  | NO
20191520024561 | 2019-05-28 | Solicitud de Registro Proyecto Andes Solar 140 MW (Barranca) | ANDES SOLAR IV | 125 | GENERACION | SOL | BARRANCA | ANDES SOLAR IV | 2021-12-31 | CONCEPTO APROBADO | N.A | NO |  | NO
20191520024731 | 2019-05-28 | Remisión concepto de viabilidad ténica para la conexión de 9.9 MW de generación fotovoltaica a la subestación El Carmen a nivel de 13.8 kV. (Parque Solar Los Colorados III 9.9 MW). | CASTELLANA DE PROYECTOS SOLARES | 9.9 | GENERACION | SOL | EL CARMEN | CARIBE MAR DE LA COSTA S.A.S. E.S.P. - AFINIA | 2022-06-30 | CONCEPTO APROBADO | N.A | No |  | No |  |  | 2021-06-30
20191520024821 | 2019-05-29 | Concepto viabilidad técnica para la conexión de la planta de generación Termosuria 1 de 19,9 MW a Suria 115 kV. | ECOPETROL | 19.9 | GENERACION | NA | SURIA | EMSA | 2019-08-01 | CONCEPTO APROBADO | N.A | NO |  | NO |  | Entró en operación en 2019. Salió de operación en 2020
20191520024821 | 2019-05-29 | Concepto viabilidad técnica para la conexión de la planta de generación CDS TM2500 de 19,9 MW en Suria 34,5 kV | ECOPETROL | 19.9 | GENERACION | NA | SURIA | EMSA | 2020-08-01 | CONCEPTO APROBADO | N.A | NO |  | NO |  | Entró en operación en 2019. Salió de operación en 2021
20191520025211 | 2019-05-31 | Solicitud de aprobación de la conexión de la Planta Solar Fotovoltaica "Granja Solar Belmonte". | EEPEREIRA | 5.06 | GENERACION | SOL | DOSQUEBRADAS | EEPEREIRA | 2021-04-30 | CONCEPTO APROBADO | N.A | NO |  | NO |  | Si
20191520026011 | 2019-06-07 | Solicitud de conexión parque eólico Magdalena 99,9 MW | PROMOENERGIA MAGDALENA | 99.9 | GENERACION | VIENTO | EL RIO | PROMOENERGIA MAGDALENA | 2022-09-30 | CONCEPTO SUPEDITADO A EXPANSIÓN | N.A | SI | 2020-05-12 | SI | 2020-05-13 |  | 2022-09-30
20191520025981 | 2019-06-07 | Solicitud de conexión parque eólico Culantral 99,9 MW | PROMOENERGIA CULANTRAL | 99.9 | GENERACION | VIENTO | EL RIO | PROMOENERGIA CULANTRAL | 2022-09-30 | CONCEPTO SUPEDITADO A EXPANSIÓN | N.A | SI | 2020-05-12 | SI | 2020-05-13 |  | 2022-09-30
20191520027151 | 2019-06-14 | Concepto estudio de conexión para la Planta de generación MIEL II 120 MW en la subestación San Felipe 230 kV | MIEL II | 120 | GENERACION | AGUA | SAN FELIPE | INTERCOLOMBIA | 2024-12-31 | CONCEPTO APROBADO | N.A | SI | 2020-12-14 | SI | 2020-11-19 |  | 2024-12-31
20191520027741 | 2019-06-26 | Concepto estudio de conexión para la generación fotovoltaica PS Puerta de Oro 300 MW en la subestación San Felipe 230 kV | PARQUE SOLAR PUERTA DE ORO | 300 | GENERACION | SOL | SAN FELIPE | INTERCOLOMBIA | 2021-12-01 | CONCEPTO APROBADO | N.A | NO |  | NO
20191520027981 | 2019-06-27 | Estudio y concepto de conexión plantas de generación Jaguey a la subestación Chivor II 230 kV a través de la red de conexión de Petroeléctricas de los Llanos. | ODL S.A. | 21.87 | GENERACION | NA | JAGUEY | GEB | 2020-10-12 | CONCEPTO APROBADO | N.A | NO |  | NO
20191520027981 | 2019-06-27 | Estudio y concepto de conexión plantas de generación Rubiales a la subestación Chivor II 230 kV a través de la red de conexión de Petroeléctricas de los Llanos. | ODL S.A. | 21.87 | GENERACION | NA | CAMPO RUBIALES | GEB | 2020-10-12 | CONCEPTO APROBADO | N.A | NO |  | NO
20191520028521 | 2019-07-03 | Ampliación Capacidad Efectiva Neta TEBSA de 791 MW a 815 MW | TEBSA | 24 | GENERACION | GAS NATURAL | TEBSA | ELECTRICARIBE | 2018-09-30 | CONCEPTO SUPEDITADO A EXPANSIÓN | N.A | NO |  | NO
20191520030641 | 2019-07-15 | Remisión estudio de conexión del proyecto Pétalo de Córdoba 9.9 MW a 13.8 kV de generación Fotovoltaica a la subestación Planeta Rica. | GREEN YELLOW ENERGIA DE COLOMBIA S.A.S. | 9.9 | GENERACION | SOL | PLANETA RICA | CARIBE MAR DE LA COSTA S.A.S. E.S.P. - AFINIA | 2021-10-31 | CONCEPTO APROBADO | N.A | SI | 2021-01-29 | SI | 2019-06-30 |  | 2021-05-30
20191520030611 | 2019-07-15 | Estudio de conexión "Parque de Generación Solar Fotovoltaico Oicatá de 9.9 MW". | OICATÁ SOLAR S.A.S. | 9.9 | GENERACION | SOL | MUISCAS | EBSA | 2021-12-31 | CONCEPTO APROBADO | N.A | SI | 2021-02-15 | SI | 2019-11-15 |  | 2021-12-31
20191520030821 | 2019-07-16 | Estudio De Conexión Termovalle (241,75 MW) | TERMOVALLE | 41.75 | GENERACION | GAS NATURAL | GUACHAL | CELSIA COLOMBIA | 2019-07-31 | CONCEPTO SUPEDITADO A EXPANSIÓN | N.A | NO |  | NO |  | Si
20191520030811 | 2019-07-16 | Estudio de conexión Termosolo 2 (80MW) | TERMO PUERTO SOLO S.A.S | 80 | GENERACION | GAS NATURAL | TABOR (BVENTURA) | CELSIA COLOMBIA | 2021-12-31 | CONCEPTO SUPEDITADO A EXPANSIÓN | N.A | NO |  | NO
20191520033241 | 2019-07-25 | Autogeneración Papeles del Cauca | PAPELES DEL CAUCA | 0 | AUTOGENERACION | NA | PAPELCAUCA | PAPELES DEL CAUCA | 2019-09-30 | CONCEPTO APROBADO | N.A | NO |  | NO
20191520033301 | 2019-07-26 | Concepto téncio sobre la conexión del proyecto PLANTA DE GENERACIÖN JIREH I de 9.88 MW, a las redes del SDL propiedad de Codensa. | BIOGÁS DOÑA JUANA S.A.S E.S.P | 9.88 | GENERACION | NA | COLMOTORES | ENEL CODENSA | 2020-04-30 | CONCEPTO APROBADO | N.A | NO |  | NO
20191520033821 | 2019-07-31 | Remisión del Estudio de Conexión proyecto Autogeneración Ferticol de 17 MW. | INVERSORA SANTA MARIA S.A.S. | 17 | AUTOGENERACION | NA | SAN SILVESTRE | ESSA | 2020-02-29 | CONCEPTO APROBADO | N.A | NO |  | NO |  | Si
20191520033751 | 2019-07-31 | Información proyecto solar área GCM (circular 16 de marzo 2017). LATAMSOLAR Fundación. Nabusimake. | LATAMSOLAR FOTOVOLTAICA FUNDACIÓN S.A.S. | 99.99 | GENERACION | SOL | FUNDACION | ELECTRICARIBE | 2021-12-31 | CONCEPTO SUPEDITADO A EXPANSIÓN | N.A | NO |  | NO
20191520033901 | 2019-07-31 | Concepto de viabilidad técnica Planta Fotovoltaica "Granja Solar San Felipe 9,9 MW". | ENINSA | 9.9 | GENERACION | SOL | SAN FELIPE | CELSIA COLOMBIA | 2022-06-30 | CONCEPTO APROBADO | N.A | SI | 2021-02-11 | SI | 2019-10-21 |  | 2022-06-30
20191520033911 | 2019-07-31 | Concepto viabilidad ténica planta fotovoltaica "Flandes 19,9 MW". | CELSIA COLOMBIA | 19.9 | GENERACION | SOL | FLANDES | CELSIA COLOMBIA | 2022-06-30 | CONCEPTO APROBADO | N.A | SI | 2021-04-20 | SI | 2021-04-15 |  | 2022-06-30
20191520033921 | 2019-07-31 | Concepto de viabilidad técnica Planta Fotovoltaica "Granja Solar Lanceros 9.9 MW". | ENINSA | 9.9 | GENERACION | SOL | LANCEROS | CELSIA COLOMBIA | 2022-06-30 | CONCEPTO APROBADO | N.A | SI | 2021-02-11 | SI | 2019-10-21 |  | 2022-06-30
20191520036821 | 2019-08-23 | Remisión del estudio de conexión proyecto CSF Continua Barbosa I y II de 2x 9,9 MW. | CONTINUA ENERGIAS POSITIVAS COLOMBIA S.A.S. | 19.8 | GENERACION | SOL | BARBOSA (SANTANDER) | ESSA | 2022-10-01 | CONCEPTO SUPEDITADO A EXPANSIÓN | N.A | SI | 2020-09-17 | SI | 2020-06-01 |  | 2022-01-31
20191520036761 | 2019-08-23 | Remisión del Estudio de Conexión Proyecto Solar Cimitarra 19,9 MW | TERMOTASAJERO | 19.9 | GENERACION | SOL | CIMITARRA | ESSA | 2022-12-31 | CONCEPTO SUPEDITADO A EXPANSIÓN | N.A | NO |  | NO
20191520036801 | 2019-08-23 | Remisión del estudio de conexión proyecto de generación solar fotovoltaico Pétalo de Cesar II de 19,9 MW | BLACK ORCHID SOLAR | 19.9 | GENERACION | SOL | SAN ALBERTO | ESSA | 2023-12-31 | CONCEPTO APROBADO | N.A | SI | 2021-03-09 | SI | 2021-03-04 |  | 2023-12-31
20191520037431 | 2019-08-28 | Remisión concepto de viabilidad técnica para la conexión de 10 MW de generación eólica a la subestación Santa Verónica a nivel de 34.5 kV. (Parque Carreto 10 MW) | CELSIA S.A. | 10 | GENERACION | VIENTO | SANTA VERONICA | ELECTRICARIBE | 2019-12-31 | CONCEPTO APROBADO | N.A | NO |  | NO
20191520037461 | 2019-08-29 | Remisión estudio de conexión proyecto Autogeneración Celsia Solar El Carmelo 9,9 MW. | CELSIA S.A. | 9.9 | AUTOGENERACION | SOL | EL CARMELO | CELSIA COLOMBIA | 2021-01-31 | CONCEPTO APROBADO | N.A | NO |  | NO |  | Si
20191520037581 | 2019-08-29 | Remisión estudio de interconexión - Proyecto Central Térmica Termocaribe S.A.S. 450 MW - Mamonal Cartagena "NewGen" | AXIA ENERGIA | 42 | GENERACION | GAS NATURAL | BOLIVAR 66 KV | INTERCOLOMBIA | 2021-11-01 | CONCEPTO SUPEDITADO A EXPANSIÓN | N.A | NO |  | NO
20191520037761 | 2019-08-30 | Concepto de viabilidad técnica proyecto de generación Alma Solar 1. | SVC ESP SAS | 9.8 | GENERACION | SOL | ZONA INDUSTRIAL - CARACOL | ENELAR | 2021-12-31 | CONCEPTO APROBADO | N.A | SI | 2020-10-20 | SI | 2020-06-05 |  | 2021-12-31
20191520037951 | 2019-08-30 | Estudio de conexión para proyectos solares en el Norte del Valle del Cauca - Colombia: Solar La Paila 9,9 MW | CELSIA COLOMBIA | 9.9 | GENERACION | SOL | PAILA | CELSIA COLOMBIA | 2021-12-31 | CONCEPTO APROBADO | N.A | SI | 2020-05-29 | SI | 2020-03-19 |  | 2021-12-31
20191520037911 | 2019-08-30 | Concepto de viabilidad técnica para la conexión de 9.9 MW de generación solar a la subestación Chinú Planta a nivel de 34.5 kV (Parque Solar Tierra Linda de 9.99 MW) | PARQUE SOLAR TIERRA LINDA S.A.S. | 9.99 | GENERACION | SOL | CHINU PLANTA | ELECTRICARIBE | 2021-12-31 | CONCEPTO APROBADO | N.A | SI | 2021-04-13 | SI | 2020-12-24 |  | 2021-12-30
20191520037931 | 2019-08-30 | Concepto de viabilidad técnica para la conexión de 19.9 MW de generación solar fotovoltaica a la subestación Chinú Planta a nivel de 34.5 kV. (Parque solar FV La Tolua 19.9 MW) | PARQUE FOTOVOLTAICO LA TOLUA S.A.S. | 19.9 | GENERACION | SOL | CHINU PLANTA | ELECTRICARIBE | 2021-12-31 | CONCEPTO APROBADO | N.A | Si | 2021-04-13 | Si | 2020-09-30 |  | 2021-12-31
20191520037891 | 2019-08-30 | Remisión estudio de conexión del proyecto Planta Fotovoltaica "Jumi" de 9.9 MW a 13.8 kV de generación Fotovoltaica a la subestación Juan Mina. | XANTIA-XAMUELS S.A.S | 9.9 | GENERACION | SOL | JUAN MINA | ELECTRICARIBE | 2021-12-31 | CONCEPTO APROBADO | N.A | Si | 2020-11-07 | Si | 2020-09-30 |  | 2021-12-31
20191520037991 | 2019-08-30 | Concepto de viabilidad técnica fotovoltaica "Cerritos 9,9 MW". | PRODIEL | 9.9 | GENERACION | SOL | MARIQUITA | CELSIA S.A. | 2021-12-31 | CONCEPTO APROBADO | N.A | Si | 2021-01-25 | Si | 2020-09-29 |  | 2021-12-31
20191520037871 | 2019-08-30 | Remisión estudio de conexión del proyecto Central Térmica Palermo de 60 MW a 110 kV a la subestación El Río. | CI MILPA S.A. | 60 | GENERACION | NA | EL RIO | ELECTRICARIBE | 2021-12-31 | CONCEPTO SUPEDITADO A EXPANSIÓN | N.A | No |  | No
20191520037951 | 2019-08-30 | Estudio de conexión para proyectos solares en el Norte del Valle del Cauca - Colombia: Solar La Victoria 1 y 2 2x19.9MW | CELSIA COLOMBIA | 39.8 | GENERACION | SOL | ZARZAL | CELSIA COLOMBIA | 2021-12-31 | CONCEPTO APROBADO | N.A | Si | 2020-05-29 | Si | 2020-03-19 |  | 2021-12-31
20191520037951 | 2019-08-30 | Estudio de conexión para proyectos solares en el Norte del Valle del Cauca - Colombia: Solar Bugalagrande 1 9,9 MW | CELSIA COLOMBIA | 9.9 | GENERACION | SOL | ANDALUCIA | CELSIA COLOMBIA | 2021-12-31 | CONCEPTO APROBADO | N.A | Si | 2020-05-29 | Si | 2020-03-19 |  | 2021-12-31
20191520037971 | 2019-08-30 | Concepto de viabilidad técnica planta fotovoltaica "Yuma 9,9 MW" | CELSIA COLOMBIA | 9.9 | GENERACION | SOL | FLANDES | CELSIA COLOMBIA | 2022-06-30 | CONCEPTO APROBADO | N.A | Si | 2021-04-20 | Si | 2021-04-15 |  | 2022-06-30
20191520037921 | 2019-08-30 | Remisión estudio de conexión del proyecto Pétalo de Sucre 9,9 MW a 34,5 kV de generación fotovoltaica a la subestación Coveñas. | BLACK ORCHID SOLAR | 9.9 | GENERACION | SOL | COVEÑAS | ELECTRICARIBE | 2022-09-30 | CONCEPTO APROBADO | N.A | Si | 2021-03-09 | Si | 2020-06-16 |  | 2022-09-30
20191520037791 | 2019-08-30 | Concepto de viabilidad Técnica para la conexión de la planta de generación Bosques Solares de los Llanos 6 de 79.6 MW en el corredor de la línea 115 kV Ocoa - Suria presentada por SolarGreen. | SOLARGREEN | 79.6 | GENERACION | SOL | SANTA HELENA | EMSA | 2022-12-12 | CONCEPTO SUPEDITADO A EXPANSIÓN | N.A | No |  | No
20191520037941 | 2019-08-30 | Concepto estudio de conexión para el Proyecto de Generación Eólico Costa Atlántica 168 MW a la Subestación Caracolí 220 kV | EÓLICA COSTA ATLÁNTICA S.A.S. E.S.P. | 168 | GENERACION | VIENTO | CARACOLI | INTERCOLOMBIA | 2023-06-30 | CONCEPTO APROBADO | N.A | Si | 2020-06-26 | Si | 2020-06-24 |  | 2023-06-30
20191520038251 | 2019-09-03 | Remisión estudio de conexión del proyecto Parque de Generación Fotovoltaico Alejandría de 9.9 MW a nivel de 34,5 kV a la subestación Planeta Rica. | LICA ENERGÍA RENOVABLES S.A.S | 9.9 | GENERACION | SOL | PLANETA RICA | ELECTRICARIBE | 2021-12-31 | CONCEPTO APROBADO | N.A | Si | 2021-04-06 | Si | 2021-03-16 |  | 2021-12-31
20191520038231 | 2019-09-03 | Concepto Viabilidad Técnica para la conexión en la línea 34,5 kV Ocoa - Acacías de a planta de generación solar fotovoltaica DELPHI HELIOS 1 META de 16,5 MW de DELPHI CAPITAL PARTNERS S.A.S | DELPHI CAPITAL PARTNERS S.A.S. | 16.5 | GENERACION | SOL | OCOA - ACACIAS | EMSA | 2022-06-30 | CONCEPTO APROBADO | N.A | No |  | No
20191520038591 | 2019-09-04 | Manifestación de interes de conexión parque eólico Alpha de 212 MW a Sub-área GCM, en atención a la Circular Externa UPME radicado 2017154000481 del 16 de marzo de 2017. | VIENTOS DEL NORTE | 212 | GENERACION | VIENTO | CUESTECITAS | VIENTOS DEL NORTE SAS ESP | 2023-11-30 | CONCEPTO SUPEDITADO A EXPANSIÓN | N.A | Si | 2020-07-13 | Si | 2020-06-26 |  | 2023-11-30
20191520038621 | 2019-09-04 | Manifestación de interes de conexión parque eólico Beta de 280 MW a Sub-área GCM, en atención a la Circular Externa UPME radicado 2017154000481 del 16 de marzo de 2017. | EOLOS ENERGÍA | 280 | GENERACION | VIENTO | CUESTECITAS | EOLOS ENERGÍA | 2023-11-30 | CONCEPTO SUPEDITADO A EXPANSIÓN | N.A | Si | 2020-07-13 | Si | 2020-06-26 |  | 2023-11-30
20191520038541 | 2019-09-04 | Concepto estudio de conexiòn del parque fotovoltaico Shangrila 160 MW, en la subestaciòn Ibaguè (Mirolindo) 230 kV | OPERADORA RAYO ENERGÍA COLOMBIA S.A.S. | 160 | GENERACION | SOL | IBAGUE (MIROLINDO) | INTERCOLOMBIA | 2023-12-31 | CONCEPTO APROBADO | N.A | Si | 2021-03-09 | Si | 2021-02-16 |  | 2023-12-31
20191520038821 | 2019-09-05 | Remisión concepto de viabilidad técnica para la conexión de 8.6 MW de generación fotovoltaica a la subestación Mamonal a nivel de 13.8 kV. (Parque Solar Fotovoltaico Badel 1). | GREEN YELLOW ENERGIA DE COLOMBIA S.A.S. | 8.6 | GENERACION | SOL | MAMONAL | ELECTRICARIBE | 2021-12-31 | CONCEPTO APROBADO | N.A | No |  | No
20191520038831 | 2019-09-05 | Remisión concepto de viabilidad técnica para la conexión de 9,9 MW de generación fotovoltaica PFV CRLI a la subestación Caracolí a nivel de 13,8 kV. | XANTIA-XAMUELS S.A.S | 9.9 | GENERACION | SOL | CARACOLI | ELECTRICARIBE | 2021-12-31 | CONCEPTO APROBADO | N.A | Si | 2020-11-07 | Si | 2020-09-30 |  | 2021-12-31
20191520038831 | 2019-09-05 | Remisión de estudio de conexión ampliación capacidad PCH Caracolí a 4.05 MW | EPM | 3.75 | GENERACION | AGUA | CARACOLI | EPM | 2022-12-31 | CONCEPTO APROBADO | N.A | Si | 2021-04-06 | Si | 2021-04-05 |  | 2022-12-01
20191520038851 | 2019-09-05 | Remisión estudio de conexión del proyecto BRS Solar de 60 MW a 110 kV de generación Fotovoltaica a la subestación Sierra Flor. | INVENERGY | 60 | GENERACION | SOL | SIERRA FLOR | ELECTRICARIBE | 2023-12-31 | CONCEPTO APROBADO | N.A | No |  | No
20191520039251 | 2019-09-11 | Solicitud Concepto UPME para la conexión de PCH Cauquillo | INMEL S.A. | 19.5 | GENERACION | AGUA | PAVAS | EEPEREIRA | 2022-12-01 | CONCEPTO APROBADO | N.A | No |  | No
20191520039251 | 2019-09-11 | Solicitud Concepto UPME para la conexión de PCH Paraíso | INMEL S.A. | 18 | GENERACION | AGUA | DOSQUEBRADAS | EEPEREIRA | 2022-12-01 | CONCEPTO APROBADO | N.A | No |  | No
20191520042371 | 2019-10-07 | Estudio de conexión "Planta de Generación Solar Fotovoltaico PEESA de 4,45 MW" | PROFESIONALES EN ENERGIA S.A. E.S.P. | 4.5 | GENERACION | SOL | LA RAMADA | EBSA | 2021-12-31 | CONCEPTO APROBADO | N.A | Si | 2021-05-12 | Si | 2021-04-21 |  | 2021-12-31
20191520042361 | 2019-10-07 | Estudio de conexión para plantas solares "Sol de Gamarrita 1 y 2" del promotor Invenergy Renewables Colombia SAS E.S.P | INVENERGY | 30 | GENERACION | SOL | BUTURAMA | CENS | 2021-12-01 | CONCEPTO SUPEDITADO A EXPANSIÓN | N.A | Si | 2020-09-21 | Si | 2020-05-05 |  | 2021-12-15
20191520042361 | 2019-10-07 | Estudio de conexión para plantas solares "Sol de Gamarrita 3" del promotor Invenergy Renewables Colombia SAS E.S.P | INVENERGY | 15 | GENERACION | SOL | AGUACHICA | CENS | 2021-12-01 | CONCEPTO SUPEDITADO A EXPANSIÓN | N.A | Si | 2020-09-21 | Si | 2020-05-05 |  | 2021-12-15
20191520043971 | 2019-10-18 | Concepto conexión pequeña Central Hidroeléctrica Rio Hondo 19,9 MW | GENSA | 19.9 | GENERACION | AGUA | LA TULIA | CHEC | 2022-12-31 | CONCEPTO APROBADO | N.A | No |  | No
20191520046661 | 2019-11-05 | Remisión estudio de conexión del proyecto Planta Fotovoltaica PN1 de 9,9 MW a 13,8 kV de generación Fotovoltaica a la subestación Gambote | XANTIA-XAMUELS S.A.S | 9.9 | GENERACION | SOL | GAMBOTE | ELECTRICARIBE | 2021-12-31 | CONCEPTO APROBADO | N.A | Si | 2020-11-07 | Si | 2020-08-06 |  | 2021-12-30
20191520046671 | 2019-11-05 | Remisión estudio de conexión del proyecto Planta Fotovoltaica "SGDE" de 9,9 MW a 13,8 kV de generación fotovoltaica a subestación Sabanagrande. | XANTIA-XAMUELS S.A.S | 9.9 | GENERACION | SOL | SABANAGRANDE | ELECTRICARIBE | 2021-12-31 | CONCEPTO APROBADO | N.A | Si | 2020-11-07 | Si | 2020-09-30 |  | 2021-12-31
20191520047451 | 2019-11-07 | Remisión del estudio de conexión proyecto Planta Solar Sabana de Torres 15 MW. | EPM | 15 | GENERACION | SOL | SABANA DE TORRES | ESSA | 2025-12-31 | CONCEPTO APROBADO | N.A | Si | 2021-04-23 | Si | 2021-04-22 |  | 2025-12-31
20191520047731 | 2019-11-08 | Concepto de viabilidad técnica Planta Fotovoltaica " La Medina 9,9 MW". | PARQUE SOLAR LA MEDINA S.A.S. | 9.9 | GENERACION | SOL | SAN FELIPE | CELSIA TOLIMA | 2021-12-31 | CONCEPTO APROBADO | N.A | Si | 2021-05-27 | Si | 2021-01-14 |  | 2021-12-31
20191520047701 | 2019-11-08 | Remisión de viabilidad técnica para la conexión del proyecto solar Pétalo del Magdalena I de 9,9 MW a la subestación Zawady de 13,8 kV | BLACK ORCHID SOLAR | 9.9 | GENERACION | SOL | ZAWADY | ELECTRICARIBE | 2022-12-31 | CONCEPTO APROBADO | N.A | Si | 2021-06-16 | Si | 2021-05-14 |  | 2022-12-31
20191520047711 | 2019-11-09 | Concepto de viabilidad técnica Planta Fotovoltaica "Los Caballeros 9,9 MW". | PARQUE SOLAR LOS CABALLEROS S.A.S. | 9.9 | GENERACION | SOL | SAN FELIPE | CELSIA TOLIMA | 2021-12-31 | CONCEPTO APROBADO | N.A | Si | 2021-05-27 | Si | 2021-01-14 |  | 2021-12-31
20191520049651 | 2019-11-26 | Concepto conexión planta térmica el Tesorito 198,7 MW al SIN | PROELECTRICA DEL ARCHIPIELAGO | 198.7 | GENERACION | NA | SAHAGUN | INTERCOLOMBIA | 2023-09-30 | CONCEPTO SUPEDITADO A EXPANSIÓN | N.A | Si | 2020-08-20 | Si | 2020-07-01 |  | 2023-09-30
20191520051601 | 2019-12-06 | Estudio de conexión "Parque Solar Atlántico IV 19.9 MW", análisis de beneficio por demanda no atendida. | COLOMENER VI S.A.S | 19.9 | GENERACION | SOL | CALAMAR | COLOMENER VI S.A.S | 2022-12-31 | CONCEPTO APROBADO | N.A | Si | 2021-01-21 | Si | 2020-09-30 |  | 2022-12-31
20191520051631 | 2019-12-06 | Concepto conexión Pequeña Central Hidroeléctrica Hidroarquía 9,27 MW | HIDROARQUIA S.A.S. E.S.P. | 9.27 | GENERACION | AGUA | EL DORADO | CHEC | 2023-01-31 | CONCEPTO APROBADO | N.A | No |  | No
20191520051931 | 2019-12-09 | Actualización Concepto de viabilidad técnica proyecto de generación Termocapachos (Aumento de capacidad de 4.8 a 9.9 MW) | GENERSA | 5.1 | GENERACION | GAS NATURAL | TAME | ENELAR | 2020-03-31 | CONCEPTO APROBADO | N.A | No |  | No |  | Si
20201520000111 | 2020-01-09 | Remisión del estudio de conexión proyecto Central Fotovoltaica Macaregua 19,9 MW | HMV | 19.9 | GENERACION | SOL | SAN GIL | ESSA | 2022-12-01 | CONCEPTO SUPEDITADO A EXPANSIÓN | N.A | No |  | No
20201520000131 | 2020-01-09 | Remisión Estudio de conexión aumento Autogeneración El Cairo - Argos hasta 10 MW para entrega de energía a la red. | GRUPO ARGOS | 3.5 | AUTOGENERACION | NA | SANTA BARBARA (PALMIRA) | EPM | 2023-12-01 | CONCEPTO APROBADO | N.A | No |  | No
20201520000101 | 2020-01-09 | Remisión del estudio de conexión proyecto Planta Solar Puerto Wilches 15 MW | EPM | 15 | GENERACION | SOL | PUERTO WILCHES | ESSA | 2023-12-31 | CONCEPTO SUPEDITADO A EXPANSIÓN | N.A | Si | 2021-04-23 | Si | 2021-04-22 |  | 2023-12-31
20201520016191 | 2020-02-18 | Estudio de conexión "Planta Autogeneración MILPA Samacá 18 MW" | C.I. MILPA S.A. | 18 | AUTOGENERACION | CARBÓN | LOMA REDONDA | EBSA | 2022-12-31 | CONCEPTO APROBADO | N.A | Si | 2020-10-23 | Si | 2020-07-15 |  | 2022-12-31
20201520019331 | 2020-03-16 | Concepto de viabilidad técnica proyecto de generación Alma Solar 2. | SVC ESP SAS | 9.8 | GENERACION | SOL | ZONA INDUSTRIAL - CARACOL | ENELAR | 2023-12-31 | CONCEPTO SUPEDITADO A EXPANSIÓN | N.A | Si | 2020-10-22 | Si | 2020-06-05 |  | 2023-12-30
20201520019731 | 2020-03-19 | Remisión Estudio de conexión Toluviejo 220 kV (150 MW) | ELAWAN ENERGY | 150 | GENERACION | SOL | TOLUVIEJO | CELSIA COLOMBIA | 2022-07-30 | CONCEPTO APROBADO | N.A | Si | 2021-03-04 | Si | 2021-02-22 |  | 2022-07-31
20201520021041 | 2020-04-08 | Remisión concepto de viabilidad técnica para la conexión de 40 MW de generación fotovoltaica PFV Tierra Alta a la subestación Tierra Alta a nivel de 110 kV | INVENERGY | 40 | GENERACION | SOL | TIERRALTA | ELECTRICARIBE | 2020-12-31 | CONCEPTO APROBADO | N.A | No |  | No
20201520021071 | 2020-04-08 | Remisión concepto de viabilidad técnica para la conexión del proyecot de generación Parque Fotovoltaico OLD-T de 9.9 MW a nivel de 13.8 kV a la subestación Toluviejo. | XANTIA-XAMUELS S.A.S | 9.9 | GENERACION | SOL | TOLUVIEJO | ELECTRICARIBE | 2020-12-31 | CONCEPTO APROBADO | N.A | Si | 2020-11-07 | Si | 2020-09-16 |  | 2021-12-30
20201520021081 | 2020-04-08 | Remisión concepto de viabilidad técnica para la conexión de 8 MW de generación Parque Solar fotovoltaico Mompox a la subestación Mompox a nivel de 34.5 kV. | PARQUE SOLAR MOMPOX S.A.S. | 8 | GENERACION | SOL | MOMPOX | CARIBE MAR DE LA COSTA S.A.S. E.S.P. - AFINIA | 2022-06-30 | CONCEPTO APROBADO | N.A | No |  | No
20201520021091 | 2020-04-08 | Remisión concepto de viabilidad técnica para la conexión de 8 MW de generaión Parque Solar fotovoltaico Filigrana a la subestación Mompox a nivel de 34.5 kV. | PARQUE SOLAR FILIGRANA S.A.S. | 8 | GENERACION | SOL | MOMPOX | CARIBE MAR DE LA COSTA S.A.S. E.S.P. - AFINIA | 2022-06-30 | CONCEPTO APROBADO | N.A | No |  | No
20201520021051 | 2020-04-08 | Remisión estudio de conexión del proyecto de generación Parque Fotovoltaico Planeta Rica de 19,9 MW a nivel de 110 kV a la subestación Planeta Rica. | Parque Solar Planeta Rica S.A.S. | 19.9 | GENERACION | SOL | PLANETA RICA | CARIBE MAR DE LA COSTA S.A.S. E.S.P. - AFINIA | 2022-06-30 | CONCEPTO APROBADO | N.A | Si | 2021-05-20 | Si | 2021-05-06 |  | 2022-06-30
20201520021061 | 2020-04-08 | Remisión concepto de viabilidad ténica para la conexión del proyecto de generación Parque Solar Urrá de 19.9 MW a nivel de 110 kV a la subestación Urrá. | URRÁ S.A. E.S.P. | 19.9 | GENERACION | SOL | URRA | ELECTRICARIBE | 2022-07-31 | CONCEPTO APROBADO | N.A | No |  | No
20201520023271 | 2020-04-29 | Concepto estudio de conexión para la generación térmica de TERMOPALMERO 650 MW. | TERMOPALMERO | 650 | GENERACION | NA | BOLIVAR 66 KV | INTERCOLOMBIA | 2024-12-31 | CONCEPTO APROBADO | N.A | No |  | No
20201520023201 | 2020-04-29 | Estudio de conexión para las pequeñas centrales hidroeléctricas "El Retiro 1 y 2" del promotor Desarrollos Energéticos de Oriente S.A.S. E.S.P. | DESARROLLOS ENERGÉTICOS DE ORIENTE S.A.S. E.S.P. | 40 | GENERACION | AGUA | DON JUANA | CENS | 2024-12-31 | CONCEPTO SUPEDITADO A EXPANSIÓN | N.A | No |  | No
20201520023421 | 2020-04-30 | Remisión Concepto de favorabilidad técnica y estudio de conexión del proyecto " Planta Solar Las Marías 99,5 MW". | PROMOTORA Y GENERADORA DE ENERGÍAS SOSTENIBLES S.A.S. | 99.5 | GENERACION | SOL | EL ZAQUE | CEO | 2021-05-31 | CONCEPTO APROBADO | N.A | No |  | No
20201520023441 | 2020-04-30 | Remisión concepto de favorabilidad técnica estudio de conexión del proyecto "PCH Piendamó - 3 MW". | GESINSO POWER & ENERGY ENGINEERING S.A.S. | 3 | GENERACION | AGUA | PIENDAMO | CEO | 2022-12-31 | CONCEPTO APROBADO | N.A | No |  | No
20201520023771 | 2020-05-05 | Parque solar fotovoltaico Juana María 9,4 MW | JP ENERGY COLOMBIA S.A.S | 9.4 | GENERACION | SOL | EL HUCHE 115 KV | EBSA | 2021-12-15 | CONCEPTO APROBADO | N.A | Si | 2020-11-23 | Si | 2020-11-03 |  | 2021-12-31
20201520024921 | 2020-05-15 | Concepto de conexión Pequeña Centroal Hidroeléctrica La Florida 3,2 MW. | PCH LA FLORIDA S.A.S. E.S.P. | 3.2 | GENERACION | AGUA | PERALONSO | CHEC | 2020-12-29 | CONCEPTO APROBADO | N.A | No |  | No
20201520024901 | 2020-05-15 | Remisión del Estudio de conexión Central Fotovoltaica Oiba 5 MW | HMV | 5 | GENERACION | SOL | OIBA | ESSA | 2021-12-01 | CONCEPTO SUPEDITADO A EXPANSIÓN | N.A | No |  | No
20201520024911 | 2020-05-15 | Remisión del estudio de conexión proyecto Planta Solar Barranquita 9,9 MW | EPM | 9.9 | GENERACION | SOL | BARRANCA | ESSA | 2023-12-31 | CONCEPTO APROBADO | N.A | Si | 2021-04-23 | Si | 2021-04-22 |  | 2023-12-31
20201520025571 | 2020-05-21 | Remisión, estudio de conexión Parque Solar Fotovoltaico Sáchica de 9,9 MW | COLGEÓLICA S.A.S. | 9.9 | GENERACION | SOL | ALTO RICAURTE | EBSA | 2021-12-31 | CONCEPTO APROBADO | N.A | No |  | No
20201520026461 | 2020-05-28 | Remisión del Estudio de Conexión Proyecto Generación Solar FV La Pradera 40 MW | SOLAR PROJECTS DEVELOPERS SAS | 40 | GENERACION | SOL | SAN ALBERTO | ESSA | 2023-12-30 | CONCEPTO APROBADO | N.A | No |  | No
20201520026541 | 2020-05-29 | Remisión Estudio de conexión aumento Autogeneración Familia. Ampliación de capacidad hasta 5.8 MW para entrega de Excedentes a la red. | FAMILIA | 4.8 | AUTOGENERACION | NA | PUNTO P GUAYABAL | EPM | 2020-07-31 | CONCEPTO APROBADO | N.A | No |  | No
20201520026601 | 2020-06-01 | Remisión Estudio de conexión Proyecto Hidroeléctrico Nare 19.8 MW | AMBER CAPITAL ENERGY | 19.8 | GENERACION | AGUA | GUATAPE | EPM | 2023-12-31 | CONCEPTO APROBADO | N.A | Si | 2021-06-11 | Si | 2021-03-03 |  | 2023-12-31
20201520026621 | 2020-06-01 | Remisión Estudio de conexión Proyecto Hidroeléctrico Sirgua 10 MW. | INVERSIONES PUCHARDÁ S.A.S | 10 | GENERACION | AGUA | SONSON | EPM | 2024-12-31 | CONCEPTO SUPEDITADO A EXPANSIÓN | N.A | No |  | No
20201520014691 | 2020-06-02 | Estudios de conexión para planta solar "Kairos I, del promotor Obras e Interventoría Colombiana OBRAINCOL SAS. | OBRAS E INTERVENTORÍA COLOMBIANA SAS | 19.9 | GENERACION | SOL | INSULA (CHINCHINA) | CENS | 2021-12-31 | CONCEPTO APROBADO | N.A | No |  | No
20201520014691 | 2020-06-02 | Estudios de conexión para plantas solares "Kairos II y III" del promotor Obras e Interventoría Colombiana OBRAINCOL SAS. | OBRAS E INTERVENTORÍA COLOMBIANA SAS | 39.8 | GENERACION | SOL | INSULA (CHINCHINA) | CENS | 2021-12-31 | CONCEPTO APROBADO | N.A | No |  | No
20201520027181 | 2020-06-03 | Remisión estudio de conexión Parque de Generación Solar Mata Redonda de 25 MW. | MARTIFER MPC RENEWABLE ENERGIES DEVELOPMENT | 25 | GENERACION | SOL | BAVARIA (PASTO) | EBSA | 2022-12-31 | CONCEPTO APROBADO | N.A | Si | 2021-03-09 | Si | 2021-01-20 |  | 2022-12-31
20201520027551 | 2020-06-05 | Concepto de viabilidad técnica proyecto solar Perales 200 MW. | TW SOLAR | 200 | GENERACION | SOL | OCAÑA | TW SOLAR | 2022-12-31 | CONCEPTO APROBADO | N.A | No |  | No
20201520027571 | 2020-06-05 | Estudio de conexión Planta Solar SUNNORTE de 35 MW del promotor GENERSOL S.A.S | GENERSOL SAS | 35 | GENERACION | SOL | OCAÑA | CENS | 2022-12-31 | CONCEPTO APROBADO | N.A | No |  | No
20201520027541 | 2020-06-05 | Estudio de conexión para el Parque Solar Fotovoltaico Azucenos del promotor Sociedad de Gestión Grupo TW Solar Colombia S.A.S., TW Solar S.A.S. | TW SOLAR | 99.9 | GENERACION | SOL | OCAÑA | CENS | 2023-01-31 | CONCEPTO APROBADO | N.A | No |  | No
20201520028671 | 2020-06-12 | Remisión concepto de favorabilidad técnica y estudio de conexión del proyecto "Planta de generación solar San Isidro 19.09 MW". | AXIS JC S.A.S. | 19.09 | GENERACION | SOL | PUERTO TEJADA | CEO | 2021-10-31 | CONCEPTO APROBADO | N.A | No |  | No
20201520028791 | 2020-06-16 | Concepto de viavilidad ténica para la conexión en la subestación 34,5 kV San Martín (municipio de San Martín - Meta) de la planta de generación solar fotovoltaica PARQUE DE GENERACIÓN FOTOVOLTAICA EL TROPEZÓN DE 9,9 MW | Parque Solar Colombia III S.A.S E.S.P | 9.9 | GENERACION | SOL | SAN MARTIN | EMSA | 2023-12-31 | CONCEPTO APROBADO | N.A | Si | 2021-05-28 | Si | 2021-02-04 |  | 2023-12-31
20201520028801 | 2020-06-16 | Concepto de viavilidad ténica para la conexión en la subestación 34,5 kV San Juan de Arama (municipio de San Juan de Arama - Meta) de la planta de generación solar fotovoltaica PARQUE DE GENERACIÓN FOTOVOLTAICA DINAMARCA DE 9,9 MW | LICA ENERGÍA RENOVABLES S.A.S | 9.9 | GENERACION | SOL | SAN JUAN DE ARAMA | EMSA | 2023-12-31 | CONCEPTO APROBADO | N.A | Si | 2021-05-28 | Si | 2021-02-04 |  | 2023-12-31
20201520028811 | 2020-06-16 | Concepto de viavilidad ténica para la conexión en la subestación 34,5 kV San Juan de Arama (municipio de San Juna de Arama - Meta) de la planta de generación solar fotovoltaica PARQUE DE GENERACIÓN FOTOVOLTAICA VERSALLES DE 9,9 MW | Parque Solar Colombia VII S.A.S E.S.P | 9.9 | GENERACION | SOL | SAN JUAN DE ARAMA | EMSA | 2023-12-31 | CONCEPTO APROBADO | N.A | Si | 2021-05-28 | Si | 2021-02-04 |  | 2023-12-31
20201520030441 | 2020-07-03 | Remisión de estudio de conexión COGENERACIÓN DEL INGENIO MARIA LUISA DE 4,7 MW | INGENIO MARIA LUISA S.A. | 1.8 | COGENERACION | NA | MARIA LUISA | CELSIA S.A. | 2020-12-31 | CONCEPTO APROBADO | N.A | No |  | No |  | Si
20201520031571 | 2020-07-13 | Remisión estudio de conexión Parque de Generación Solar Valle del Sol de 50 MW | MARTIFER MPC RENEWABLE ENERGIES DEVELOPMENT | 50 | GENERACION | SOL | SUAMOX | EBSA | 2022-12-31 | CONCEPTO APROBADO | N.A | No |  | No
20201520032121 | 2020-07-14 | Concepto estudio de conexión para la planta Cienaga de Oro 1 de 350 MW en la subestación Chinú 500 kV | C&ENER | 350 | GENERACION | NA | CHINU | INTERCOLOMBIA | 2025-01-30 | CONCEPTO SUPEDITADO A EXPANSIÓN | N.A | No |  | No
20201520033721 | 2020-07-29 | Concepto de viabilidad técnica planta fotovoltaica Solar Escobal 2 de 19,9 MW (antes Mirolindo 2 de 19,9 MW) | CELSIA COLOMBIA | 19.9 | GENERACION | SOL | IBAGUE (MIROLINDO) | CELSIA TOLIMA | 2022-12-31 | CONCEPTO SUPEDITADO A EXPANSIÓN | N.A | Si | 2021-04-20 | Si | 2021-04-15 |  | 2022-12-31
20201520033711 | 2020-07-29 | Concepto de viabilidad técnica planta Solar Escobal 1 19,9 MW (Antes Mirolindo 19,9 MW) | CELSIA COLOMBIA | 19.9 | GENERACION | SOL | IBAGUE (MIROLINDO) | CELSIA TOLIMA | 2022-12-31 | CONCEPTO SUPEDITADO A EXPANSIÓN | N.A | Si | 2021-04-20 | Si | 2021-04-14 |  | 2022-12-31
20201520033741 | 2020-07-29 | Concepto de viabilidad técnica planta Solar Escobal 4 (antes fotovoltaica Picaleña 19,9 MW) | CELSIA COLOMBIA | 19.9 | GENERACION | SOL | PICALEÑA | CELSIA TOLIMA | 2022-12-31 | CONCEPTO SUPEDITADO A EXPANSIÓN | N.A | Si | 2021-04-20 | Si | 2021-04-15 |  | 2022-12-31
20201520033751 | 2020-07-29 | Concepto de viabilidad técnica planta Solar Escobal 5 19,9 MW (Antes fotovoltaica Salado 19,9 MW) | CELSIA COLOMBIA | 19.9 | GENERACION | SOL | SALADO | CELSIA TOLIMA | 2022-12-31 | CONCEPTO SUPEDITADO A EXPANSIÓN | N.A | Si | 2021-04-20 | Si | 2021-04-15 |  | 2022-12-31
20201520033731 | 2020-07-29 | Concepto de viabilidad técnica planta fotovoltaica Solar Escobal 3 de 19,9 MW (antes Mirolindo III de 19,9 MW) | CELSIA COLOMBIA | 19.9 | GENERACION | SOL | IBAGUE (MIROLINDO) | CELSIA TOLIMA | 2022-12-31 | CONCEPTO SUPEDITADO A EXPANSIÓN | N.A | Si | 2021-04-20 | Si | 2021-04-15 |  | 2022-12-31
20201520034131 | 2020-07-31 | Concepto de Viabilidad técnica Planta Fotovoltaica "Dulima 19.9 MW". | CELSIA COLOMBIA | 19.9 | GENERACION | SOL | FLANDES | CELSIA COLOMBIA | 2021-12-31 | CONCEPTO APROBADO | N.A | Si | 2021-04-20 | Si | 2021-04-15 |  | 2021-12-31
20201520035491 | 2020-08-10 | Estudio de conexión para el parque solar fotovoltaico Los Girasoles de 9.5 MW | MARTIFER MPC RENEWABLE ENERGIES DEVELOPMENT | 9.5 | GENERACION | SOL | ABREGO | CENS | 2022-12-31 | CONCEPTO APROBADO | N.A | Si | 2020-11-15 | Si | 2020-10-13 |  | 2022-03-31
20201520038721 | 2020-08-27 | Remisión estudio de conexión parque generación eólico Galerazamba 9,9 MW | PROMOENERGIA | 9.9 | GENERACION | VIENTO | MANZANILLO 66 KV | ELECTRICARIBE | 2021-12-31 | CONCEPTO APROBADO | N.A | No |  | No
20201520038801 | 2020-08-27 | Remisión concepto de viabilidad técnica para la conexión de 2 MW de generación fotovoltaica Parque Solar Arenal a la subestación San Estanislao nivel de 13.8 kV. | PLANTA SOLAR NEHEMÍAS S.A.S. | 2 | GENERACION | SOL | SAN ESTANISLAO | ELECTRICARIBE | 2022-01-31 | CONCEPTO APROBADO | N.A | No |  | No
20201520038791 | 2020-08-27 | Remisión estudio de conexión para la conexión de 9,9 MW de generación Parque Solar Fotovoltaico Sincerín - Gambote a la subestación Gambote a nivel de 34,5 kV. | TW SOLAR | 9.9 | GENERACION | SOL | GAMBOTE | ELECTRICARIBE | 2022-12-31 | CONCEPTO APROBADO | N.A | No |  | No
20201520039001 | 2020-08-28 | Remisión Estudio de Conexión Central Hidroeléctrica Rio Verde | NAVITAS VERDES S.A.S. E.S.P. - ZOMAC | 9.9 | GENERACION | AGUA | LAGUNAS | EPM | 2025-06-30 | CONCEPTO SUPEDITADO A EXPANSIÓN | N.A | Si | 2021-04-14 | Si | 2021-03-19 |  | 2025-06-30
20201520040461 | 2020-09-03 | Concepto de viabilidad técnica para la conexión de 9.9MW de generación fotovoltaica “Parque Solar San Francisco” a la subestación Planeta Rica a nivel de 34,5kV. | PARQUE SOLAR SAN FRANCISCO S.A.S. | 9.9 | GENERACION | SOL | PLANETA RICA | ELECTRICARIBE | 2021-12-31 | CONCEPTO APROBADO | N.A | No |  | No
20201520040621 | 2020-09-04 | REMISIÓN ESTUDIO DE CONEXIÓN GENERACIÓN PCH ZEUS DE 9.9MW | CENTRAL HIDROELÉCTRICA ZEUS S.A.S. E.S.P. | 9.9 | GENERACION | AGUA | RIOGRANDE | EPM | 2022-05-31 | CONCEPTO SUPEDITADO A EXPANSIÓN | N.A | No |  | No
20201520042311 | 2020-09-15 | Remisión estudio de conexión "Planta Solar Bochica 19,9 MW" | ABO WIND RENOVABLES COLOMBIA S.A.S. | 19.9 | GENERACION | SOL | RIO CHIQUITO | EBSA | 2022-12-31 | CONCEPTO APROBADO | N.A | No |  | No
20201520043891 | 2020-09-22 | Conexión Planta Solar Sahagún 400 MW a la futura subestación Sahagún 500 kV. | LATAMSOLAR ENERGIAS RENOVABLES | 400 | GENERACION | SOL | SAHAGUN | LATAMSOLAR ENERGIAS RENOVABLES | 2024-12-31 | CONCEPTO APROBADO | N.A | No |  | No
20201520044571 | 2020-09-24 | Estudio de conexión Parque Solar Fotovoltaico Gualanday 19,9 MW. | FOTOVOLTAICO GUALANDAY S.A.S. | 19.9 | GENERACION | SOL | GUALANDAY | CELSIA S.A. | 2021-12-31 | CONCEPTO APROBADO | N.A | No |  | No
20201520044601 | 2020-09-24 | Remisión de estudio de Conexión para el proyecto solar “ANDRÓMEDA” (100 MW) que se conectará a la subestación Toluviejo 220 kV. | MAINSTREAM COLOMBIA S.A.S. | 100 | GENERACION | SOL | TOLUVIEJO | CELSIA S.A. | 2023-12-31 | CONCEPTO APROBADO | N.A | No |  | No
20201520046631 | 2020-10-02 | Remisión Estudio de conexión Autogeneración Gran Colombia Gold de 8,5 MW con entrega de Excedente a la red hasta 1 MW. | GRAN COLOMBIA GOLD | 8.5 | AUTOGENERACION | AGUA | LA CRUZADA | EPM | 2021-12-31 | CONCEPTO APROBADO | N.A | No |  | No
20201520049331 | 2020-10-16 | Remisión Concepto Aprobatorio Parque Fotovoltaico El Piojo 1 x 9,9 (Piojo 3 x 9.9 MW) | OPERADORA RAYO ENERGÍA COLOMBIA S.A.S. | 9.9 | GENERACION | SOL | GUALANDAY | CELSIA S.A. | 2023-12-31 | CONCEPTO SUPEDITADO A EXPANSIÓN | N.A | No |  | No
20201520049351 | 2020-10-16 | Remisión Concepto Aprobatorio Parque Fotovoltaico El Piojo 2 (3 x 9.9 MW) | OPERADORA RAYO ENERGÍA COLOMBIA S.A.S. | 9.9 | GENERACION | SOL | GUALANDAY | CELSIA S.A. | 2023-12-31 | CONCEPTO SUPEDITADO A EXPANSIÓN | N.A | No |  | No
20201520049361 | 2020-10-16 | Remisión Concepto Aprobatorio Parque Fotovoltaico El Piojo 3 (3 x 9.9 MW) | OPERADORA RAYO ENERGÍA COLOMBIA S.A.S. | 9.9 | GENERACION | SOL | GUALANDAY | CELSIA S.A. | 2023-12-31 | CONCEPTO SUPEDITADO A EXPANSIÓN | N.A | No |  | No
20201520052011 | 2020-10-28 | Remisión del estudio de conexión proyecto Parque Solar Zapatoca 15,5 MW | COLOMBIA SOLAR CORPORATION INTERNATIONAL | 15.5 | GENERACION | SOL | ZAPATOCA | ESSA | 2022-12-31 | CONCEPTO APROBADO | N.A | No |  | No
20201520057331 | 2020-11-17 | Concepto conexión Pequeña Central Hidroeléctrica El Bosque 6.0 MW | E-Renovable S.A.S | 6 | GENERACION | AGUA | SAMANA | CHEC | 2024-12-31 | CONCEPTO APROBADO | N.A | No |  | No
20201520058381 | 2020-11-19 | Estudio de Conexión del proyecto Sebastosol 700 MW a la subestación Primavera 500 kV. | MINESA S.A. | 700 | GENERACION | SOL | PRIMAVERA | INTERCOLOMBIA | 2023-12-31 | CONCEPTO APROBADO | N.A | No |  | No
20201520062881 | 2020-12-02 | Remisión concepto de favorabilidad técnica y estudio de conexión del proyecto "Central de Generación Guachicono 13.6 MW" en el municipio del Patía - Cauca. (Ampliación de 12 MW a 13.6 MW). | GELEC | 1.6 | GENERACION | AGUA | BORDO | CEO | 2021-12-31 | CONCEPTO APROBADO | N.A | No |  | No
20201520062831 | 2020-12-02 | Remisión estudio de conexión de la central de generación solar de 19,5 MW " El Roble" a la subestación Chinú 110 kV | CASTELLANA DE PROYECTOS SOLARES | 19.5 | GENERACION | SOL | CHINU | ELECTRICARIBE | 2022-06-30 | CONCEPTO APROBADO | N.A | No |  | No
20201520062851 | 2020-12-02 | Concepto estudio de conexión del proyecto Parque Solar Chinú 350 MW, a la subestación Chinú 500 kV. | LATAMSOLAR ENERGIAS RENOVABLES | 350 | GENERACION | SOL | CHINU | INTERCOLOMBIA | 2023-12-31 | CONCEPTO APROBADO | N.A | No |  | No
20201520062841 | 2020-12-02 | Concepto estudio de conexión del proyecto Parque Solar Antares 150 MW, a la subestación Chinú 220 kV | MAINSTREAM COLOMBIA S.A.S. | 150 | GENERACION | SOL | CHINU | INTERCOLOMBIA | 2024-12-31 | CONCEPTO APROBADO | N.A | No |  | No
20201520065951 | 2020-12-11 | Remisión Estudio de Conexión Proyecto Alejandría 150 MW | PRODIEL | 150 | GENERACION | SOL | SUAMOX | EBSA | 2022-12-31 | CONCEPTO APROBADO | N.A | No |  | No
20201520065821 | 2020-12-11 | ESTUDIO DE CONEXIÓN DE LA PEQUEÑA CENTRAL HIDROELÉCTRICA PANACEA II DE 7 MW DEL PROMOTOR ENERGÍA RESPONSABLE S.A.S. E.S.P. | LICA ENERGÍA RENOVABLES S.A.S | 7 | GENERACION | AGUA | PANACEA - NUEVO PUNTO | CENS | 2024-12-31 | CONCEPTO APROBADO | N.A | No |  | No
20201520065811 | 2020-12-11 | Estudio de conexión a la red pequeña central hidroeléctrica Panacea 3 - Centrales Eléctricas de Norte de Santander CENS | ENERGÍA RESPONSABLE S.A.S | 9.9 | GENERACION | AGUA | PANACEA - NUEVO PUNTO | ENERGÍA RESPONSABLE S.A.S | 2024-12-31 | CONCEPTO APROBADO | N.A | No |  | No
20201520065911 | 2020-12-11 | Concepto de viabilidad técnica de conexión para el proyecto "CENTRALES DE GENERACióON TERMOALCARAVAN 1-2-3-4 DE CAPACIDAD 19.9 MW CADA UNA". | GRUPO ENERGÉTICO S.A. E.S.P. | 79.6 | GENERACION | NA | ALCARAVAN | ENERCA | 2025-06-30 | CONCEPTO SUPEDITADO A EXPANSIÓN | N.A | No |  | No
20201520065921 | 2020-12-11 | Viabilidad técnica de Conexión Proyecto generación solar Aguaclara 80 MVA. | AC RENOVABLES SOL 1 S.A.S. E.S.P.S | 80 | GENERACION | SOL | AGUACLARA | AC RENOVABLES SOL 1 S.A.S. E.S.P.S | 2025-06-30 | CONCEPTO SUPEDITADO A EXPANSIÓN | N.A | No |  | No
20201520065931 | 2020-12-11 | Radicación Estudio de Conexión Proyecto Fotovoltaico El Gabán 2 120 MW. | ABO WIND RENOVABLES COLOMBIA S.A.S. | 120 | GENERACION | SOL | ALCARAVAN | ABO WIND RENOVABLES COLOMBIA S.A.S. | 2026-10-31 | CONCEPTO SUPEDITADO A EXPANSIÓN | N.A | No |  | No
20201520065941 | 2020-12-11 | Entrega del informe del estudio de conexión del proyecto Parque Solar Orión. | MAINSTREAM COLOMBIA S.A.S. | 130 | GENERACION | SOL | ALCARAVAN | MAINSTREAM COLOMBIA S.A.S. | 2026-10-31 | CONCEPTO SUPEDITADO A EXPANSIÓN | N.A | No |  | No
20201520066171 | 2020-12-14 | REMISION CONCEPTO DE FAVORABILIDAD TÉCNICA Y ESTUDIO DE CONEXION DEL PROYECTO PEQUEÑA CENTRAL HIDROELÉCTRICA ALTO OVEJAS 9 MW EN EL MUNICIPIO DEL MONDOMO - CAUCA | VATIA | 9 | GENERACION | AGUA | PESCADOR | CEO | 2021-12-31 | CONCEPTO APROBADO | N.A | No |  | No
20201520066801 | 2020-12-15 | Estudio de conexión temporal Termoyopal Generación 2 S.A.S. E.S.P - 50 MW para las Unidades TYG1 20 MW y TYG2 30 MW | TERMOYOPAL GENERACIÓN | 36 | GENERACION | GAS NATURAL | YOPAL | ENERCA | 2020-12-31 | CONCEPTO APROBADO | N.A | No |  | No |  | Si
20201520066401 | 2020-12-15 | Concepto de Viabilidad técnica Planta Fotovoltaica “Parque solar Suarez de 8 MW” | RENERGÉTICA COLOMBIA S.A.S. | 8 | GENERACION | SOL | SUAREZ | CELSIA S.A. | 2021-12-31 | CONCEPTO SUPEDITADO A EXPANSIÓN | N.A | Si | 2021-06-21 | Si | 2021-05-05 |  | 2021-12-31
20201520066471 | 2020-12-15 | Concepto de viavilidad técnica para la conexión de planta de generación solar fotovoltaica de 9,9 MW a la subestación Suria 34,5 kV. (FV Suria) | VICTOR HERNANDO RIVERA DIAZ | 9.9 | GENERACION | SOL | SURIA | EMSA | 2022-12-31 | CONCEPTO APROBADO | N.A | No |  | No
20201520066511 | 2020-12-15 | ESTUDIO DE CONEXIÓN 3 PLANTAS SOLARES - BOSQUES SOLARES DE LOS LLANOS - 3x100 MW - EN LA SUBESTACION SURIA 230 KV BSL 7 | SOLARGREEN | 99.9 | GENERACION | SOL | SURIA | DELSUR | 2022-12-31 | CONCEPTO SUPEDITADO A EXPANSIÓN | N.A | No |  | No
20201520070331 | 2020-12-24 | Nuevo estudio para la conexión de la PCH Chorreritas 19,9 MW | INGENIERÍAS ALIADAS | 19.9 | GENERACION | AGUA | GUARCAMA | EPM | 2025-01-31 | CONCEPTO SUPEDITADO A EXPANSIÓN | N.A | No |  | No
20201520070331 | 2020-12-24 | Nuevo estudio para la conexión de la PCH Cuerquia II (antes Cañaduzal) 19,9 MW | INGENIERÍAS ALIADAS | 19.9 | GENERACION | AGUA | GUARCAMA | EPM | 2026-07-31 | CONCEPTO SUPEDITADO A EXPANSIÓN | N.A | No |  | No
20201520072071 | 2020-12-30 | Concepto técnico sobre la conexión del proyecto PLANTA DE GENERACIÓN SOLAR PRODIEL - Barzalosa DE 100 MW, a las redes del STR propiedad de CODENSA. | PRODIEL | 100 | GENERACION | SOL | BARZALOSA | CODENSA | 2022-12-31 | CONCEPTO SUPEDITADO A EXPANSIÓN | N.A | No |  | No
20211520004461 | 2021-01-29 | Entrega estudio de conexión parque ACSA Solar 9.8MW Saravena, Arauca | SVC ESP SAS | 9.8 | GENERACION | SOL | BANADIA | ENELAR | 2025-12-31 | CONCEPTO APROBADO | N.A | Si | 2021-03-24 | Si | 2021-03-23 |  | 2025-12-31
20211520008141 | 2021-02-09 | Remisión Estudio de Conexión Ingenio Mayagüez | MAYAGÜEZ | 5 | COGENERACION | NA | CANDELARIA (VALLE) | CELSIA S.A. | 2021-12-31 | CONCEPTO APROBADO | N.A | Si | 2021-03-31 | Si | 2021-03-05 |  | 2021-12-31
20211520014191 | 2021-02-25 | ESTUDIO DE CONEXIÓN DEL PARQUE SOLAR TERMOTASAJERO DOS SOLAR DE 4 MW | TERMOTASAJERO DOS | 4 | GENERACION | SOL | GUADUAS | CENS | 2021-06-30 | CONCEPTO APROBADO | N.A | No |  | No
20211520019451 | 2021-03-12 | Concepto de viabilidad técnica planta fotovoltaica Escobal 6 de 99 MW (Antes Salado 99 MW) | CELSIA COLOMBIA | 99 | GENERACION | SOL | SALADO | CELSIA TOLIMA | 2024-12-31 | CONCEPTO SUPEDITADO A EXPANSIÓN | N.A | Si | 2021-05-05 | Si | 2021-04-27 |  | 2024-12-31
20211520027731 | 2021-04-23 | Concepto de Viabilidad Técnica Autogeneración Essentia Turbina de Vapor de 3,5 MW sin entrega de excedentes. | ESSENTIA S.A. | 0 | AUTOGENERACION | NA | COSPIQUE | ELECTRICARIBE | 2020-12-31 | CONCEPTO APROBADO | N.A | No |  | No
20211520031571 | 2021-04-23 | Concepto de viabilidad técnica para la conexión de 9.9MW de generación fotovoltaica “Parque de Generación Solar Jacob Toluviejo” a la subestación Toluviejo a nivel de 34.5kV | COLGEÓLICA S.A.S. | 9.9 | GENERACION | SOL | TOLUVIEJO | CARIBE MAR DE LA COSTA S.A.S. E.S.P. - AFINIA | 2022-08-31 | CONCEPTO APROBADO | N.A | No |  | No
20211520033811 | 2021-04-29 | Concepto de viavilidad ténica para la conexión en la subestación 34,5 kV Surimena (municipio de San Carlos de Guaroa - Meta) de la planta de generación solar fotovoltaica PARQUE DE GENERACIÓN FOTOVOLTAICA LA MENA DE 19,9 MW (Ahora 9,9 MW) | LICA ENERGÍA RENOVABLES S.A.S | 9.9 | GENERACION | SOL | SURIMENA | EMSA | 2023-12-31 | CONCEPTO APROBADO | N.A | No |  | No
20211520034301 | 2021-04-30 | Estudio de Conexión proyecto Parque Solar CSF Continua El Futuro 500 MW,a la subestación La Virginia 500 kV | CSF CONTINUA EL FUTURO S.A.S. E.S.P. | 500 | GENERACION | SOL | VIRGINIA | INTERCOLOMBIA | 2023-12-31 | CONCEPTO APROBADO | N.A | No |  | No
20211520042161 | 2021-05-21 | Parque Solar EMCALI 1 19,9 MW | EMCALI | 19.9 | GENERACION | SOL | MULALO | EMCALI | 2021-12-31 | CONCEPTO SUPEDITADO A EXPANSIÓN | N.A | No |  | No
20211520042151 | 2021-05-21 | Estudio de conexión Parque Solar EMCALI II 50 MW (Antigua Granja Solar Mulaló 70 MW) | EMCALI | 50 | GENERACION | SOL | MULALO | CELSIA COLOMBIA | 2023-12-31 | CONCEPTO SUPEDITADO A EXPANSIÓN | N.A | No |  | No
20111500038551 | 2011-05-25 | Conexión PCH La Tunjita 20 MW y reconfiguración de la línea Guateque - T Santa María | AES CHIVOR | 20 | GENERACION | AGUA | SANTA MARIA | EBSA | 2013-12-01 | CONCEPTO APROBADO | N.A | no |  |  |  | SI
20111500038731 | 2011-05-27 | conexión nueva generación 163 MW en la S/E termoflores ( Flores IV) | COLINVERSIONES | 163 | GENERACION | GAS NATURAL | TERMOFLORES | COLINVERSIONES | 2011-08-30 | CONCEPTO APROBADO | N.A | no |  |  |  | SI
20111500048791 | 2011-09-02 | Conexión Proyecto centrales Hidroelectricas Alto y Bajo Tulua 38 MW | CELSIA COLOMBIA | 38 | GENERACION | AGUA | TULUA | CELSIA COLOMBIA | 2011-12-01 | CONCEPTO APROBADO | N.A | no |  |  |  | SI
20121500017441 | 2012-05-28 | Estudios de Conexión al STR en la S/E Cerromatoso 110KV de la planta GECELCA 3 con capacidad de 164MW | GECELCA | 164 | GENERACION | CARBÓN | CERROMATOSO | ELECTRICARIBE | 2015-09-17 | CONCEPTO APROBADO | N.A | no |  |  |  | SI
20121500019201 | 2012-06-14 | Conexión PCH La Cascada- Abejorral (Línea Ceja -Sonsón) | EMPRESAS PÚBLICAS DE ABEJORRAL | 3.81 | GENERACION | AGUA | ABEJORAL | EPM | 2012-12-01 | CONCEPTO APROBADO | N.A | no |  |  |  | SI
20121500030311 | 2012-09-25 | Conexión PCH San Francisco 520 kW | GENERPUTUMAYO | 0.52 | GENERACION | AGUA | SIBUNDOY | ENERTOLIMA | 2012-09-30 | CONCEPTO APROBADO | N.A | no |  |  |  | SI
20121500038891 | 2012-12-21 | Conexión PCH Suba 2,6MW | ACUEDUCTO AGUAS Y ALCANTARILLADO DE BOGOTA | 2.6 | GENERACION | AGUA | CIRCUITO SOTILEZA DE LA S/E MORATO | CODENSA | 2012-12-01 | CONCEPTO APROBADO | N.A | no |  |  |  | SI
20121500038901 | 2012-12-21 | Estudio de conexión de la PCH Usaquén de 1.8 MW al SDL operado por Codensa | ACUEDUCTO AGUAS Y ALCANTARILLADO DE BOGOTA | 1.8 | GENERACION | AGUA | USAQUEN | CODENSA | 2013-01-31 | CONCEPTO APROBADO | N.A | no |  |  |  | SI
2012 | 2012-12-31 | Conexión proyecto Ituango 2400 MW | EPM | 2400 | GENERACION | AGUA | ITUANGO | EPM | 2022-06-30 | CONCEPTO APROBADO | N.A | no
20131500000441 | 2013-01-09 | PCH ALEJANDRIA 15 MW | EMGEA | 15 | GENERACION | AGUA | EL LIMON | EPM | 2015-12-01 | CONCEPTO APROBADO | N.A | no |  |  |  | SI
20131500000401 | 2013-01-09 | Ingenio Risaralda | INGENIO RISARALDA | 9.5 | COGENERACION | NA | VIRGINIA | CHEC | 2015-12-01 | CONCEPTO APROBADO | N.A | no |  |  |  | SI
20131500000411 | 2013-01-09 | PCH Mulatos 2 (8,32MW) | HIDROELECTRICA RIO MULATOS | 8.32 | GENERACION | AGUA | BOLOMBOLO | EPM | 2015-12-01 | CONCEPTO APROBADO | N.A | no |  |  |  | SI
20131500000411 | 2013-01-09 | Solicitud de alcance al concepto de la UPME, para el Proyecto de Energía Renovable Mulatos 2. | ENERGIA DEL SUROESTE | 7.34 | GENERACION | AGUA | BOLOMBOLO | EPM | 2018-12-15 | CONCEPTO APROBADO | N.A | no |  |  |  | SI
20131500034851 | 2013-04-15 | Conexión TASAJERO II | TERMOTASAJERO | 160 | GENERACION | CARBÓN | TASAJERO | DISTASA | 2015-12-01 | CONCEPTO APROBADO | N.A | no |  |  |  | SI
20131500025241 | 2013-05-06 | Conexión Proyecto Generación Hidráulica Carlos Lleras Restrepo | HIDRALPOR | 78.2 | GENERACION | AGUA | GIRARDOTA | EPM | 2015-12-01 | CONCEPTO APROBADO | N.A | no |  |  |  | SI
20131500041171 | 2013-06-25 | Central colegio con un total de 150 MW (Planta Dario Valencia Samper compuesta por La Tinta y La Junca). Pasa de 19,4 MW a 3 x 150 MW | EMGESA | 130.6 | GENERACION | AGUA | COLEGIO | CODENSA | 2014-02-28 | CONCEPTO APROBADO | N.A | no |  |  |  | SI
20131500041171 | 2013-06-25 | Central el Salto II con un total de 35 MW. Pasa de 19,4 MW a 1 x 35 MW | EMGESA | 15.6 | GENERACION | AGUA | SALTO II (COLEGIO) | CODENSA | 2014-04-30 | CONCEPTO APROBADO | N.A | no |  |  |  | SI
20131500041171 | 2013-06-25 | Central Laguneta con un total de 36 MW. Pasa de 18 MW a 2 x 18 MW | EMGESA | 18 | GENERACION | AGUA | LAGUNETA | CODENSA | 2014-12-01 | CONCEPTO APROBADO | N.A | no |  |  |  | SI
20131500037441 | 2013-06-26 | Conexión PCH Coello 1,2 y 3 | ENERGETICA | 3.6 | GENERACION | AGUA | ESPINAL | ENERTOLIMA | 2015-12-01 | CONCEPTO APROBADO | N.A | si | 2020-01-17 | si | 2019-12-10 | En operación solo la unidad 1 (1,2 MW) | 2025-12-31
20131500050171 | 2013-07-31 | Conexión central hidroelectrica Barroso 20 MW | HMV | 20 | GENERACION | AGUA | BARROSO | EPM | 2014-01-31 | CONCEPTO APROBADO | N.A | no |  |  |  | SI
20131500050341 | 2013-09-23 | PCH Popal 20 MW | EMGESA | 20 | GENERACION | AGUA | SAN LORENZO | EPM | 2013-10-31 | CONCEPTO APROBADO | N.A | no |  |  |  | SI
20131500050341 | 2013-09-23 | Planta San Miguel 42 MW | EMGESA | 42 | GENERACION | AGUA | SAN LORENZO | EPM | 2015-12-01 | CONCEPTO APROBADO | N.A | no |  |  |  | SI
20131500050341 | 2013-09-23 | PCH Molino 20 MW | PCH LOS MOLINOS | 20 | GENERACION | AGUA | SAN LORENZO | EPM | 2017-12-01 | CONCEPTO APROBADO | N.A | no |  |  |  | SI
20131500050341 | 2013-09-23 | PCH San Matías 20 MW | EMGESA | 20 | GENERACION | AGUA | SAN LORENZO | EPM | 2018-12-01 | CONCEPTO APROBADO | N.A | no |  |  |  | SI
20131500063381 | 2013-10-16 | Estudios de Conexión al STR en la S/E Cerromatoso 110KV de la planta GECELCA 3.2 con capacidad de generación de 280 MW | GECELCA | 273 | GENERACION | CARBÓN | CERROMATOSO | ELECTRICARIBE | 2016-07-31 | CONCEPTO APROBADO | N.A | no |  |  |  | SI
20131500064051 | 2013-10-21 | PCH versalles 0.7 MW | ENERGÍAS PROTECTORAS DEL AMBIENTE | 0.7 | GENERACION | AGUA | CIRCUITO EL DOVIO-LA ARGELIA | CELSIA COLOMBIA | 2016-04-30 | CONCEPTO APROBADO | N.A | no |  |  |  | SI
20131500069741 | 2013-11-05 | Ampliación capacidad de generación PCH PROENCA 15MW | CEO | 19.9 | GENERACION | AGUA | CABAÑA (CAUCA) | CEO | 2014-05-01 | CONCEPTO APROBADO | N.A | no |  |  |  | SI
20131500069891 | 2013-11-15 | Conexión Proyecto Hidroeléctrico Montañitas aumento de 19,9 a 25 MW | CELSIA S.A. | 5.1 | GENERACION | AGUA | RIOGRANDE | EPM | 2015-12-01 | CONCEPTO APROBADO | N.A | no
20131500071661 | 2013-12-05 | Microcentral la Naveta 5.2MW | NAVETA | 5.2 | GENERACION | AGUA | LINEA ANAPOIMA-APULO, A 3,5 KM DE APULO | EEC | 2014-03-31 | CONCEPTO APROBADO | N.A | no |  |  |  | SI
20141500001991 | 2014-02-03 | Estudio conexión de la PCH PUENTE GUILLERMO 3.5MW | ENERCO | 3.5 | GENERACION | AGUA | GARAVITO | EBSA | 2014-04-30 | CONCEPTO APROBADO | N.A | no |  |  |  | SI
20141500004881 | 2014-03-03 | PCH JUAN GARCIA - ANTES SE LLAMABA LIBORINA I | LUIS OLIVERIO CARDENAS | 4.9 | GENERACION | AGUA | LIBORINA | EPM | 2017-01-01 | CONCEPTO APROBADO | N.A | no |  |  |  | SI
20141500005521 | 2014-03-06 | PCH Morro Azul 20 MW | RISARALDA ENERGIA | 20 | GENERACION | AGUA | ANSERMA | CHEC | 2015-12-01 | CONCEPTO APROBADO | N.A | no |  |  |  | SI
20141500027791 | 2014-03-18 | Estudio de conexión proyecto hidroeléctrico del Rio Ambeima | ENERGÍA DE LOS ANDES SAS ESP | 45 | GENERACION | AGUA | TULUNI | ENERTOLIMA | 2016-12-01 | CONCEPTO APROBADO | N.A | no
20141500040941 | 2014-04-07 | PCH Cantayus 4,32MW | GENERADORA CANTAYUS | 4.32 | GENERACION | AGUA | LA MINA | EPM | 2014-12-01 | CONCEPTO APROBADO | N.A | no |  |  |  | SI
20141500041691 | 2014-04-09 | Estudio de conexión de la PCH el Eden 20 MW Municipio de Marquetalia - Caldas | CENTRAL HIDROELÉCTRICA EL EDÉN Y CHEC. | 20 | GENERACION | AGUA | EL EDEN | CHEC | 2016-01-01 | CONCEPTO APROBADO | N.A | no |  |  |  | SI
20141500046521 | 2014-05-23 | Plantas de generación Luzma I y II de 19,8 MW cada una | GENERADORA LUZMA | 39.6 | GENERACION | AGUA | SEGOVIA | EPM | 2017-09-30 | CONCEPTO APROBADO | N.A | no |  |  |  | SI
20141500068841 | 2014-08-20 | Planta de generación Purificación (8MW a gas) | SURENERGY | 8 | GENERACION | GAS NATURAL | PURIFICACION | ENERTOLIMA | 2014-09-30 | CONCEPTO APROBADO | N.A | no |  |  |  | Entró en operación en 2014. Salió de operación en 2018
20141500069081 | 2014-08-21 | Conexión al STR EMSA Planta Bioenergy cogeneración 55,67MVA (SE Campo Bonito) | BIOENERGY | 19.9 | COGENERACION | NA | CAMPOBONITO | EMSA | 2019-11-30 | CONCEPTO APROBADO | N.A | no |  |  |  | SI
20141500085911 | 2014-11-05 | Aumento de capacidad Central Hidroléctrica Playas de 201 MW a 207 MW | EPM | 6 | GENERACION | AGUA | PLAYAS | EPM | 2014-12-01 | CONCEPTO APROBADO | N.A | no |  |  |  | SI
20141500086771 | 2014-11-10 | Ampliación capacidad de generación PROENCA 15MW a 19.9 MW | PROENCA | 4.9 | COGENERACION | NA | CABAÑAS | CEO | 2014-12-01 | CONCEPTO APROBADO | N.A | no |  |  |  | SI
20141500091631 | 2014-12-16 | Generación Guachicono 12 MW | GELEC | 12 | GENERACION | AGUA | BORDO | CEO | 2020-09-30 | CONCEPTO APROBADO | N.A | no
20141500092511 | 2014-12-19 | Proyecto Hidroeléctrico Sogamoso de 800 a 820 MW | ISAGEN | 20 | GENERACION | AGUA | SOGAMOSO (LA RAMADA) | INTERCOLOMBIA | 2014-12-01 | CONCEPTO APROBADO | N.A | no |  |  |  | SI
20141500093441 | 2014-12-26 | Conexión planta Biogás - Tequendama | VOLTAJE EMPRESARIAL | 2.25 | GENERACION | NA | CIRCUITO 518 DE LA S/E FUNDACION | ELECTRICARIBE | 2015-12-01 | CONCEPTO APROBADO | N.A | no |  |  |  | SI
20151500003841 | 2015-01-29 | PCH Barrancas 4.7 MW | HIDROBARRANCAS S.A. E.S.P | 4.7 | GENERACION | AGUA | DABEIBA | EPM | 2015-12-01 | CONCEPTO APROBADO | N.A | no |  |  |  | SI
20151500009241 | 2015-03-10 | Remisión estudio de conexión generación Providencia I de 4,9 MW | MINEROS | 4.9 | COGENERACION | NA | BAGRE | EPM | 2015-08-30 | CONCEPTO APROBADO | N.A | no |  |  |  | SI
20151500013991 | 2015-04-21 | PCH Mulatos 1 (9,23MW) | HIDROELECTRICA RIO MULATOS | 9.23 | GENERACION | AGUA | BOLOMBOLO | EPM | 2021-12-01 | CONCEPTO APROBADO | N.A | no
20151500015111 | 2015-04-28 | Estudio de conexión generación Riopaila de 35 MW | RIOPAILA ENERGIA | 16 | COGENERACION | NA | ZARZAL | CELSIA COLOMBIA | 2015-06-30 | CONCEPTO APROBADO | N.A | no |  |  |  | SI
20151500015181 | 2015-04-28 | Capacidad disponible del punto de conexión de la planta de generación de Biogas - Doña Juana 1 de 1,7 MW | BIOGÁS DOÑA JUANA S.A.S E.S.P | 1.7 | GENERACION | NA | CIRCUITO TESORO DE LA S/E USME | CODENSA | 2015-09-30 | CONCEPTO APROBADO | N.A | no |  |  |  | SI
20151500023511 | 2015-07-08 | PCH La Frisolera 500 kW | GENERSALAMINA | 0.5 | GENERACION | AGUA | NODO N CIRCUITO SAN FELIX SLM23L13 (SALAMINA) | CHEC | 2015-07-17 | CONCEPTO APROBADO | N.A | no |  |  |  | SI
20151500023841 | 2015-07-09 | Remisión estudio de conexión Cogeneración INCAUCA 52 MW al SIN | INCAUCA | 60 | COGENERACION | NA | PAEZ | INTERCOLOMBIA | 2019-12-01 | CONCEPTO APROBADO | N.A | si | 2020-12-28 | si | 2020-10-22 |  | 2021-07-30
20151500061291 | 2015-09-16 | Remisión viabilidad técnica y estudio de conexión Generación hidroeléctrica Patico II 15,9 MW municipio de Popayán - Cauca | GELEC | 15.9 | GENERACION | AGUA | NORTE 110 KV | CEO | 2020-09-30 | CONCEPTO APROBADO | N.A | no
20151500064601 | 2015-10-07 | Ampliación Central Hidroelectrica San Miguel de 42 MW a 44,4 MW | CH SAN MIGUEL | 2.4 | GENERACION | AGUA | SAN LORENZO | EPM | 2015-10-31 | CONCEPTO APROBADO | N.A | no |  |  |  | SI
20151500065981 | 2015-10-20 | Remisión estudio de conexión para ampliación de cogeneración de cogeneración Planta Coltejer 9,4 MW (Ampliación 4,7 MW). | COLTEJER | 4.7 | COGENERACION | NA | COLTEJER | EPM | 2015-10-30 | CONCEPTO APROBADO | N.A | no |  |  |  | Entró en operación en 2013, la ampliación fue en 2016. Salió de operación en 2021
20151500066341 | 2015-10-21 | Viabilidad técnica de conexión para la ampliación de capacidad de Termoyopal en 40 MW | TERMOYOPAL GENERACIÓN | 40 | GENERACION | GAS NATURAL | YOPAL | ENERCA | 2020-05-15 | CONCEPTO SUPEDITADO A EXPANSIÓN | N.A | no |  |  |  | SI
20151500066781 | 2015-10-27 | Estudio de conexión planta de generación a gas de 9.7 MW Termo-Bolívar | GENERSA | 9.7 | GENERACION | GAS NATURAL | NUEVA SE TERMOBOLIVAR | EBSA | 2015-12-01 | CONCEPTO APROBADO | N.A | no |  |  |  | SI
20151500067951 | 2015-11-09 | Concepto de conexión. Proyecto de generación Biogás Doña Juana II de 9,88 MW | BIOGÁS DOÑA JUANA S.A.S E.S.P | 9.88 | GENERACION | NA | USME | CODENSA | 2020-04-30 | CONCEPTO APROBADO | N.A | si | 2020-05-04 | si | 2019-04-11 |  | 2021-04-01
20151500069291 | 2015-11-23 | PCH Cauyá 1.514 MW | GENERADORA DE ENERGÍA CAUYÁ | 1.514 | GENERACION | AGUA | CIRCUITO W DEL HORNO | CHEC | 2016-04-30 | CONCEPTO APROBADO | N.A | no
20151500070021 | 2015-11-30 | Estudio de conexión provisional de la planta de generación Termobarranca (48 MW) | EPM | 48 | GENERACION | OTROS | BARRANCA | ESSA | 2015-12-01 | CONCEPTO APROBADO | N.A | no |  |  |  | Entró en operación en 2016. Salió de operación este mismo año
20151500070141 | 2015-11-30 | Estudio de conexión Generación PCH TZ II de 10,5 MW | CENTRAL HIDROELECTRICA TZ II | 10.5 | GENERACION | AGUA | TARAZA | EPM | 2022-03-31 | CONCEPTO APROBADO | N.A | si | 2020-04-22 | si | 2020-12-29 |  | 2022-03-30
20151520071271 | 2015-12-14 | REMISIÓN DE ESTUDIO DE CONEXIÓN DE LA CENTRAL DE GENERACIÓN TÉRMICA, TERMOMECHERO 4, 5, Y 6 DE 19 MW CADA UNA, EN CERCANÍAS DEL MUNICIPIO DE YOPAL , CASANARE. | TERMO MECHERO MORRO | 57 | GENERACION | GAS NATURAL | YOPAL | ENERCA | 2018-07-01 | CONCEPTO SUPEDITADO A EXPANSIÓN | N.A | no |  | NO |  | SI
20151520071711 | 2015-12-18 | Remisión estudio de conexión aumento de capacidad de generación San José de la Montaña hasta 1,6 MW | EMPRESA DE GENERACIÓN Y PROMOCIÓN DE ENERGÍA DE ANTIOQUIA | 1.6 | GENERACION | AGUA | SAN JOSE DE LA MONTAÑA | EPM | 2016-04-30 | CONCEPTO APROBADO | N.A | no |  |  |  | SI
20151520071881 | 2015-12-21 | Alcance PCH Magallo 5,7 MW | CENTRAL HIDROELECTRICA CINCORDIA | 5.7 | GENERACION | AGUA | BOLOMBOLO | EPM | 2016-06-30 | CONCEPTO APROBADO | N.A | no |  |  |  | SI
20161520000311 | 2016-01-07 | Remisión Estudio de conexión generación PCH Las Violetas - EPM | PCH LAS VIOLETAS | 0.945 | GENERACION | AGUA | SAN ROQUE | EPM | 2021-08-31 | CONCEPTO APROBADO | N.A | no
20161520003971 | 2016-02-11 | Estudio de conexión PCH Las Palmas 3 MW | GEDEN | 3 | GENERACION | AGUA | SANTA ROSA (ANTIOQUIA) | EPM | 2016-12-01 | CONCEPTO APROBADO | N.A | no |  |  |  | SI
20161520006831 | 2016-02-25 | Remisión estudio de conexión Central Hidroeléctrica Santo Domingo de 56 MW en el oriente Antioqueño | EPM | 56 | GENERACION | AGUA | SAN LORENZO | EPM | 2021-08-01 | CONCEPTO SUPEDITADO A EXPANSIÓN | N.A | si | 2020-11-27 | si | 2016-04-28 |  | 2025-01-31
20161520012101 | 2016-03-10 | Solicitud ampliación de capacidad de conexión de 160 a 175 MW planta Tasajero II | TERMOTASAJERO DOS | 15 | GENERACION | CARBÓN | TASAJERO | TERMOTASAJERO DOS | 2016-03-10 | CONCEPTO APROBADO | N.A | no |  |  |  | SI
20161520012211 | 2016-03-11 | Copia del concepto sobre la viabilidad técnica de la conexión en 34,5 kV de la autogeneración Argos Yumbo 10 MW | GRUPO ARGOS | 10 | COGENERACION | NA | CIRCUITO CEMENTOS-TERMOYUMBO | EMCALI | 2015-12-01 | CONCEPTO APROBADO | N.A | no |  |  |  | SI
20161520012431 | 2016-03-15 | Solicitud revisión y aprobación del punto de conexión de las centrales CAA (80 MW), CAB (36 MW), CARG (55 MW) conexión a las subestaciones El Siete 115 kV y El Siete 2 115 kV | TALASA PROJECTO SAS ESP | 171 | GENERACION | AGUA | EL SIETE | DISPAC | 2020-11-30 | CONCEPTO SUPEDITADO A EXPANSIÓN | N.A | no
20161520017321 | 2016-04-25 | Remisión estudio de conexión generación PCH Aures Bajo de 19,4 MW | AURES BAJO | 19.4 | GENERACION | AGUA | SONSON | EPM | 2017-12-01 | CONCEPTO APROBADO | N.A | no |  |  |  | SI
20161520018081 | 2016-04-29 | Conexión Planta TERMONORTE 88,6 MW | TERMONORTE | 88.6 | GENERACION | OTROS | TERMOCOL | INTERCOLOMBIA | 2017-12-01 | CONCEPTO APROBADO | N.A | no |  |  |  | SI
20161520019441 | 2016-05-06 | Remisión concepto de viabilidad técnica y estudio de conexión PCH El Buco 1,36 MW, municipio de Paez - Cauca | GOBERNACIÓN DEL CAUCA | 1.36 | GENERACION | AGUA | GUADALUEJO | CEO | 2018-01-31 | CONCEPTO APROBADO | N.A | no
20161520022361 | 2016-05-27 | Remisión Estudio de conexión generación Escuela de Minas 55 MW | HIDRALPOR | 55 | GENERACION | AGUA | RIONEGRO | EPM | 2019-07-31 | CONCEPTO APROBADO | N.A | no |  |  |  | SI
20161520023531 | 2016-06-07 | Conexión de la central de generación térmica a carbón La Luna de 660 MW a la futura subestación La Loma 500 kV. | CENTRAL TERMOELECTRICA LA LUNA S.A.S. E.S.P. | 660 | GENERACION | CARBÓN | LA LOMA | GEB | 2022-12-01 | CONCEPTO SUPEDITADO A EXPANSIÓN | N.A | no
20161520024171 | 2016-06-13 | Estudio de conexión del Sistema Fotovoltaico 9,9 MVA Termoyumbo 34,5 kV | POSTOBON | 9.9 | AUTOGENERACION | SOL | TERMOYUMBO | CELSIA COLOMBIA | 2016-10-31 | CONCEPTO APROBADO | N.A | no |  |  |  | SI
20161520024211 | 2016-06-13 | Remisión de estudio de conexión PCH La Chorrera 15 MW | HIDROENERGIA DE LA MONTAÑA | 15 | GENERACION | AGUA | YARUMAL II | EPM | 2021-12-31 | CONCEPTO APROBADO | N.A | si | 2020-12-28 | si | 2020-05-21 |  | 2021-06-30
20161520024301 | 2016-06-13 | Conexión eólicos en La Guajira: Windpeshi Fase | ENEL GREEN POWER | 200 | GENERACION | VIENTO | CUESTECITAS | ENEL GREEN POWER | 2022-06-30 | CONCEPTO SUPEDITADO A EXPANSIÓN | N.A | si | 2019-09-05 | si | 2019-08-20 |  | 2021-11-30
20161520024591 | 2016-06-14 | Estudio de conexión PCH Montebonito 19.9 MW | CENTRAL HIDROELECTRICA MONTEBONITO | 19.9 | GENERACION | AGUA | MANZANARES (CALDAS) | CHEC - GRUPO ELEMENTAL | 2018-12-01 | CONCEPTO APROBADO | N.A | no
20161520025181 | 2016-06-17 | Concepto viabilidad técnica del proyecto planta aceites Manuelita - Yaguarito. Excedentes de 3 MW | MANUELITA ACEITES Y ENERGÍA | 3 | AUTOGENERACION | NA | T ENTRE SURIA Y SURIMENA | EMSA | 2016-03-22 | CONCEPTO APROBADO | N.A | no |  |  |  | SI es de 1,6 MW
20161520029831 | 2016-07-01 | Parque eólico Guajira I - 20 MW propiedad de ISAGEN y parque eólico WESP 01 - 12 MW propiedad de Wayúu (Jouktai) | ISAGEN | 32 | GENERACION | VIENTO | CUESTECITAS | TRANSELCA | 2020-03-31 | CONCEPTO APROBADO | N.A | si | 2021-06-17 | si | 2018-10-01 |  | 2022-01-31
20161520035861 | 2016-08-25 | Remisión de Estudio de Conexión Proyecto PCH Hidronare 14 MW | GRUPO NARE | 14 | GENERACION | AGUA | LAS PLAYAS | EPM | 2018-12-01 | CONCEPTO APROBADO | N.A | no |  | NO
20161520037021 | 2016-09-06 | Remisión estudio de conexión de 9,9 MW a 13,8 kV de generación Fotovoltaica a la subestación Baranoa. Atlantico Solar II Polo Nuevo | TECHNOELITE GREEN ENERGY | 9.9 | GENERACION | SOL | BARANOA | ELECTRICARIBE | 2021-12-31 | CONCEPTO APROBADO | N.A | si | 2020-01-10 | si | 2017-12-27 |  | 2021-12-30
20161520037241 | 2016-09-08 | Remisión estudio de conexión parque generación Fotovoltáica 70 MW a nivel de 110 kV SE El Paso - Electricaribe | ENEL GREEN POWER | 70 | GENERACION | SOL | EL PASO | ELECTRICARIBE | 2022-11-30 | CONCEPTO APROBADO | N.A | si | 2021-01-29 | si | 2020-05-29 |  | 2021-01-29
20161520038701 | 2016-09-19 | Proyecto hidroelectrico Oibita 20 MW en la zona sur de Santander | ISAGEN | 20 | GENERACION | AGUA | OIBA | ESSA | 2022-08-31 | CONCEPTO APROBADO | N.A | no
20161520038701 | 2016-09-19 | Menor San Bartolome 20 MW | PCH SAN BARTOLOMÉ | 20 | GENERACION | AGUA | OIBA | ESSA | 2022-08-31 | CONCEPTO APROBADO | N.A | no
20161520038701 | 2016-09-19 | Menor Santa Rosa 20 MW | ISAGEN | 20 | GENERACION | AGUA | SUAITA | ESSA | 2023-06-30 | CONCEPTO APROBADO | N.A | no
20161520038701 | 2016-09-19 | Menor Altamira 20 MW | ISAGEN | 20 | GENERACION | AGUA | SUAITA | ESSA | 2023-07-31 | CONCEPTO APROBADO | N.A | no
20161520039671 | 2016-09-26 | Aprobación para la venta de 16 MW de excedentes de la planta de autogeneración zona franca Argos | ZONA FRANCA ARGOS | 16 | AUTOGENERACION | NA | ARGOS | ELECTRICARIBE | 2016-09-26 | CONCEPTO APROBADO | N.A | no |  |  |  | SI
20161520040991 | 2016-09-29 | Remisión de ESTUDIO DE CONEXIÓN PARA LA VENTA DE EXCEDENTES DE ENERGÍA AL SIN DE LA PLANTA DE AUTOGENERACIÓN SOGAMOSO, al sistema de distribución de EBSA ESP. | GRUPO ARGOS | 5 | AUTOGENERACION | NA | SAN ANTONIO (BOYACA) | CELSIA COLOMBIA | 2016-10-31 | CONCEPTO APROBADO | N.A | no |  |  |  | SI
20161520041001 | 2016-09-29 | Solicitud Alcance a Concepto de conexión generación San José de la montaña II. Comunicación UPME 20151520071711 | SAN JOSE DE LA MONTAÑA | 1.1 | GENERACION | AGUA | SAN JOSE DE LA MONTAÑA | EPM | 2016-12-01 | CONCEPTO APROBADO | N.A | no |  |  |  | SI
20161520041191 | 2016-09-30 | Remisión estudio de conexión proyectos PV LATAM San Juan 1-19,9 MW | PSF SAN JUAN | 19.9 | GENERACION | SOL | SAN JUAN | ELECTRICARIBE | 2018-09-30 | CONCEPTO APROBADO | N.A | no
20161520041181 | 2016-09-30 | Remisión estudio de conexión proyectos PV LATAM San Juan 2-9,9 MW | PSF SAN JUAN | 9.9 | GENERACION | SOL | SAN JUAN | ELECTRICARIBE | 2018-12-01 | CONCEPTO APROBADO | N.A | no
20161520041571 | 2016-10-04 | Solicitud de alcance al concepto aprobatorio para la conexión de la Central Hidroeléctrica San Matias 10 MW. | PCH LOS MOLINOS | 10 | GENERACION | AGUA | SAN LORENZO | EPM | 2017-12-01 | CONCEPTO APROBADO | N.A | no |  |  |  | SI
20161520042561 | 2016-10-12 | Remisión Concepto de viabilidad técnica y "estudio de Conexión para el proyecto de Cogeneración PROENCA II, municipio de Guachené - Cauca" | PROENCA | 17 | GENERACION | NA | GUADALUEJO | CEO | 2017-03-31 | CONCEPTO APROBADO | N.A | no |  |  |  | SI
20161520042411 | 2016-10-12 | Concepto de Viabilidad Técnica para la conexión de 9,9 MW de generación Fotovoltaica a la subestación Ponedera a nivel 34,5kV. | SOWITEC | 9.9 | GENERACION | SOL | PONEDERA | ELECTRICARIBE | 2018-03-31 | CONCEPTO APROBADO | N.A | no
20161520042721 | 2016-10-14 | Remisión estudio de conexión de 19,3 MW a 34,5 kV de generación Fotovoltaica a la subestación Baranoa. Atlantico Solar I Polo Nuevo | TECHNOELITE GREEN ENERGY | 19.3 | GENERACION | SOL | BARANOA | ELECTRICARIBE | 2021-12-31 | CONCEPTO APROBADO | N.A | no
20161520042881 | 2016-10-18 | Remisión de conexión Autogeneración Distrito Térmico Alpujarra de 1MW | EPM | 0 | AUTOGENERACION | NA | SAN DIEGO | EPM | 2016-12-01 | CONCEPTO APROBADO | N.A | no
20161520044661 | 2016-11-02 | Concepto estudio conexión para ampliación de capacidad de la central Guavio de 1200 MW a 1250 MW | EMGESA | 50 | GENERACION | AGUA | GUAVIO | GEB | 2016-12-01 | CONCEPTO APROBADO | N.A | no |  |  |  | SI
20161520044941 | 2016-11-04 | Planta de la empresa Incubadora Santander S.A. Egipto y Las Palmas | INCUBADORA DE SANTANDER | 4.4 | AUTOGENERACION | NA | DERIVACION EN T CIRCUITO SANTANDER- PUERTO TEJADA. | CEO | 2020-09-30 | CONCEPTO APROBADO | N.A | no
20161520052181 | 2016-12-22 | Solicitud de concepto de conexión proyecto autogeneración GRB en subestación Magdalena medio 230 kV. | ECOPETROL | 40 | AUTOGENERACION | NA | COMUNEROS | INTERCOLOMBIA | 2017-02-01 | CONCEPTO APROBADO | N.A | no
20161520052821 | 2016-12-27 | Remisión del Estudio de la Planta de Autogeneración ARGOS - TOLCEMENTO | GRUPO ARGOS | 5 | AUTOGENERACION | NA | TOLUVIEJO | ELECTRICARIBE | 2016-12-01 | CONCEPTO APROBADO | N.A | no |  |  |  | SI
20171520000361 | 2017-01-12 | Remisión de conexión PCH Ecológica Porce III 1.8MW | EPM | 1.8 | GENERACION | AGUA | BRISAS | EPM | 2016-04-25 | CONCEPTO APROBADO | N.A | no |  |  |  | SI
20171520004581 | 2017-02-14 | Remisión Estudio de Conexión proyecto PCH CONDE 3,52 MW | EMPRESA DE GENERACIÓN Y PROMOCIÓN DE ENERGÍA DE ANTIOQUIA | 3.52 | GENERACION | AGUA | VALPARAISO | EPM | 2024-12-31 | CONCEPTO APROBADO | N.A | si | 2019-12-20 | si | 2017-04-17 |  | 2024-12-31
20171520006081 | 2017-02-27 | Remisión Estudio de conexión autogeneración papelsa de 6,4 MW | PAPELSA | 0 | AUTOGENERACION | NA | BARBOSA (SANTANDER) | EPM | 2016-06-30 | CONCEPTO APROBADO | N.A | no
20171520013821 | 2017-04-03 | Remisión de conexión generación PCH Aures Alto 19,9 MW. | HIDROELÉCTRICA DEL RIO AURES | 19.9 | GENERACION | AGUA | SONSON | EPM | 2025-12-31 | CONCEPTO SUPEDITADO A EXPANSIÓN | N.A | si | 2021-01-21 | si | 2017-07-24 |  | 2025-12-30
20171520016211 | 2017-04-27 | Remisión estudio de conexión del proyecto SOLAR LA LOMA 150 MW de generación Fotovoltaica a la futura suebstación La Loma 500/110 kV | ENEL GREEN POWER | 150 | GENERACION | SOL | LA LOMA | ELECTRICARIBE | 2021-05-31 | CONCEPTO SUPEDITADO A EXPANSIÓN | N.A | si | 2021-01-29 | si | 2020-12-17 |  | 2021-05-31
20171520021771 | 2017-06-12 | Concepto técnico sobre la conexión del proyecto de cogeneración Coca cola Femsa de 5,54 MW a las redes del STR propiedad de CODENSA | COCA COLA | 2.44 | AUTOGENERACION | NA | FEMSA | CODENSA | 2018-06-30 | CONCEPTO APROBADO | N.A | no |  |  |  | SI
20171520023801 | 2017-07-06 | Concepto Conexión planta Chili de 66 Mw a la subestación Ibagué (Mirolindo) 230kV | ENERGÍAS DEL RIO CHILI | 66 | GENERACION | AGUA | IBAGUE (MIROLINDO) | INTERCOLOMBIA | 2022-12-01 | CONCEPTO APROBADO | N.A | no
20171520028261 | 2017-08-08 | Concepto de viabilidad técnica del proyecto Estudio de Conexión de 5 Plantas Solares en la Subestación Puerto Gaitan de Altillanura. (5 plantas) (Bosques Solares de los Llanos) | SOLARGREEN | 97.5 | GENERACION | SOL | PUERTO GAITAN | EMSA | 2021-12-01 | CONCEPTO APROBADO | N.A | si | 2020-07-23 | si | 2020-05-15 | TRINA-VATIA 1 y 2 en operación | 2021-08-03 Depende de la planta
20171520033621 | 2017-09-22 | Concepto estudio conexión del Proyecto de 4 plantas menores independientes Tequendama con una capacidad de conexión de 14.2 MW cada una (Aumento capacidad) | EMGESA | 56.8 | GENERACION | AGUA | SALTO I (BOGOTA) | CODENSA | 2017-03-31 | CONCEPTO APROBADO | N.A | no |  |  |  | SI
20171520034441 | 2017-10-02 | Remisión de conexión PV BOL002 "La Iguana" 19,5MW | CASTELLANA DE PROYECTOS SOLARES | 19.9 | GENERACION | SOL | GAMBOTE | ELECTRICARIBE | 2021-06-30 | CONCEPTO APROBADO | N.A | si | 2020-09-17 | NO |  |  | 2021-06-30
20171520034671 | 2017-10-03 | Remisión de estudio de conexión Autogeneración Nacional de Chocolates de 2,18 MW. | COMPAÑÍA NACIONAL DE CHOCOLATES | 2.18 | GENERACION | SOL | RIONEGRO | EPM | 2017-10-31 | CONCEPTO APROBADO | N.A | no
20171520035481 | 2017-10-12 | Remisión Estudio de conexión Central Hidroeléctrica San Andres de Cuerquia. | CELSIA S.A. | 19.9 | GENERACION | AGUA | YARUMAL II | EPM | 2020-12-01 | CONCEPTO APROBADO | N.A | no |  |  |  | SI
20171520035781 | 2017-10-17 | Proyecto Porvenir II Solicitud de Conexión del nuevo proyecto Hidroeléctrico Porvenir II 352 MW | CELSIA S.A. | 352 | GENERACION | AGUA | SAN CARLOS (BOGOTA) | INTERCOLOMBIA | 2022-03-30 | CONCEPTO APROBADO | N.A | no
20171520036421 | 2017-10-19 | Estudio de conexión de 80 MW de generación (Eólico) de la empresa BEGONIA POWER S.A. E.S.P. Acacia 2. | BEGONIA POWER | 80 | GENERACION | VIENTO | CUESTECITAS | TRANSELCA | 2022-12-01 | CONCEPTO SUPEDITADO A EXPANSIÓN | N.A | si | 2019-04-04 | si | 2019-03-06 |  | 2021-12-31
20171520038561 | 2017-11-01 | Remisión de estudio de conexión PV MAG002 "Prosperidad" 19,5 MW. | LA PROSPERIDAD SOLAR SAS | 19.5 | GENERACION | SOL | SALAMINA (CALDAS) | ELECTRICARIBE | 2021-12-31 | CONCEPTO APROBADO | N.A | no
20171520040111 | 2017-11-17 | Remisión estudio de conexión Autogeneración familia de 6,5 MW | FAMILIA | 1 | AUTOGENERACION | NA | PUNTO P GUAYABAL | EPM | 2016-06-01 | CONCEPTO APROBADO | N.A | no |  |  |  | Entró en operación en 2019. Salió de operación en 2021
20171520040131 | 2017-11-20 | Ampliación de la capacidad de la conexión de generación para la unidad I de la central TERMOPAIPA. De 31 MW a 36 MW | GESTIÓN ENERGETICA | 5 | GENERACION | CARBÓN | PAIPA | EBSA | 2017-12-01 | CONCEPTO APROBADO | N.A | no |  |  |  | SI
20171520041081 | 2017-11-28 | Autogeneración sin entrega de excedentes de la empresa alpina con capacidad de 2,02 MW | ALPINA PRODUCTOS ALIMENTICIOS | 0 | AUTOGENERACION | NA | TERMOZIPA | CODENSA | 2018-01-31 | CONCEPTO APROBADO | N.A | no
20171520042321 | 2017-12-05 | Remisión estudio de conexión de Autogeneración El Cairo - Argos. | GRUPO ARGOS | 6.5 | AUTOGENERACION | NA | SANTA BARBARA (PALMIRA) | EPM | 2018-06-30 | CONCEPTO APROBADO | N.A | no |  |  |  | SI
20171520043951 | 2017-12-22 | Estudio conexión Cogeneración Manuelita 2 de 12 MW. | MANUELITA | 12 | COGENERACION | NA | PALMAS | CELSIA COLOMBIA | 2018-03-31 | CONCEPTO APROBADO | N.A | no |  |  |  | SI
20171520043941 | 2017-12-22 | Concepto de Viabilidad Técnica para la conexión de 19,9MW a 34,5kV de generación Fotovoltaica a la subestación Sincé | PARQUE FOTOVOLTAICO SINCE | 19.99 | GENERACION | SOL | SINCE | ELECTRICARIBE | 2021-12-31 | CONCEPTO APROBADO | N.A | si | 2021-01-05 | si | 2020-07-27 |  | 2021-12-31
20171520044181 | 2017-12-28 | Remisión Estudio de conexión PV Solar Bolivar 9 MW. | CELSIA S.A. | 9 | GENERACION | SOL | BOLIVAR 66 KV | ELECTRICARIBE | 2018-11-30 | CONCEPTO APROBADO | N.A | no |  |  |  | SI
20181520000421 | 2018-01-15 | Ampliación de la capacidad de la conexión de generación para la unidad II de la central TERMOPAIPA. De 70 MW a 72 MW. | GESTIÓN ENERGETICA | 2 | GENERACION | CARBÓN | PAIPA | EBSA | 2018-12-01 | CONCEPTO APROBADO | N.A | no |  |  |  | SI
20181520000661 | 2018-01-16 | Remisión de conexión autogeneración Parque Comercial El Tesoro de 312 kW | PARQUE COMERCIAL EL TESORO | 0 | AUTOGENERACION | NA | POBLADO | EPM | 2018-02-28 | CONCEPTO APROBADO | N.A | no
20201520065841 | 2020-12-11 | Concepto estudio de conexión del proyecto solar HELIOS CESAROCAÑA de 200 MW, a la subestación Ocaña 500 kV | DELPHI CAPITAL PARTNERS S.A.S. | 200 | GENERACION | SOL | OCAÑA | INTERCOLOMBIA | 2023-12-31 | CONCEPTO SUPEDITADO A EXPANSIÓN | N.A | Por verificar | Por verificar | Por verificar | Por verificar | Por verificar | Por verificar
20181100079982 | 03/12/2018 | Conexión PCH FALCON 13,5 MW | HIDROTURBINAS DELTA | 13.5 | GENERACION | HIDROELECTRICA | MINAS DEL VAPOR | EPM | 2015-12-01 | En trámite | En aclaraciones | Por verificar | Por verificar | Por verificar | Por verificar | Por verificar | Por verificar
20121260056022 | 03/12/2012 | Estudio conexión 10PCH`s ubicadas en el Dpto de Risaralda, Pueblo Rico y Mistató | UNIVERSAL STREAM | 110 | GENERACION | HIDROELECTRICA | VITERBO | UNIVERSAL STREAM | 2021-12-01 | En trámite | En aclaraciones | Por verificar | Por verificar | Por verificar | Por verificar | Por verificar | Por verificar
20171110037022 | 30/06/2017 | Hidroeléctrica Espiritu Santo 600 MW | EPM | 600 | GENERACION | HIDROELECTRICA | CIRCUITO ITUANGO-CERROMATOSO A 16 KM DE LA SE ESPIRITU SANTO | EPM | 2023-12-01 | En trámite | En aclaraciones | Por verificar | Por verificar | Por verificar | Por verificar | Por verificar | Por verificar
20141260050872 | 07/11/2014 | PCH Urama 19.88 MW | EMPRESA DE GENERACIÓN Y PROMOCIÓN DE ENERGÍA DE ANTIOQUIA | 19.88 | GENERACION | HIDROELECTRICA | CHORODO (FRONTINO) | EPM | 2017-12-01 | En trámite | En aclaraciones | Por verificar | Por verificar | Por verificar | Por verificar | Por verificar | Por verificar
20181100083972 | 14/12/2018 | Remisión estudio de conexión generaciones PCH San Luis I | ENERGIA LIMPIA Y SOSTENIBLE | 4.2 | GENERACION | HIDROELECTRICA | FLORIDA | EPM | 2017-12-01 | En trámite | En aclaraciones | Por verificar | Por verificar | Por verificar | Por verificar | Por verificar | Por verificar
20151260023212 | 02/06/2015 | Remisión estudio de conexión generaciones PCH San Luis II | ENERGIA LIMPIA Y SOSTENIBLE | 8 | GENERACION | HIDROELECTRICA | FLORIDA | EPM | 2017-12-01 | En trámite | En aclaraciones | Por verificar | Por verificar | Por verificar | Por verificar | Por verificar | Por verificar
20151260038922 | 04/09/2015 | ISAGEN-Proyecto geotérmico macizo volcánico del ruiz - concepto estudio de conexión. | ISAGEN | 50 | GENERACION | GEOTÉRMICO | LA ENEA | ISAGEN | 2020-12-01 | En trámite | En aclaraciones | Por verificar | Por verificar | Por verificar | Por verificar | Por verificar | Por verificar
20151260040132 | 10/09/2015 | Proyecto hidroelectrico Cañafisto - Estudio de conexión (960 MW) | ISAGEN | 960 | GENERACION | HIDROELECTRICA | CAÑAFISTO | ISAGEN | 2023-03-31 | En trámite | En aclaraciones | Por verificar | Por verificar | Por verificar | Por verificar | Por verificar | Por verificar
20171110029662 | 2017-05-31 | Remisión estudio de conexión Planta Fotovoltaica Cuestecitas 100 MW la subestación Cuestecitas 110 kV. | ENEL GREEN POWER | 100 | GENERACION | SOLAR FOTOVOLTAICA | CUESTECITAS | ELECTRICARIBE | 2020-12-01 | En trámite | En aclaraciones | Por verificar | Por verificar | Por verificar | Por verificar | Por verificar | Por verificar
20151260042262 | 23/09/2015 | Aprobación de la ampliacion de la cogeneración y venta de excedentes en el circuito Industrial Sur de la SE Malambo a nivel de 13.8 kV - SDL de Electricaribe (Unibol) | AXIA ENERGIA | 6.5 | COGENERACION | No Define | MALAMBO | ELECTRICARIBE | 2016-12-01 | En trámite | En aclaraciones | Por verificar | Por verificar | Por verificar | Por verificar | Por verificar | Por verificar
20151260042262 | 23/09/2015 | Concepto de conexión de las centrales de generación Encimadas y Cañaveral - 184 MW. Ubicadas en los departamentos de Antioquia y Caldas | HIDROARMA | 184 | GENERACION | HIDROELECTRICA | SALAMINA (CALDAS) | CHEC | 2020-04-30 | En trámite | En aclaraciones | Por verificar | Por verificar | Por verificar | Por verificar | Por verificar | Por verificar
20191100028252 | 30/04/2019 | Aprobación de la conexión de 7 MW de cogeneración y venta de excedentes en la subestación Las Flores (Monomeros) a nivel de 34,5 kV en el SDL de Electricaribe | MONOMEROS COLOMBO VENEZOLANOS | 7 | COGENERACION | No Define | LAS FLORES | ELECTRICARIBE | 2019-12-31 | En trámite | En análisis | Por verificar | Por verificar | Por verificar | Por verificar | Por verificar | Por verificar
20171110036842 | 30/06/2017 | Remisión Estudio de conexión Proyecto PCH Virginias 19 MW | PCH VIRGINIAS | 19 | GENERACION | HIDROELECTRICA | MALENA | EPM | 2018-12-01 | En trámite | En aclaraciones | Por verificar | Por verificar | Por verificar | Por verificar | Por verificar | Por verificar
20171110036842 | 30/06/2017 | Solicitud concepto UPME Viabilidad Conexión Nuevo proyecto de generación "La Hocha" | SURENERGY | 1.5 | GENERACION | TÉRMICA | T QUIMBO | SURENERGY SAS ESP | 2016-07-11 | En trámite | En aclaraciones | Por verificar | Por verificar | Por verificar | Por verificar | Por verificar | Por verificar
20161110030312 | 20/06/2016 | PLAN DE EXPANSIÓN DE CEDENAR. Solicitud de aprobación de cargos y unidades constructivas de los proyectos Compensación Buchely, tercer Punto de conexión al STN. Propuesta de alternativas de conexión Generación Fotovolcaica y PCH Rio Patía (sin estudio de | CEDENAR | 20 | GENERACION | SOLAR FOTOVOLTAICA | BUCHELY | CEDENAR | 2019-12-01 | En trámite | En análisis | Por verificar | Por verificar | Por verificar | Por verificar | Por verificar | Por verificar
20161110010632 | 07/03/2016 | Conexión de planta de autogeneración Palagua de UTIJP en el municipio de Puerto Boyacá | ESEI | 8 | AUTOGENERACION | No Define | PALAGUA | EBSA | 2016-12-01 | En trámite | En aclaraciones | Por verificar | Por verificar | Por verificar | Por verificar | Por verificar | Por verificar
20171110029742 | 31/05/2017 | Información proyecto solar área GCM (circular 16 de marzo 2017). LATAMSOLAR Copey. | LATAMSOLAR ENERGIAS RENOVABLES | 37 | GENERACION | SOLAR FOTOVOLTAICA | EL COPEY | LATAMSOLAR ENERGIAS RENOVABLES | 2020-12-01 | En trámite | En aclaraciones | Por verificar | Por verificar | Por verificar | Por verificar | Por verificar | Por verificar
20161110010632 | 07/03/2016 | Proyecto WARRATTUI 100 MW, circular UPME 20171540001481. | TW SOLAR | 100 | GENERACION | SOLAR FOTOVOLTAICA | POR DEFINIR | TW SOLAR | 2022-06-30 | En trámite | En aclaraciones | Por verificar | Por verificar | Por verificar | Por verificar | Por verificar | Por verificar
20171110058062 | 29/09/2017 | Proyecto PSF VALLEDUPAR 200 MW, circular UPME 20171540001481. | TW SOLAR | 200 | GENERACION | SOLAR FOTOVOLTAICA | VALLEDUPAR | TW SOLAR | 2022-06-30 | En trámite | En aclaraciones | Por verificar | Por verificar | Por verificar | Por verificar | Por verificar | Por verificar
20171110058042 | 29/09/2017 | Proyecto PSF COPEY 200 MW, circular UPME 20171540001481. | TW SOLAR | 200 | GENERACION | SOLAR FOTOVOLTAICA | EL COPEY | TW SOLAR | 2022-06-30 | En trámite | En aclaraciones | Por verificar | Por verificar | Por verificar | Por verificar | Por verificar | Por verificar
20171110058072 | 29/09/2017 | Proyecto PSF URIANA 400 MW, circular UPME 20171540001481. | TW SOLAR | 400 | GENERACION | SOLAR FOTOVOLTAICA | CUESTECITAS | TW SOLAR | 2022-06-30 | En trámite | En aclaraciones | Por verificar | Por verificar | Por verificar | Por verificar | Por verificar | Por verificar
20171110029932 | 31/05/2017 | Proyecto PSF KAI 200 MW, circular UPME 20171540001481. | TW SOLAR | 200 | GENERACION | SOLAR FOTOVOLTAICA | POR DEFINIR | TW SOLAR | 2022-06-30 | En trámite | En aclaraciones | Por verificar | Por verificar | Por verificar | Por verificar | Por verificar | Por verificar
20171110029942 | 31/05/2017 | Proyecto PSF MALEIWA 200 MW, circular UPME 20171540001481. | TW SOLAR | 200 | GENERACION | SOLAR FOTOVOLTAICA | POR DEFINIR | TW SOLAR | 2022-06-30 | En trámite | En aclaraciones | Por verificar | Por verificar | Por verificar | Por verificar | Por verificar | Por verificar
20171110058022 | 29/09/2017 | Proyecto PSF FUNDACIÓN 200 MW, circular UPME 20171540001481. | TW SOLAR | 200 | GENERACION | SOLAR FOTOVOLTAICA | FUNDACION | TW SOLAR | 2022-06-30 | En trámite | En aclaraciones | Por verificar | Por verificar | Por verificar | Por verificar | Por verificar | Por verificar
20171110058072 | 29/09/2017 | Proyecto PSF CUESTECITAS 200 MW, circular UPME 20171540001481. | TW SOLAR | 200 | GENERACION | SOLAR FOTOVOLTAICA | CUESTECITAS | TW SOLAR | 2019-06-30 | En trámite | En aclaraciones | Por verificar | Por verificar | Por verificar | Por verificar | Por verificar | Por verificar
20171110031862 | 08/06/2017 | Manifestación de interés de conexión de proyecto la Estrella. | CELSIA S.A. | 19.9 | GENERACION | SOLAR FOTOVOLTAICA | BONDA | CELSIA S.A. | 2018-12-01 | En trámite | En aclaraciones | Por verificar | Por verificar | Por verificar | Por verificar | Por verificar | Por verificar
20171110058012 | 29/09/2017 | Proyecto Parque solar Fotovoltaico Algarrobo 99,9 MW, circular UPME 20171540020201. | TW SOLAR | 99.9 | GENERACION | SOLAR FOTOVOLTAICA | EL COPEY | TW SOLAR | 2022-06-30 | En trámite | En aclaraciones | Por verificar | Por verificar | Por verificar | Por verificar | Por verificar | Por verificar
20171110058082 | 29/09/2017 | Proyecto Parque solar Fotovoltaico Providencia 99,9 MW, circular UPME 20171540020201. | TW SOLAR | 99.9 | GENERACION | SOLAR FOTOVOLTAICA | FUNDACION | TW SOLAR | 2022-06-30 | En trámite | En aclaraciones | Por verificar | Por verificar | Por verificar | Por verificar | Por verificar | Por verificar
20171110058072 | 29/09/2017 | Proyecto Parque solar Fotovoltaico La Sierra 99,9 MW, circular UPME 20171540020201. | TW SOLAR | 99.9 | GENERACION | SOLAR FOTOVOLTAICA | CUESTECITAS | TW SOLAR | 2022-06-30 | En trámite | En aclaraciones | Por verificar | Por verificar | Por verificar | Por verificar | Por verificar | Por verificar
20181100061442 | 27/09/2018 | CIRCULAR EXTERNA del 30 de mayo de 2017: Iniciativas de proyectos de generación en el área Guajira - Cesar - Magdalena. (CS IV LAS CASITAS) | TECHNOELITE GREEN ENERGY | 400 | GENERACION | SOLAR FOTOVOLTAICA | VALLEDUPAR | TECHNOELITE GREEN ENERGY | 2020-12-01 | En trámite | En aclaraciones | Por verificar | Por verificar | Por verificar | Por verificar | Por verificar | Por verificar
20171110037002 | 30/06/2017 | CIRCULAR EXTERNA del 30 de mayo de 2017: Iniciativas de proyectos de generación en el área Guajira - Cesar - Magdalena. (CS IV LA LOMA) | TECHNOELITE GREEN ENERGY | 400 | GENERACION | SOLAR FOTOVOLTAICA | LA LOMA | TECHNOELITE GREEN ENERGY | 2020-12-01 | En trámite | En aclaraciones | Por verificar | Por verificar | Por verificar | Por verificar | Por verificar | Por verificar
20161110036472 | 21/07/2016 | Proyecto Parque eólico Punta Cocos 362 MW, circular UPME 20171540020201. | DESARROLLOS EOLICOS ALTA GUAJIRA | 362 | GENERACION | EÓLICA | POR DEFINIR | DESARROLLOS EOLICOS ALTA GUAJIRA | 2022-12-01 | En trámite | En aclaraciones | Por verificar | Por verificar | Por verificar | Por verificar | Por verificar | Por verificar
20171110054402 | 15/09/2017 | La Magdalena 180 MW | TW SOLAR | 180 | GENERACION | SOLAR FOTOVOLTAICA | NUEVO PUNTO | TW SOLAR | 2021-12-01 | En trámite | En aclaraciones | Por verificar | Por verificar | Por verificar | Por verificar | Por verificar | Por verificar
20201100002432 | 16/01/2020 | Solicitud respuesta y validación de estudio de conexión del proyecto "Central de generación termoeléctrica de Cucunubá - Termocucunuba" | TERMOCUCUNUBA | 99 | GENERACION | TÉRMICA | LINEA NORTE - UBATE | CODENSA | 2018-12-01 | En trámite | En aclaraciones | Por verificar | Por verificar | Por verificar | Por verificar | Por verificar | Por verificar
20181100061482 | 27/09/2018 | Solicitud de concepto aprobatorio UPME para el proyecto denominado "Planta de Termocasanare Aguazul 10 MW" | TERMOCASANARE | 9.9 | GENERACION | TÉRMICA | AGUAZUL | ENERCA | 2018-08-31 | En trámite | En análisis | Por verificar | Por verificar | Por verificar | Por verificar | Por verificar | Por verificar
20171110049482 | 25/08/2017 | Concepto Estudio de Conexión de la Central de generación Termo Apolo de 350 MW al STN en el área Oriental | CONSULTORIA COLOMBIANA | 350 | GENERACION | TÉRMICA | NORTE 110 KV | GRUPO DE ENERGIA DE BOGOTA | 2023-01-08 | En trámite | En aclaraciones | Por verificar | Por verificar | Por verificar | Por verificar | Por verificar | Por verificar
20171110049482 | 25/08/2017 | Solicitud de concepto aprobatorio UPME para el proyecto denominado "Planta de generación Termoazul 2x9,9 MW" | GENERSA | 19.8 | GENERACION | TÉRMICA | AGUAZUL | ENERCA | 2018-08-31 | En trámite | En análisis | Por verificar | Por verificar | Por verificar | Por verificar | Por verificar | Por verificar
20181110024722 | 02/05/2018 | Proyecto Atachonkat | ALUPAR | 200 | GENERACION | EÓLICA | POR DEFINIR | ALUPAR | 2021-12-01 | En trámite | En aclaraciones | Por verificar | Por verificar | Por verificar | Por verificar | Por verificar | Por verificar
20181110024722 | 02/05/2018 | Proyecto Ishiien | ALUPAR | 200 | GENERACION | EÓLICA | POR DEFINIR | ALUPAR | 2022-12-01 | En trámite | En aclaraciones | Por verificar | Por verificar | Por verificar | Por verificar | Por verificar | Por verificar
20181110024722 | 02/05/2018 | Proyecto Paraiso | ALUPAR | 100 | GENERACION | EÓLICA | POR DEFINIR | ALUPAR | 2024-12-31 | En trámite | En aclaraciones | Por verificar | Por verificar | Por verificar | Por verificar | Por verificar | Por verificar
20171110039612 | 12/07/2017 | Proyecto Puriatuju | ALUPAR | 0 | GENERACION | EÓLICA | POR DEFINIR | ALUPAR | 2021-12-01 | En trámite | En aclaraciones | Por verificar | Por verificar | Por verificar | Por verificar | Por verificar | Por verificar
20171110029882 | 31/05/2017 | Proyecto Makaritpao | ALUPAR | 0 | GENERACION | EÓLICA | POR DEFINIR | ALUPAR | 2021-12-01 | En trámite | En aclaraciones | Por verificar | Por verificar | Por verificar | Por verificar | Por verificar | Por verificar
20181110022972 | 23/04/2018 | Proyecto Maishipai | ALUPAR | 0 | GENERACION | EÓLICA | POR DEFINIR | ALUPAR | 2021-12-01 | En trámite | En aclaraciones | Por verificar | Por verificar | Por verificar | Por verificar | Por verificar | Por verificar
20181110022972 | 23/04/2018 | Proyecto Makuakito | ALUPAR | 0 | GENERACION | EÓLICA | POR DEFINIR | ALUPAR | 2021-12-01 | En trámite | En aclaraciones | Por verificar | Por verificar | Por verificar | Por verificar | Por verificar | Por verificar
20181110005022 | 31/01/2018 | P.S.F. El Rocio | TW SOLAR | 99.9 | GENERACION | SOLAR FOTOVOLTAICA | VALLEDUPAR | TW SOLAR | 2022-06-30 | En trámite | En aclaraciones | Por verificar | Por verificar | Por verificar | Por verificar | Por verificar | Por verificar
20171110038332 | 07/07/2017 | Estudio de conexión Parque Eólico El Morro 80 MW | CELSIA COLOMBIA | 80 | GENERACION | EÓLICA | CARACOLI | CELSIA COLOMBIA | 2019-12-01 | En trámite | En aclaraciones | Por verificar | Por verificar | Por verificar | Por verificar | Por verificar | Por verificar
20171110038502 | 07/07/2017 | Estudio de conexión "Proyecto Eólico Ricaurte 125 MW" al Sistema de Transmisión Regional de EBSA | AES CHIVOR | 125 | GENERACION | EÓLICA | EOLICA RICAURTE - NUEVO PUNTO | EBSA | 2021-12-01 | En trámite | En aclaraciones | Por verificar | Por verificar | Por verificar | Por verificar | Por verificar | Por verificar
20191100078352 | 12/11/2019 | Estudio de conexión Proyecto Solar Villavieja 200MW | CME S.A. | 200 | GENERACION | SOLAR FOTOVOLTAICA | NUEVO PUNTO - HUILA | SAN JOSE DE LA MONTAÑA | 2021-12-01 | En trámite | En análisis | Por verificar | Por verificar | Por verificar | Por verificar | Por verificar | Por verificar
20171110076122 | 19/12/2017 | Conexión proyecto solar fotovoltaico Juan Mina 19,9 MW | RALOS & BLAUD ENERGY COLOMBIA S.A.S. | 19.9 | GENERACION | SOLAR FOTOVOLTAICA | JUAN MINA | RALOS & BLAUD ENERGY COLOMBIA S.A.S. | 2022-12-01 | En trámite | En análisis | Por verificar | Por verificar | Por verificar | Por verificar | Por verificar | Por verificar
20181100061692 | 28/09/2018 | Declaración de interés para participar en la subasta de enero 2019 para la asignación de Obligaciones de Energía Firme. (Termojobo 4x99 MW) | WERT | 396 | GENERACION | TÉRMICA | N.A. | WERT | 2022-12-01 | En trámite | En aclaraciones | Por verificar | Por verificar | Por verificar | Por verificar | Por verificar | Por verificar
20181110017522 | 27/03/2018 | Concepto estudio de conexión para la Planta de generación TERMOPALENQUE 3 130 MW en la subestación Bolívar 220 kV | AXIA ENERGIA | 130 | GENERACION | TÉRMICA | BOLIVAR 66 KV | INTERCOLOMBIA | 2021-12-01 | En trámite | En aclaraciones | Por verificar | Por verificar | Por verificar | Por verificar | Por verificar | Por verificar
20181110018422 | 03/04/2018 | Concepto estudio de conexión para la Planta de generación TERMOPALENQUE 2 130 MW en la subestación Bolívar 220 kV | AXIA ENERGIA | 130 | GENERACION | TÉRMICA | BOLIVAR 66 KV | INTERCOLOMBIA | 2021-12-01 | En trámite | En aclaraciones | Por verificar | Por verificar | Por verificar | Por verificar | Por verificar | Por verificar
20181110023702 | 25/04/2018 | Concepto estudio de conexión para la Planta de generación TERMOPALENQUE 1 130 MW en la subestación Bolívar 220 kV | AXIA ENERGIA | 130 | GENERACION | TÉRMICA | BOLIVAR 66 KV | INTERCOLOMBIA | 2021-12-01 | En trámite | En aclaraciones | Por verificar | Por verificar | Por verificar | Por verificar | Por verificar | Por verificar
20191100015152 | 28/02/2019 | Disponibilidad para la conexión del proyecto de generación "Termoplexa de 50 MW" en el departamento de Bolivar. | PLEXAPORT S.A.S. | 50 | GENERACION | TÉRMICA | TURBACO /PASACABALLO | ELECTRICARIBE | 2021-12-01 | En trámite | En análisis | Por verificar | Por verificar | Por verificar | Por verificar | Por verificar | Por verificar
20191100003612 | 18/01/2019 | Entrega estudio de conexión parque solar fotovoltaico Magdalena sol 300 MW | TW SOLAR | 300 | GENERACION | SOLAR FOTOVOLTAICA | MAGDALENA SOL | TW SOLAR | 2023-09-30 | En trámite | En aclaraciones | Por verificar | Por verificar | Por verificar | Por verificar | Por verificar | Por verificar
20151260041822 | 21/09/2015 | Entrega del estudio de conexión de la planta térmica MAAESTRIA I de 150 MW | MAAESTRIA | 150 | GENERACION | TÉRMICA | NUEVO PUNTO | IEB | 2022-12-31 | En trámite | En aclaraciones | Por verificar | Por verificar | Por verificar | Por verificar | Por verificar | Por verificar
20191100005712 | 25/01/2019 | Radicación estudio Termo San Vicente | TERMO SAN VICENTE / ZEUZCORP | 99 | GENERACION | TÉRMICA | GUANTIGUARA | TERMO SAN VICENTE / ZEUZCORP | 2022-12-31 | En trámite | En aclaraciones | Por verificar | Por verificar | Por verificar | Por verificar | Por verificar | Por verificar
20181100051672 | 29/08/2018 | Concepto estudio de conexión para la Planta de La Orquidea de 200 MW, en la subestación Bolivar 220 kV. | LA ORQUIDEA SOLAR S.A.S. | 200 | GENERACION | SOLAR FOTOVOLTAICA | BOLIVAR 66 KV | INTERCOLOMBIA | 2020-12-31 | En trámite | En análisis | Por verificar | Por verificar | Por verificar | Por verificar | Por verificar | Por verificar
20181100064342 | 08/10/2018 | Concepto de viabilidad técnica para la conexión de 100 MW de generación fotovoltaica a la subestación Bolivar a nivel de 66 kV. (Parque Solar Santa Rosa 100 MW). | SOLAR PACK COLOMBIA S.A.S. | 100 | GENERACION | SOLAR FOTOVOLTAICA | BOLIVAR 66 KV | ELECTRICARIBE | 2022-12-31 | En trámite | En análisis | Por verificar | Por verificar | Por verificar | Por verificar | Por verificar | Por verificar
20191100002972 | 17/01/2019 | Remisión estudio de conexión del proyecto "Parque Solar Becharry" de 50 MW a 110 kV de generación Fotovoltaica a la subestación Candelaria. | COLOMENER III S.A.S E.S.P. | 50 | GENERACION | SOLAR FOTOVOLTAICA | CANDELARIA (VALLE) | ELECTRICARIBE | 2020-12-31 | En trámite | En análisis | Por verificar | Por verificar | Por verificar | Por verificar | Por verificar | Por verificar
20191100002982 | 17/01/2019 | Concepto estudio de conexión para el Campo Orito de 4 MW, en la subestación El Yarumo 34,5 kV. | ECOPETROL | 4 | GENERACION | TÉRMICA | EL YARUMO | EEBP | 2019-05-23 | En trámite | En aclaraciones | Por verificar | Por verificar | Por verificar | Por verificar | Por verificar | Por verificar
20191100003712 | 18/01/2019 | Concepto estudio de conexión para el Campo Colón de 2 MW, en la subestación La Hormiga 34,5 Kv | ECOPETROL | 2 | GENERACION | TÉRMICA | LA HORMIGA | EEBP | 2019-05-23 | En trámite | En aclaraciones | Por verificar | Por verificar | Por verificar | Por verificar | Por verificar | Por verificar
20191100064922 | 20/09/2019 | Estado de concepto de viabilidad técnica de los proyectos de generación fotovoltaica "Malambo 1" de 50 MW a nivel de 110 kV a la SE Caracolí | EGAL | 50 | GENERACION | SOLAR FOTOVOLTAICA | CARACOLI | ELECTRICARIBE | 2020-12-31 | En trámite | En análisis | Por verificar | Por verificar | Por verificar | Por verificar | Por verificar | Por verificar
20191100016782 | 06/03/2019 | Solicitud de asignación de punto de conexión para Celsia Solar Malambo (Autogeneración Malambo Solar con entrega de excedentes) | CELSIA S.A. | 9.9 | AUTOGENERACION | SOLAR FOTOVOLTAICA | MALAMBO | CELSIA COLOMBIA | 2019-11-01 | En trámite | En análisis | Por verificar | Por verificar | Por verificar | Por verificar | Por verificar | Por verificar
20191100052122 | 09/08/2019 | Concepto estudio de conexiòn del proyecto solar Carare 200 MW, en la subestaciòn Primavera 230 Kv | ABO WIND RENOVABLES COLOMBIA S.A.S. | 200 | GENERACION | SOLAR FOTOVOLTAICA | PRIMAVERA | INTERCOLOMBIA | 2022-12-01 | En trámite | En análisis | Por verificar | Por verificar | Por verificar | Por verificar | Por verificar | Por verificar
20191100052092 | 09/08/2019 | Concepto estudio de conexiòn de la planta solar fotovoltiaca El Balso 180 MW, en la subestaciòn Primavera 230 Kv | TW SOLAR | 180 | GENERACION | SOLAR FOTOVOLTAICA | PRIMAVERA | INTERCOLOMBIA | 2021-12-01 | En trámite | En análisis | Por verificar | Por verificar | Por verificar | Por verificar | Por verificar | Por verificar
20211110034452 | 25/03/2021 | Conexión de 9,9 MW del proyecto de generación “Parque Solar Teko 1”. | TEKO 1 S.A.S E.S.P. | 9.9 | GENERACION | SOLAR FOTOVOLTAICA | NUEVA BARRANQUILLA | CARIBE SOL DE LA COSTA S.A.S. E.S.P. - AIR - E | 2022-12-31 | En trámite | En análisis | Por verificar | Por verificar | Por verificar | Por verificar | Por verificar | Por verificar
20191100061262 | 11/09/2019 | Remisión concepto de viabilidad técnica para la conexión de 9,9 MW de generación fotovoltaica Baz Puerta de Oro a la subestación Puerta de Oro a nivel de 13,8 kV. | GRUPO BAZ COLOMBIA S.A.S. | 9.9 | GENERACION | SOLAR FOTOVOLTAICA | PUERTA DE ORO | ELECTRICARIBE | 2020-12-31 | En trámite | En análisis | Por verificar | Por verificar | Por verificar | Por verificar | Por verificar | Por verificar
20191100060832 | 10/09/2019 | Concepto de viabilidad técnica para la conexión de 70 MW de generación fotovoltaica a la subestación Hobo a 115 kV. (Los Cauchos Solar 70 MW) | GENERADORA SOLAR EL HOBO S.A.S. | 70 | GENERACION | SOLAR FOTOVOLTAICA | HOBO | ELECTROHUILA | 2021-12-31 | En trámite | En análisis | Por verificar | Por verificar | Por verificar | Por verificar | Por verificar | Por verificar
20191100060712 | 09/09/2019 | Concepto estudio de conexión del parque solar El Zarzal 170 MW , en la subestación Comuneros 230 kV. | LICA ENERGÍA RENOVABLES S.A.S | 170 | GENERACION | SOLAR FOTOVOLTAICA | COMUNEROS | INTERCOLOMBIA | 2021-12-31 | En trámite | En análisis | Por verificar | Por verificar | Por verificar | Por verificar | Por verificar | Por verificar
20191100061812 | 12/09/2019 | Solicitud de conexión para el proyecto Solar PV Varenna 100 MW - Remitido por ISA. | GRENERGY COLOMBIA | 100 | GENERACION | SOLAR FOTOVOLTAICA | PRIMAVERA | GRENERGY COLOMBIA | 2022-12-31 | En trámite | En análisis | Por verificar | Por verificar | Por verificar | Por verificar | Por verificar | Por verificar
20191100062562 | 12/09/2019 | Parque de generación fotovoltaica SOLAR GUACHAL 19,9 MW y 2x9,9 (Parques Solares Celsia 5) | CELSIA S.A. | 39.7 | GENERACION | SOLAR FOTOVOLTAICA | GUACHAL | CELSIA S.A. | 2023-12-31 | En trámite | En análisis | Por verificar | Por verificar | Por verificar | Por verificar | Por verificar | Por verificar
20191100062612 | 16/09/2019 | Remisión de estudio de conexión Parques Solares Celsia IV. Autogenerador Solar Palo Blanco 1 - 9,9 MW | CELSIA S.A. | 9.9 | AUTOGENERACION | SOLAR FOTOVOLTAICA | PALOBLANCO | CELSIA S.A. | 2023-12-31 | En trámite | En análisis | Por verificar | Por verificar | Por verificar | Por verificar | Por verificar | Por verificar
20191100062612 | 16/09/2019 | Remisión de estudio de conexión Parques Solares Celsia IV. Solar Buga 9,9 MW | CELSIA S.A. | 9.9 | GENERACION | SOLAR FOTOVOLTAICA | BUGA | CELSIA S.A. | 2023-12-31 | En trámite | En análisis | Por verificar | Por verificar | Por verificar | Por verificar | Por verificar | Por verificar
20191100062612 | 16/09/2019 | Remisión de estudio de conexión Parques Solares Celsia IV. Solar El Lago 2x9,9 MW | CELSIA S.A. | 19.8 | GENERACION | SOLAR FOTOVOLTAICA | EL LAGO | CELSIA S.A. | 2023-12-31 | En trámite | En análisis | Por verificar | Por verificar | Por verificar | Por verificar | Por verificar | Por verificar
20191100062612 | 16/09/2019 | Remisión de estudio de conexión Parques Solares Celsia IV. Autogenerador Solar Levapan 9,9 MW | CELSIA S.A. | 9.9 | AUTOGENERACION | SOLAR FOTOVOLTAICA | LEVAPAN | CELSIA S.A. | 2021-12-31 | En trámite | En análisis | Por verificar | Por verificar | Por verificar | Por verificar | Por verificar | Por verificar
20191100062612 | 16/09/2019 | Parque de generación solar Celsia 1A (Cerrito) - 59,7 MW | CELSIA S.A. | 59.7 | GENERACION | SOLAR FOTOVOLTAICA | CERRITO | CELSIA S.A. | 2021-12-31 | En trámite | En aclaraciones | Por verificar | Por verificar | Por verificar | Por verificar | Por verificar | Por verificar
20191100004642 | 23/01/2019 | Remisión Concepto de viabilidad técnica para la conexión de 8 MW de generación fotovoltaica Baz Río Cordialidad a la subestación Cordialidad a nivel de 13,8 MW | GRUPO BAZ COLOMBIA S.A.S. | 8 | GENERACION | SOLAR FOTOVOLTAICA | CORDIALIDAD | ELECTRICARIBE | 2020-12-31 | En trámite | En análisis | Por verificar | Por verificar | Por verificar | Por verificar | Por verificar | Por verificar
20191100003372 | 17/01/2019 | Remisión de estudio de conexión PARQUES SOLARES CELSIA 2 | CELSIA COLOMBIA | 19.9 | GENERACION | SOLAR FOTOVOLTAICA | JAMUNDI 115 KV | CELSIA COLOMBIA | 2020-12-31 | En trámite | En aclaraciones | Por verificar | Por verificar | Por verificar | Por verificar | Por verificar | Por verificar
20191100006242 | 29/01/2019 | Remisión concepto de viabilidad técnica para la conexión de 9,9 MW de generación fotovoltaica Baz Las Flores a la subestación Las Flores a nivel de 13.8 kV. | GRUPO BAZ COLOMBIA S.A.S. | 9.9 | GENERACION | SOLAR FOTOVOLTAICA | LAS FLORES | ELECTRICARIBE | 2020-12-31 | En trámite | En análisis | Por verificar | Por verificar | Por verificar | Por verificar | Por verificar | Por verificar
20191100004182 | 22/01/2019 | Remisión del Estudio de Conexión Proyecto Generación Solar FV San Silvestre 60 MW. | SOLAR PROJECTS DEVELOPERS SAS | 60 | GENERACION | SOLAR FOTOVOLTAICA | BUENAVISTA 115 KV | ESSA | 2021-06-30 | En trámite | En análisis | Por verificar | Por verificar | Por verificar | Por verificar | Por verificar | Por verificar
20181100082222 | 16/10/2018 | Remisión del Estudio de Conexión Proyecto Generación Solar FV Lizama 40 MW | SOLAR PROJECTS DEVELOPERS SAS | 40 | GENERACION | SOLAR FOTOVOLTAICA | LIZAMA | ESSA | 2020-12-31 | En trámite | En análisis | Por verificar | Por verificar | Por verificar | Por verificar | Por verificar | Por verificar
20181100082222 | 16/10/2018 | Remisión física del estudio de conexión planta de generación PV Tolima Norte 50 MW | TW SOLAR | 50 | GENERACION | SOLAR FOTOVOLTAICA | SAN FELIPE | CELSIA S.A. | 2021-12-31 | En trámite | En análisis | Por verificar | Por verificar | Por verificar | Por verificar | Por verificar | Por verificar
20181100082172 | 16/10/2018 | Remisión de estudio de conexión PARQUES SOLARES CELSIA 7 Papeles del cauca 1 - 19,9 MW | CELSIA COLOMBIA | 19.9 | GENERACION | SOLAR FOTOVOLTAICA | PAPELCAUCA | CELSIA COLOMBIA | 2021-12-31 | En trámite | En aclaraciones | Por verificar | Por verificar | Por verificar | Por verificar | Por verificar | Por verificar
20191100008282 | 06/02/2019 | Remisión del Estudio de Conexión Proyecto Generación Parque Solar PV Sabana de Torres II 35 MW. | COLOMBIA SOLAR CORPORATION INTERNATIONAL | 35 | GENERACION | SOLAR FOTOVOLTAICA | SABANA DE TORRES | ESSA | 2020-03-31 | En trámite | En análisis | Por verificar | Por verificar | Por verificar | Por verificar | Por verificar | Por verificar
20191100011132 | 15/02/2019 | Remisión del estudio de conexión proyecto Parque Solar Cimitarra 19,9 MW | CIMITARRA SOLAR 1 S.A.S. | 19.9 | GENERACION | SOLAR FOTOVOLTAICA | CIMITARRA | ESSA | 2022-12-31 | En trámite | En análisis | Por verificar | Por verificar | Por verificar | Por verificar | Por verificar | Por verificar
20191100015632 | 01/03/2019 | Remisión de estudio de conexión Solar La Victoria 3 de 19,9 MW en subestación Zarzal. | CELSIA COLOMBIA | 19.9 | GENERACION | SOLAR FOTOVOLTAICA | ZARZAL | CELSIA COLOMBIA | 2021-12-31 | En trámite | En análisis | Por verificar | Por verificar | Por verificar | Por verificar | Por verificar | Por verificar
20191100015632 | 01/03/2019 | Remisión de estudio de conexión Solares La Victoria 4 y 5 de 2x19,9 MW en subestación La Unión. | CELSIA COLOMBIA | 39.8 | GENERACION | SOLAR FOTOVOLTAICA | LA UNIÓN (VALLE DEL CAUCA) | CELSIA COLOMBIA | 2021-12-31 | En trámite | En análisis | Por verificar | Por verificar | Por verificar | Por verificar | Por verificar | Por verificar
20191100021732 | 28/03/2019 | Remisión de estudio de conexión Solar La Victoria 6 de 19,9 MW en subestación La Victoria. | CELSIA COLOMBIA | 19.9 | GENERACION | SOLAR FOTOVOLTAICA | VICTORIA (CALDAS) | CELSIA COLOMBIA | 2024-12-31 | En trámite | En análisis | Por verificar | Por verificar | Por verificar | Por verificar | Por verificar | Por verificar
20121260008452 | 02/02/2012 | Remisión del estudio de conexión proyecto de generación solar fotovotaico La Fortuna 9,9 MW. | COLGEÓLICA S.A.S. | 9.9 | GENERACION | SOLAR FOTOVOLTAICA | LIZAMA | ESSA | 2021-09-30 | En trámite | En análisis | Por verificar | Por verificar | Por verificar | Por verificar | Por verificar | Por verificar
20131260032152 | 13/08/2013 | Remisión Estudio de conexión Proyecto Solar PV Compostela 100 MW. | GRENERGY COLOMBIA | 100 | GENERACION | SOLAR FOTOVOLTAICA | MALENA | EPM | 2022-12-31 | En trámite | En análisis | Por verificar | Por verificar | Por verificar | Por verificar | Por verificar | Por verificar
20131260033202 | 20/08/2013 | Entrega del estudio del parque fotovoltaico Heliconia 150 MW | VOLTALIA | 150 | GENERACION | SOLAR FOTOVOLTAICA | SAN FELIPE | VOLTALIA | 2022-12-31 | En trámite | En análisis | Por verificar | Por verificar | Por verificar | Por verificar | Por verificar | Por verificar
20201110057792 | 09/09/2020 | Estado de concepto de viabilidad técnica para la conexión de 9.9 MW de generación fotovoltaica "Parque Fotovoltaico Sabanalarga" a la subestación Sabanalarga a nivel de 13.8 kV. | TW SOLAR | 9.9 | GENERACION | SOLAR FOTOVOLTAICA | SABANALARGA | ELECTRICARIBE | 2021-12-31 | En trámite | En análisis | Por verificar | Por verificar | Por verificar | Por verificar | Por verificar | Por verificar
20131260045542 | 28/10/2013 | Remisión del estudio de conexión proyecto de generación solar fotovoltaico 19,9 MW (Puerto Wilches, Santander) | WILCHES SOLAR 1 S.A.S. | 19.9 | GENERACION | SOLAR FOTOVOLTAICA | PUERTO WILCHES | ESSA | 2020-12-31 | En trámite | En análisis | Por verificar | Por verificar | Por verificar | Por verificar | Por verificar | Por verificar
20211110006582 | 22/01/2021 | Remisión estado de concepto de viabilidad técnica para la conexión de 19,9 MW de generación fotovoltaica "Parque Solar Fotovoltaico Campano" a la subestación Fundación a nivel de 34,5 kV. | TW SOLAR | 19.9 | GENERACION | SOLAR FOTOVOLTAICA | FUNDACION | ELECTRICARIBE | 2022-05-31 | En trámite | En análisis | Por verificar | Por verificar | Por verificar | Por verificar | Por verificar | Por verificar
20171110037842 | 05/07/2017 | Remisión Estudio de conexión Proyecto Solar PV Los Robles 19,9 MW. | Parque Solar Los Robles S.A.S. | 19.9 | GENERACION | SOLAR FOTOVOLTAICA | MALENA | EPM | 2023-01-31 | En trámite | En análisis | Por verificar | Por verificar | Por verificar | Por verificar | Por verificar | Por verificar
20181110023182 | 24/04/2018 | Concepto estudio de conexión para la generación fotovoltaica PS Guayacán 50 MW en la subestación Caracolí 220 kV. | GUAYACÁN DESARROLLOS SOLARES S.A.S. | 50 | GENERACION | SOLAR FOTOVOLTAICA | CARACOLI | INTERCOLOMBIA | 2023-12-31 | En trámite | En análisis | Por verificar | Por verificar | Por verificar | Por verificar | Por verificar | Por verificar
20191100029952 | 09/05/2019 | Concepto estudio de conexión para la generación fotovoltaica PS Cedro 50 MW en la subestación Caracolí 220 kV. | CEDRO DESARROLLOS SOLARES S.A.S | 50 | GENERACION | SOLAR FOTOVOLTAICA | CARACOLI | INTERCOLOMBIA | 2023-12-31 | En trámite | En análisis | Por verificar | Por verificar | Por verificar | Por verificar | Por verificar | Por verificar
20191100040232 | 19/06/2019 | Concepto estudio de conexión para generación fotovoltaica PS Casco de Vaca 50 MW en la subestación Caracolí 220 kV. | PS CASCO DE VACA DESARROLLOS SOLARES S.A.S | 50 | GENERACION | SOLAR FOTOVOLTAICA | CARACOLI | INTERCOLOMBIA | 2023-12-31 | En trámite | En análisis | Por verificar | Por verificar | Por verificar | Por verificar | Por verificar | Por verificar
20191100078352 | 12/11/2019 | Entrega del informe del estudio de conexión del proyecto Parque Eólico Sirius 150 MW a la subestación San Juan 220 kV. | MAINSTREAM COLOMBIA S.A.S. | 150 | GENERACION | EÓLICA | SAN JUAN | MAINSTREAM COLOMBIA S.A.S. | 2025-12-31 | En trámite | En análisis | Por verificar | Por verificar | Por verificar | Por verificar | Por verificar | Por verificar
20191100043212 | 03/07/2019 | Remisión concepto de viabilidad técnica para la conexión de 9,4 MW de generación fotovoltaica Parque Solar Marañones a la subestación Caracolí a nivel de 13.8 kV. | SIERGROUP S.A.S. | 9.4 | GENERACION | SOLAR FOTOVOLTAICA | CARACOLI | ELECTRICARIBE | 2022-12-31 | En trámite | En análisis | Por verificar | Por verificar | Por verificar | Por verificar | Por verificar | Por verificar
20191100045592 | 15/07/2019 | Remisidel estudio de conexión parque de generación SOLAR CELSIA 1: Carmelo 1 - 19.9 MW (Total 89,5) | CELSIA S.A. | 19.9 | GENERACION | SOLAR FOTOVOLTAICA | COSTA RICA | CELSIA S.A. | 2020-12-31 | En trámite | En aclaraciones | Por verificar | Por verificar | Por verificar | Por verificar | Por verificar | Por verificar
20211110033212 | 23/03/2021 | Remisión Estudio de conexión para concepto viabilidad técnica para la conexión en la subestación del STN Suria 230 kV propiedad de DELSUR (Municipio de Villavicencio - Meta) de la planta de generación solar fotovoltaica PARQUE SOLAR SURIA DE 99 MW de ELAW | ELAWAN ENERGY | 99 | GENERACION | SOLAR FOTOVOLTAICA | SANTA HELENA | EMSA | 2022-12-31 | En trámite | En análisis | Por verificar | Por verificar | Por verificar | Por verificar | Por verificar | Por verificar
20191100070042 | 09/10/2019 | Remisión de estudio de conexión proyecto Planta Solar Sol Santander 40 MW | GRENERGY COLOMBIA | 40 | GENERACION | SOLAR FOTOVOLTAICA | LIZAMA | ESSA | 2022-12-31 | En trámite | En análisis | Por verificar | Por verificar | Por verificar | Por verificar | Por verificar | Por verificar
20191100075592 | 29/10/2019 | Remisión de estudio de conexión CELSIA 5A (59,7 MW) (Solar Termoyumbo) | CELSIA S.A. | 19.9 | GENERACION | SOLAR FOTOVOLTAICA | TERMOYUMBO | CELSIA S.A. | 2020-12-31 | En trámite | En aclaraciones | Por verificar | Por verificar | Por verificar | Por verificar | Por verificar | Por verificar
20191100078342 | 12/11/2019 | Remisión de estudio de conexión CELSIA 5A (59,7 MW) (Solar Sucromiles) | CELSIA S.A. | 19.9 | GENERACION | SOLAR FOTOVOLTAICA | SUCROMILES | CELSIA S.A. | 2020-12-31 | En trámite | En aclaraciones | Por verificar | Por verificar | Por verificar | Por verificar | Por verificar | Por verificar
20191100075592 | 29/10/2019 | Remisión de estudio de conexión CELSIA 5A (59,7 MW) (Solar Palmaseca) | CELSIA S.A. | 19.9 | GENERACION | SOLAR FOTOVOLTAICA | PALMASECA | CELSIA S.A. | 2020-12-31 | En trámite | En aclaraciones | Por verificar | Por verificar | Por verificar | Por verificar | Por verificar | Por verificar
20191100078332 | 12/11/2019 | Remisión estudios de conexión CELSIA 6 - 7 (139,3 MW) SOLAR PALMAS (Conexión en Palmas 115 kV) | CELSIA S.A. | 19.9 | GENERACION | SOLAR FOTOVOLTAICA | PALMAS | CELSIA S.A. | 2024-12-31 | En trámite | En aclaraciones | Por verificar | Por verificar | Por verificar | Por verificar | Por verificar | Por verificar
20191100074442 | 24/10/2019 | Remisión estudios de conexión CELSIA 6 - 3 (139,3 MW) SOLAR PALMAS (Conexión en Palmas 34,5 kV) | CELSIA S.A. | 19.9 | GENERACION | SOLAR FOTOVOLTAICA | PALMAS | CELSIA S.A. | 2024-12-31 | En trámite | En aclaraciones | Por verificar | Por verificar | Por verificar | Por verificar | Por verificar | Por verificar
20191100074442 | 24/10/2019 | Remisión estudios de conexión CELSIA 6 - 1 (139,3 MW) SOLAR NUEVA VIJES 2x19,9 MW (Conexión en Nueva Vijes 34,5 kV) | CELSIA S.A. | 19.9 | GENERACION | SOLAR FOTOVOLTAICA | NUEVA VIJES | CELSIA S.A. | 2024-12-31 | En trámite | En aclaraciones | Por verificar | Por verificar | Por verificar | Por verificar | Por verificar | Por verificar
20201100009642 | 13/02/2020 | Concepto estudio de conexión del proyecto de generación Eólica Atlántico 80 MW, en la subestación Caracolí 220 kV. | CELSIA S.A. | 80 | GENERACION | EÓLICA | CARACOLI | INTERCOLOMBIA | 2022-12-31 | En trámite | En análisis | Por verificar | Por verificar | Por verificar | Por verificar | Por verificar | Por verificar
20191100078352 | 12/11/2019 | Remisión de estudio de conexión Proyecto Solar La Manguita 40 MW. | FERMINAC INT S.A.S. | 40 | GENERACION | SOLAR FOTOVOLTAICA | PUERTO WILCHES | ESSA | 2022-12-31 | En trámite | En análisis | Por verificar | Por verificar | Por verificar | Por verificar | Por verificar | Por verificar
20111260035602 | 04/08/2011 | Concepto estudio de conexión del proyecto de generación solar fotovoltaica Almendro 100 MW, en la subestación Caracolí 220 kV. | GRENERGY COLOMBIA | 100 | GENERACION | SOLAR FOTOVOLTAICA | CARACOLI | INTERCOLOMBIA | 2022-12-31 | En trámite | En análisis | Por verificar | Por verificar | Por verificar | Por verificar | Por verificar | Por verificar
20111260035602 | 04/08/2011 | ESTUDIO DE CONEXION - PARQUE SOLAR PASACABALLO 99,9 MW | COLGEÓLICA S.A.S. | 99.9 | GENERACION | SOLAR FOTOVOLTAICA | PASACABALLOS | COLGEÓLICA S.A.S. | 2024-12-31 | En trámite | En análisis | Por verificar | Por verificar | Por verificar | Por verificar | Por verificar | Por verificar
20201100005602 | 31/01/2020 | Parque Fotovoltaico Amanecer 150 MW | VOLTALIA | 150 | GENERACION | SOLAR FOTOVOLTAICA | PURNIO | VOLTALIA | 2022-12-31 | En trámite | En análisis | Por verificar | Por verificar | Por verificar | Por verificar | Por verificar | Por verificar
20201110028112 | 22/05/2020 | CONCEPTO TÉCNICO SOBRE LA CONEXIÓN DEL PROYECTO PLANTA DE GENERACIÓN SOLAR LA MARTINA DE 9.9 MW A LAS REDES DE SDL PROPIEDAD DE CODENSA. | TESOCOL S.A. | 9.9 | GENERACION | SOLAR FOTOVOLTAICA | GUACAVIA | CODENSA | 2021-06-30 | En trámite | En aclaraciones | Por verificar | Por verificar | Por verificar | Por verificar | Por verificar | Por verificar
20191100081622 | 25/11/2019 | REMISION CONCEPTO DE VIABILIDAD TÉCNICA PARA LA CONEXION DE 9.9 MW DE GENERACION FOTOVOLTAICA BARANOA A LA SUBESTACION BARANOA A NIVEL DE 13,8 KV | TW SOLAR | 9.9 | GENERACION | SOLAR FOTOVOLTAICA | BARANOA | ELECTRICARIBE | 2021-12-31 | En trámite | En análisis | Por verificar | Por verificar | Por verificar | Por verificar | Por verificar | Por verificar
20191100082812 | 28/11/2019 | Estudio conexión Generación solar PACANDE 50 MW | MARTIFER MPC RENEWABLE ENERGIES DEVELOPMENT | 50 | GENERACION | SOLAR FOTOVOLTAICA | NATAGAIMA | CELSIA S.A. | 2021-12-31 | En trámite | En análisis | Por verificar | Por verificar | Por verificar | Por verificar | Por verificar | Por verificar
20191100089152 | 20/12/2019 | Estudio de conexión parque eólico Miramar 150 MW | ENEL GREEN POWER | 150 | GENERACION | EÓLICA | CARACOLI | ENEL GREEN POWER | 2024-03-31 | En trámite | En aclaraciones | Por verificar | Por verificar | Por verificar | Por verificar | Por verificar | Por verificar
20191100089152 | 20/12/2019 | Estudio de conexión parque eólica El Velero 150 MW | ENEL GREEN POWER | 150 | GENERACION | EÓLICA | NUEVA BARRANQUILLA | ENEL GREEN POWER | 2024-12-31 | En trámite | En aclaraciones | Por verificar | Por verificar | Por verificar | Por verificar | Por verificar | Por verificar
20201110057762 | 09/09/2020 | ENTREGA DEL INFORME DEL ESTUDIO DE CONEXION PROYECTO PARQUE EÓLICO NEPTUNO 150 MW. | MAINSTREAM COLOMBIA S.A.S. | 150 | GENERACION | EÓLICA | SAN JUAN | MAINSTREAM COLOMBIA S.A.S. | 2019-01-01 | En trámite | En análisis | Por verificar | Por verificar | Por verificar | Por verificar | Por verificar | Por verificar
20211110030882 | 16/03/2021 | ESTUDIO DE CONEXIÓN DE LA CENTRAL DE GENERACIÓN BRISA SOLAR II DE 9,9 MW | HZ ENERGY S.A.S.E.S.P | 9.9 | GENERACION | SOLAR FOTOVOLTAICA | NUEVA BARRANQUILLA | CARIBE SOL DE LA COSTA S.A.S. E.S.P. - AIR - E | 2021-12-31 | En trámite | En análisis | Por verificar | Por verificar | Por verificar | Por verificar | Por verificar | Por verificar
20211110032802 | 19/03/2021 | Estado de Concepto de viabilidad técnica para la conexión de 9,9 MW de generación fotovoltaica “Prado Solar I” a la subestación Nueva Barranquilla a nivel 13,8 kV. | HZ ENERGY S.A.S.E.S.P | 9.9 | GENERACION | SOLAR FOTOVOLTAICA | NUEVA BARRANQUILLA | CARIBE SOL DE LA COSTA S.A.S. E.S.P. - AIR - E | 2021-12-31 | En trámite | En análisis | Por verificar | Por verificar | Por verificar | Por verificar | Por verificar | Por verificar
20171110037082 | 30/06/2017 | REMISIÓN CONCEPTO APROBATORIO PARQUE SOLAR FOTOVOLTAICO NUMBANA 9.9 MW | ABO WIND RENOVABLES COLOMBIA S.A.S. | 9.9 | GENERACION | SOLAR FOTOVOLTAICA | GUAMO | CELSIA S.A. | 2022-12-31 | En trámite | En análisis | Por verificar | Por verificar | Por verificar | Por verificar | Por verificar | Por verificar
20201100004992 | 29/01/2020 | Estudio de Conexión Parque Solar Fotovoltaico El Guamo 9 MW - Tesocol. | TESOCOL S.A. | 9 | GENERACION | SOLAR FOTOVOLTAICA | GUAMO | CELSIA S.A. | 2022-12-31 | En trámite | En análisis | Por verificar | Por verificar | Por verificar | Por verificar | Por verificar | Por verificar
20201100009612 | 13/02/2020 | REMISIÓN ESTUDIO DE CONEXIÓN PFV CENTAURO 100 MW- CARTAGO 115 KV | MAINSTREAM COLOMBIA S.A.S. | 100 | GENERACION | SOLAR FOTOVOLTAICA | CARTAGO | CELSIA S.A. | 2024-12-31 | En trámite | En análisis | Por verificar | Por verificar | Por verificar | Por verificar | Por verificar | Por verificar
20201100009612 | 13/02/2020 | REMISIÓN ESTUDIO DE CONEXIÓN PFV URANO 70 MW- ZARZAL 115 KV | MAINSTREAM COLOMBIA S.A.S. | 70 | GENERACION | SOLAR FOTOVOLTAICA | ZARZAL | CELSIA S.A. | 2025-12-31 | En trámite | En análisis | Por verificar | Por verificar | Por verificar | Por verificar | Por verificar | Por verificar
20201100009622 | 13/02/2020 | Concepto estudio de conexión del proyecto solar Planadas de 99,9 MW, a la subestación Guatiguará 230 kV | SOLAR PROJECTS DEVELOPERS SAS | 99.9 | GENERACION | SOLAR FOTOVOLTAICA | GUATIGUARA | INTERCOLOMBIA | 2023-12-31 | En trámite | En análisis | Por verificar | Por verificar | Por verificar | Por verificar | Por verificar | Por verificar
20201110023042 | 05/05/2020 | Concepto estudio de conexión del proyecto Planta Solar Sabanalarga 300 MW, a la subestación Sabanalarga 500 kV. | LATAMSOLAR ENERGIAS RENOVABLES | 300 | GENERACION | SOLAR FOTOVOLTAICA | SABANALARGA | INTERCOLOMBIA | 2023-12-31 | En trámite | En análisis | Por verificar | Por verificar | Por verificar | Por verificar | Por verificar | Por verificar
20201110023042 | 05/05/2020 | Concepto estudio de conexión del proyecto Parque Solar Mercurio 100 MW a la subestación Ibagué (Mirolindo) 230 kV. | MAINSTREAM COLOMBIA S.A.S. | 100 | GENERACION | SOLAR FOTOVOLTAICA | IBAGUE (MIROLINDO) | INTERCOLOMBIA | 2023-12-31 | En trámite | En análisis | Por verificar | Por verificar | Por verificar | Por verificar | Por verificar | Por verificar
20201100009622 | 13/02/2020 | REMISIÓN DEL ESTUDIO DE CONEXIÓN PROYECTO SOLAR PANTANO 20 MW. | EMPRESA DE SERVICIOS PÚBLICOS DOMICILIARIOS GIRÓN S.A.S. E.S.P. | 20 | GENERACION | SOLAR FOTOVOLTAICA | CANEYES | ESSA | 2022-12-31 | En trámite | En análisis | Por verificar | Por verificar | Por verificar | Por verificar | Por verificar | Por verificar
20201100009622 | 13/02/2020 | REMISIÓN CONCEPTO APROBATORIO PARQUE SOLAR FOTOVOLTAICO ROVIRA 3.2 MW | RENERGÉTICA COLOMBIA S.A.S. | 3.2 | GENERACION | SOLAR FOTOVOLTAICA | ROVIRA | CELSIA S.A. | 2021-06-30 | En trámite | En análisis | Por verificar | Por verificar | Por verificar | Por verificar | Por verificar | Por verificar
20201100009332 | 13/02/2020 | Remisión Estudio de Conexión Parque Solar Pegaso | MAINSTREAM COLOMBIA S.A.S. | 100 | GENERACION | SOLAR FOTOVOLTAICA | PURNIO | MAINSTREAM COLOMBIA S.A.S. | 2024-12-31 | En trámite | En análisis | Por verificar | Por verificar | Por verificar | Por verificar | Por verificar | Por verificar
20201100011612 | 21/02/2020 | PCH NUS II 17,6 MW | HIDRONUS S.A.S. | 17.6 | GENERACION | HIDROELECTRICA | NOROESTE | EPM | 2025-12-31 | En trámite | En análisis | Por verificar | Por verificar | Por verificar | Por verificar | Por verificar | Por verificar
20201100013912 | 04/03/2020 | Hidroeléctrica Nudos 60 MW | MINCIVIL S.A. | 60 | GENERACION | HIDROELECTRICA | NOROESTE | EPM | 2025-12-31 | En trámite | En análisis | Por verificar | Por verificar | Por verificar | Por verificar | Por verificar | Por verificar
20201100013912 | 04/03/2020 | PCH San Bartolomé 50 MW | ISAGEN | 50 | GENERACION | HIDROELECTRICA | NOROESTE | EPM | 2025-12-31 | En trámite | En análisis | Por verificar | Por verificar | Por verificar | Por verificar | Por verificar | Por verificar
20201100014302 | 05/03/2020 | PCH San Antonio 15 MW | PCH SAN ANTONIO S.A.S. | 15 | GENERACION | HIDROELECTRICA | EL TIGRE | EPM | 2025-12-31 | En trámite | En análisis | Por verificar | Por verificar | Por verificar | Por verificar | Por verificar | Por verificar
20201110018752 | 07/04/2020 | PCH el Trapiche II 8,91 MW | PRAMING S.A.S | 8.91 | GENERACION | HIDROELECTRICA | YOLOMBO | EPM | 2025-12-31 | En trámite | En análisis | Por verificar | Por verificar | Por verificar | Por verificar | Por verificar | Por verificar
20201110019322 | 14/04/2020 | PCH Hidronus 16,7 MW | PRAMING S.A.S | 16.7 | GENERACION | HIDROELECTRICA | NOROESTE | EPM | 2025-12-31 | En trámite | En análisis | Por verificar | Por verificar | Por verificar | Por verificar | Por verificar | Por verificar
20201110018902 | 08/04/2020 | PCH Río San Bartolomé 7,25 MW | AKUO ENERGY COLOMBIA S.A.S. | 7.25 | GENERACION | HIDROELECTRICA | YALI | EPM | 2025-12-31 | En trámite | En análisis | Por verificar | Por verificar | Por verificar | Por verificar | Por verificar | Por verificar
20201110018892 | 08/04/2020 | PCH Tahami 19,9 MW | AMBER CAPITAL ENERGY | 19.9 | GENERACION | HIDROELECTRICA | AMALFI 110 KV | EPM | 2025-12-31 | En trámite | En análisis | Por verificar | Por verificar | Por verificar | Por verificar | Por verificar | Por verificar
20201100015262 | 10/03/2020 | Concepto de viabilidad técnica para la conexión de 9,9MW de generación Parque solar fotovoltaico Ternera a la subestación Membrillal a nivel de 13.8 kV. | TW SOLAR | 9.9 | GENERACION | SOLAR FOTOVOLTAICA | MEMBRILLAL | ELECTRICARIBE | 2022-12-31 | En trámite | En análisis | Por verificar | Por verificar | Por verificar | Por verificar | Por verificar | Por verificar
20201100015262 | 10/03/2020 | Solicitud de concepto estudio de conexión del Parque Eólico Polaris 100 MW, a subestación Caracolí 220 kV. | MAINSTREAM COLOMBIA S.A.S. | 100 | GENERACION | EÓLICA | CARACOLI | INTERCOLOMBIA | 2025-12-31 | En trámite | En análisis | Por verificar | Por verificar | Por verificar | Por verificar | Por verificar | Por verificar
20201520021682 | 27/04/2020 | Concepto de la conexión del Parque Yaguaro Eólico 120 MW | Proyecto RenewCol 1 S.A.S. | 120 | GENERACION | EÓLICA | NUEVO PUNTO - CARACOLI - TERMOFLORES 220 kV | Proyecto RenewCol 1 S.A.S. | 2024-12-31 | En trámite | En análisis | Por verificar | Por verificar | Por verificar | Por verificar | Por verificar | Por verificar
20211110003732 | 15/01/2021 | Remisión estado de concepto de viabilidad técnica para la conexión de 19.9 MW de generación fotovoltaica “Parque Solar Fotovoltaico Alma” a la subestación Caracolí a nivel de 110kV. | EGAL | 19.9 | GENERACION | SOLAR FOTOVOLTAICA | CARACOLI | ELECTRICARIBE | 2021-12-31 | En trámite | En análisis | Por verificar | Por verificar | Por verificar | Por verificar | Por verificar | Por verificar
20211110003762 | 15/01/2021 | Estado de concepto de viabilidad técnica del proyecto de generación fotovoltaica “Don Vizo” de 4.9 MW a nivel de 110kV a la SE Caracolí (Propiedad de EPSA E.S.P). | EGAL | 4.9 | GENERACION | SOLAR FOTOVOLTAICA | CARACOLI | ELECTRICARIBE | 2021-12-31 | En trámite | En análisis | Por verificar | Por verificar | Por verificar | Por verificar | Por verificar | Por verificar
20201110024202 | 07/05/2020 | Remisión estudio de conexión Planta Fotovoltaica Los Tulipanes 300 MW. | CASTELLANA DE PROYECTOS SOLARES | 300 | GENERACION | SOLAR FOTOVOLTAICA | SAHAGUN | CASTELLANA DE PROYECTOS SOLARES | 2024-12-31 | En trámite | En análisis | Por verificar | Por verificar | Por verificar | Por verificar | Por verificar | Por verificar
20201110026752 | 19/05/2020 | Concepto estudio de conexión para la generación fotovoltaica PS Almanegra 50 MW en la subestación Caracolí 220 kV | ALMA NEGRA DESARROLLOS SOLARES S.A.S. | 50 | GENERACION | SOLAR FOTOVOLTAICA | CARACOLI | INTERCOLOMBIA | 2023-12-31 | En trámite | En análisis | Por verificar | Por verificar | Por verificar | Por verificar | Por verificar | Por verificar
20201110040672 | 17/07/2020 | Concepto de viabilidad técnica para la conexión de 9.9 MW de generación fotovoltaica “Dibulla 1” a la subestación Termoguajira a nivel de 34,5 kV. | COLOMBIA SOLAR CORPORATION INTERNATIONAL | 9.9 | GENERACION | SOLAR FOTOVOLTAICA | TERMOGUAJIRA | ELECTRICARIBE | 2023-12-31 | En trámite | En aclaraciones | Por verificar | Por verificar | Por verificar | Por verificar | Por verificar | Por verificar
20201110026752 | 19/05/2020 | Remisión Estudio de Conexión Parque Solar Sahagún 200 MW. | CELSIA S.A. | 200 | GENERACION | SOLAR FOTOVOLTAICA | SAHAGUN | CELSIA S.A. | 2023-12-31 | En trámite | En análisis | Por verificar | Por verificar | Por verificar | Por verificar | Por verificar | Por verificar
20201110025752 | 14/05/2020 | Concepto de viabilidad técnica para la conexión de 19.9MW de generación fotovoltaica “Parque Fotovoltaico Baranoa III” a la subestación Baranoa a nivel de 110kV. | TW SOLAR | 19.9 | GENERACION | SOLAR FOTOVOLTAICA | BARANOA | ELECTRICARIBE | 2022-12-31 | En trámite | En análisis | Por verificar | Por verificar | Por verificar | Por verificar | Por verificar | Por verificar
20201520030432 | 05/06/2020 | Remisión estudio de Conexión “Proyecto Solar Duitama I de 40 MW”. | EBSA | 40 | GENERACION | SOLAR FOTOVOLTAICA | HIGUERAS | EBSA | 2022-12-31 | En trámite | En análisis | Por verificar | Por verificar | Por verificar | Por verificar | Por verificar | Por verificar
20201520037482 | 06/07/2020 | REMISIÓN ESTUDIO DE CONEXIÓN PT TESORITO II - SAHAGÚN 500 Kv | Termoeléctrica El Tesorito S.A.S E.S.P | 200 | GENERACION | TÉRMICA | SAHAGUN | CELSIA S.A. | 2022-12-31 | En trámite | En análisis | Por verificar | Por verificar | Por verificar | Por verificar | Por verificar | Por verificar
20201110036572 | 01/07/2020 | ESTUDIO DE CONEXIÓN DE LOS PROYECTOS DE GENERACIÓN TÉRMICA NENCOL 1.200 MW | NODO ENERGÉTICO DEL NORTE DE COLOMBIA S.A. E.S.P. | 1200 | GENERACION | TÉRMICA | NUEVO PUNTO - NENCOL | NODO ENERGÉTICO DEL NORTE DE COLOMBIA S.A. E.S.P. | 2025-12-31 | En trámite | En análisis | Por verificar | Por verificar | Por verificar | Por verificar | Por verificar | Por verificar
20201110036252 | 30/06/2020 | Remisión del estudio de conexión proyecto Galilea Solar 80 MW. | Construcciones B&R Ingenieria sas | 80 | GENERACION | SOLAR FOTOVOLTAICA | BARRANCA | ESSA | 2021-12-31 | En trámite | En análisis | Por verificar | Por verificar | Por verificar | Por verificar | Por verificar | Por verificar
20201110051452 | 26/08/2020 | Remisión estudio de conexión parque solar fotovoltaico Elawan 60 MW | ELAWAN ENERGY | 60 | GENERACION | SOLAR FOTOVOLTAICA | PUERTO WILCHES | ESSA | 2022-12-31 | En trámite | En análisis | Por verificar | Por verificar | Por verificar | Por verificar | Por verificar | Por verificar
20201110036242 | 30/06/2020 | ESTUDIO DE CONEXIÓN PARQUE SOLAR CARRETO 250 MW | SOLANO S.A.S. | 250 | GENERACION | SOLAR FOTOVOLTAICA | NUEVO PUNTO - CARRETO | SOLANO S.A.S. | 2024-12-31 | En trámite | En análisis | Por verificar | Por verificar | Por verificar | Por verificar | Por verificar | Por verificar
20201110036192 | 30/06/2020 | Remisión estudio de conexión Planta fotovoltaica Campo Alegre 15.6 MW horizonte 2021 - 2026, municipio de Iles, departamento de Nariño. | CleanEnergyLA S.A.S | 15.6 | GENERACION | SOLAR FOTOVOLTAICA | CORDOVA (ANTIOQUIA) | CEDENAR | 2021-12-31 | En trámite | En análisis | Por verificar | Por verificar | Por verificar | Por verificar | Por verificar | Por verificar
20201110029822 | 03/06/2020 | REMISIÓN ESTUDIO DE CONEXIÓN SAHAWIND - SAHAGÚN 500 KV | ENEL GREEN POWER | 200 | GENERACION | EÓLICA | SAHAGUN | CELSIA S.A. | 2024-12-31 | En trámite | En análisis | Por verificar | Por verificar | Por verificar | Por verificar | Por verificar | Por verificar
20201110036882 | 02/07/2020 | Estudio de Conexión Tangara (99,9MW) | GREEN ENERGY DS&E SAS | 99 | GENERACION | SOLAR FOTOVOLTAICA | SAHAGUN | CELSIA S.A. | 2024-12-31 | En trámite | En análisis | Por verificar | Por verificar | Por verificar | Por verificar | Por verificar | Por verificar
20201110040492 | 17/07/2020 | Remisión estudio de conexión generación Parque Solar Fotovoltaico Samanes 99.9 MW. | FOTOVOLTAICO EL ALCARAVAN S.A.S. | 99.9 | GENERACION | SOLAR FOTOVOLTAICA | CAUCASIA | EPM | 2023-05-31 | En trámite | En análisis | Por verificar | Por verificar | Por verificar | Por verificar | Por verificar | Por verificar
20201110040492 | 17/07/2020 | REMISIÓN ESTUDIO PARA CONEXIÓN DEL PROYECTO DE GENERACIÓN PARQUE SOLAR FOTOVOLTAICO MANGLARES 99.9 MW | FOTOVOLTAICO ARRAYANES S.A.S. | 99.9 | GENERACION | SOLAR FOTOVOLTAICA | URABA | EPM | 2023-12-31 | En trámite | En análisis | Por verificar | Por verificar | Por verificar | Por verificar | Por verificar | Por verificar
20201110039052 | 13/07/2020 | REMISIÓN ESTUDIO PARA CONEXIÓN DEL PROYECTO DE GENERACIÓN PCH SANTA INÉS 9 MW EN ANTIOQUIA | PROELECTRICA | 9 | GENERACION | HIDROELECTRICA | GUARCAMA | EPM | 2024-12-31 | En trámite | En análisis | Por verificar | Por verificar | Por verificar | Por verificar | Por verificar | Por verificar
20211110052352 | 30/04/2021 | Planta de generación solar fotovoltaica PARQUE DE GENERACION FOTOVOLTAICA LA TABLA de 9.9 MW de LICA ENERGÍA RENOVABLE S.A.S. | LICA ENERGÍA RENOVABLES S.A.S | 9.9 | GENERACION | SOLAR FOTOVOLTAICA | CASETABLA | EMSA | 2023-12-31 | En trámite | En análisis | Por verificar | Por verificar | Por verificar | Por verificar | Por verificar | Por verificar
20201110093722 | 03/12/2020 | PARQUE DE GENERACION FOTOVOLTAICA LA MINA de 9.9 MW de LICA ENERGÍA RENOVABLE S.A.S. | LICA ENERGÍA RENOVABLES S.A.S | 9.9 | GENERACION | SOLAR FOTOVOLTAICA | FUENTE DE ORO | EMSA | 2023-12-31 | En trámite | En aclaraciones | Por verificar | Por verificar | Por verificar | Por verificar | Por verificar | Por verificar
20211110031862 | 18/03/2021 | Remisión de estudio de conexión SOLAR PALMAS II (59.7 MW) | CELSIA S.A. | 59.7 | GENERACION | SOLAR FOTOVOLTAICA | PALMAS | CELSIA S.A. | 2025-12-31 | En trámite | En aclaraciones | Por verificar | Por verificar | Por verificar | Por verificar | Por verificar | Por verificar
20211110031862 | 18/03/2021 | SOLAR CARMELO 1 19.9 MW | CELSIA S.A. | 19.9 | GENERACION | SOLAR FOTOVOLTAICA | CARMELO | CELSIA S.A. | 2025-12-31 | En trámite | En aclaraciones | Por verificar | Por verificar | Por verificar | Por verificar | Por verificar | Por verificar
20211110031932 | 18/03/2021 | SOLAR CARMELO 2 19.9 MW | CELSIA S.A. | 19.9 | GENERACION | SOLAR FOTOVOLTAICA | CARMELO | CELSIA S.A. | 2025-12-31 | En trámite | En aclaraciones | Por verificar | Por verificar | Por verificar | Por verificar | Por verificar | Por verificar
20211110031932 | 18/03/2021 | SOLAR CARMELO 3 19.9 MW | CELSIA S.A. | 19.9 | GENERACION | SOLAR FOTOVOLTAICA | CARMELO | CELSIA S.A. | 2025-12-31 | En trámite | En aclaraciones | Por verificar | Por verificar | Por verificar | Por verificar | Por verificar | Por verificar
20211110031942 | 18/03/2021 | SOLAR CARMELO 4 19.9 MW | CELSIA S.A. | 19.9 | GENERACION | SOLAR FOTOVOLTAICA | CARMELO | CELSIA S.A. | 2025-12-31 | En trámite | En aclaraciones | Por verificar | Por verificar | Por verificar | Por verificar | Por verificar | Por verificar
20211110031942 | 18/03/2021 | SOLAR CARMELO 5 19.9 MW | CELSIA S.A. | 19.9 | GENERACION | SOLAR FOTOVOLTAICA | CARMELO | CELSIA S.A. | 2025-12-31 | En trámite | En aclaraciones | Por verificar | Por verificar | Por verificar | Por verificar | Por verificar | Por verificar
20211110031942 | 18/03/2021 | SOLAR CARMELO 6 19.9 MW | CELSIA S.A. | 19.9 | GENERACION | SOLAR FOTOVOLTAICA | CARMELO | CELSIA S.A. | 2025-12-31 | En trámite | En aclaraciones | Por verificar | Por verificar | Por verificar | Por verificar | Por verificar | Por verificar
20211110031942 | 18/03/2021 | SOLAR CARMELO 7 19.9 MW | CELSIA S.A. | 19.9 | GENERACION | SOLAR FOTOVOLTAICA | CARMELO | CELSIA S.A. | 2025-12-31 | En trámite | En aclaraciones | Por verificar | Por verificar | Por verificar | Por verificar | Por verificar | Por verificar
20211110031942 | 18/03/2021 | Remisión de estudio de conexión SOLAR PALMASECA 1 19,9 MW | CELSIA S.A. | 19.9 | GENERACION | SOLAR FOTOVOLTAICA | PALMASECA | CELSIA S.A. | 2025-12-31 | En trámite | En aclaraciones | Por verificar | Por verificar | Por verificar | Por verificar | Por verificar | Por verificar
20211110032022 | 18/03/2021 | Remisión de estudio de conexión SOLAR PALMASECA 2 19,9 MW | CELSIA S.A. | 19.9 | GENERACION | SOLAR FOTOVOLTAICA | PALMASECA | CELSIA S.A. | 2025-12-31 | En trámite | En aclaraciones | Por verificar | Por verificar | Por verificar | Por verificar | Por verificar | Por verificar
20211110031992 | 18/03/2021 | Remisión de estudio de conexión SOLAR PALMASECA 3 19,9 MW | CELSIA S.A. | 19.9 | GENERACION | SOLAR FOTOVOLTAICA | PALMASECA | CELSIA S.A. | 2025-12-31 | En trámite | En aclaraciones | Por verificar | Por verificar | Por verificar | Por verificar | Por verificar | Por verificar
20211110034332 | 24/03/2021 | Remisión de estudio de conexión SOLAR TULUÁ II 1 (19,9 MW) | CELSIA S.A. | 19.9 | GENERACION | SOLAR FOTOVOLTAICA | TULUA II | CELSIA S.A. | 2025-12-31 | En trámite | En aclaraciones | Por verificar | Por verificar | Por verificar | Por verificar | Por verificar | Por verificar
20211110035052 | 25/03/2021 | Remisión de estudio de conexión SOLAR TULUÁ II 2 (19,9 MW) | CELSIA S.A. | 19.9 | GENERACION | SOLAR FOTOVOLTAICA | TULUA II | CELSIA S.A. | 2025-12-31 | En trámite | En aclaraciones | Por verificar | Por verificar | Por verificar | Por verificar | Por verificar | Por verificar
20211110034372 | 24/03/2021 | Remisión de estudio de conexión SOLAR TULUÁ II 3 (19,9 MW) | CELSIA S.A. | 19.9 | GENERACION | SOLAR FOTOVOLTAICA | TULUA II | CELSIA S.A. | 2025-12-31 | En trámite | En aclaraciones | Por verificar | Por verificar | Por verificar | Por verificar | Por verificar | Por verificar
20211110035402 | 26/03/2021 | Remisión del estudio de conexión parque de generación solar CELSIA 1: Carmelo 2 - 19.9 MW (Total 89,5 MW) | CELSIA S.A. | 19.9 | GENERACION | SOLAR FOTOVOLTAICA | CARMELO | CELSIA S.A. | 2020-12-31 | En trámite | En aclaraciones | Por verificar | Por verificar | Por verificar | Por verificar | Por verificar | Por verificar
20211110041482 | 12/04/2021 | Remisión del estudio de conexión parque de generación solar CELSIA 1: Carmelo 3 - 19.9 MW (Total 89,5 MW) | CELSIA S.A. | 19.9 | GENERACION | SOLAR FOTOVOLTAICA | CARMELO | CELSIA S.A. | 2020-12-31 | En trámite | En aclaraciones | Por verificar | Por verificar | Por verificar | Por verificar | Por verificar | Por verificar
20211110035482 | 26/03/2021 | Remisión de estudio de conexión SOLAR PALMIRA 1 19,9 MW | CELSIA S.A. | 19.9 | GENERACION | SOLAR FOTOVOLTAICA | NUEVO PUNTO - PALMIRA | CELSIA S.A. | 2025-12-31 | En trámite | En aclaraciones | Por verificar | Por verificar | Por verificar | Por verificar | Por verificar | Por verificar
20211110036702 | 30/03/2021 | Remisión de estudio de conexión SOLAR PALMIRA 2 19,9 MW | CELSIA S.A. | 19.9 | GENERACION | SOLAR FOTOVOLTAICA | NUEVO PUNTO - PALMIRA | CELSIA S.A. | 2025-12-31 | En trámite | En aclaraciones | Por verificar | Por verificar | Por verificar | Por verificar | Por verificar | Por verificar
20211110037092 | 30/03/2021 | Remisión de estudio de conexión SOLAR PALMIRA 3 19,9 MW | CELSIA S.A. | 19.9 | GENERACION | SOLAR FOTOVOLTAICA | NUEVO PUNTO - PALMIRA | CELSIA S.A. | 2025-12-31 | En trámite | En aclaraciones | Por verificar | Por verificar | Por verificar | Por verificar | Por verificar | Por verificar
20211110005692 | 21/01/2020 | Remisión de estudio de conexión SOLAR PALMIRA 4 19,9 MW | CELSIA S.A. | 19.9 | GENERACION | SOLAR FOTOVOLTAICA | NUEVO PUNTO - PALMIRA | CELSIA S.A. | 2025-12-31 | En trámite | En aclaraciones | Por verificar | Por verificar | Por verificar | Por verificar | Por verificar | Por verificar
20211110011862 | 04/02/2020 | Remisión de estudio de conexión SOLAR PALMIRA 5 19,9 MW | CELSIA S.A. | 19.9 | GENERACION | SOLAR FOTOVOLTAICA | NUEVO PUNTO - PALMIRA | CELSIA S.A. | 2025-12-31 | En trámite | En aclaraciones | Por verificar | Por verificar | Por verificar | Por verificar | Por verificar | Por verificar
20201110088232 | 20/11/2020 | Remisión de estudio de conexión SOLAR PALMIRA 6 19,9 MW | CELSIA S.A. | 19.9 | GENERACION | SOLAR FOTOVOLTAICA | NUEVO PUNTO - PALMIRA | CELSIA S.A. | 2025-12-31 | En trámite | En aclaraciones | Por verificar | Por verificar | Por verificar | Por verificar | Por verificar | Por verificar
20201110094422 | 04/12/2020 | Remisión de estudio de conexión SOLAR PALMIRA 7 19,9 MW | CELSIA S.A. | 19.9 | GENERACION | SOLAR FOTOVOLTAICA | NUEVO PUNTO - PALMIRA | CELSIA S.A. | 2025-12-31 | En trámite | En aclaraciones | Por verificar | Por verificar | Por verificar | Por verificar | Por verificar | Por verificar
20211110023142 | 26/02/2021 | Remisión de estudio de conexión SOLAR PALMIRA 8 19,9 MW | CELSIA S.A. | 19.9 | GENERACION | SOLAR FOTOVOLTAICA | NUEVO PUNTO - PALMIRA | CELSIA S.A. | 2025-12-31 | En trámite | En aclaraciones | Por verificar | Por verificar | Por verificar | Por verificar | Por verificar | Por verificar
20211110015252 | 10/02/2021 | Remisión de estudio de conexión SOLAR PALMIRA 9 19,9 MW | CELSIA S.A. | 19.9 | GENERACION | SOLAR FOTOVOLTAICA | NUEVO PUNTO - PALMIRA | CELSIA S.A. | 2025-12-31 | En trámite | En aclaraciones | Por verificar | Por verificar | Por verificar | Por verificar | Por verificar | Por verificar
20211110026732 | 08/03/2021 | Remisión de estudio de conexión SOLAR PALMIRA 10 19,9 MW | CELSIA S.A. | 19.9 | GENERACION | SOLAR FOTOVOLTAICA | NUEVO PUNTO - PALMIRA | CELSIA S.A. | 2025-12-31 | En trámite | En aclaraciones | Por verificar | Por verificar | Por verificar | Por verificar | Por verificar | Por verificar
20211110018182 | 17/02/2021 | Remisión de estudio de conexión SOLAR PALMIRA 11 19,9 MW | CELSIA S.A. | 19.9 | GENERACION | SOLAR FOTOVOLTAICA | NUEVO PUNTO - PALMIRA | CELSIA S.A. | 2025-12-31 | En trámite | En aclaraciones | Por verificar | Por verificar | Por verificar | Por verificar | Por verificar | Por verificar
20211110015072 | 10/02/2021 | Remisión de estudio de conexión SOLAR PALMIRA 12 19,9 MW | CELSIA S.A. | 19.9 | GENERACION | SOLAR FOTOVOLTAICA | NUEVO PUNTO - PALMIRA | CELSIA S.A. | 2025-12-31 | En trámite | En aclaraciones | Por verificar | Por verificar | Por verificar | Por verificar | Por verificar | Por verificar
20211110018132 | 17/02/2021 | Remisión de estudio de conexión SOLAR PALMIRA 13 19,9 MW | CELSIA S.A. | 19.9 | GENERACION | SOLAR FOTOVOLTAICA | NUEVO PUNTO - PALMIRA | CELSIA S.A. | 2025-12-31 | En trámite | En aclaraciones | Por verificar | Por verificar | Por verificar | Por verificar | Por verificar | Por verificar
20211110018142 | 17/02/2021 | Remisión de estudio de conexión SOLAR PALMIRA 14 19,9 MW | CELSIA S.A. | 19.9 | GENERACION | SOLAR FOTOVOLTAICA | NUEVO PUNTO - PALMIRA | CELSIA S.A. | 2025-12-31 | En trámite | En aclaraciones | Por verificar | Por verificar | Por verificar | Por verificar | Por verificar | Por verificar
20211110018152 | 17/02/2021 | Remisión de estudio de conexión SOLAR PALMIRA 15 19,9 MW | CELSIA S.A. | 19.9 | GENERACION | SOLAR FOTOVOLTAICA | NUEVO PUNTO - PALMIRA | CELSIA S.A. | 2025-12-31 | En trámite | En aclaraciones | Por verificar | Por verificar | Por verificar | Por verificar | Por verificar | Por verificar
20211110018162 | 17/02/2021 | Remisión de estudio de conexión SOLAR PALMIRA 16 19,9 MW | CELSIA S.A. | 19.9 | GENERACION | SOLAR FOTOVOLTAICA | NUEVO PUNTO - PALMIRA | CELSIA S.A. | 2025-12-31 | En trámite | En aclaraciones | Por verificar | Por verificar | Por verificar | Por verificar | Por verificar | Por verificar
20211110026342 | 05/03/2021 | Remisión de estudio de conexión SOLAR PALMIRA 17 19,9 MW | CELSIA S.A. | 19.9 | GENERACION | SOLAR FOTOVOLTAICA | NUEVO PUNTO - PALMIRA | CELSIA S.A. | 2025-12-31 | En trámite | En aclaraciones | Por verificar | Por verificar | Por verificar | Por verificar | Por verificar | Por verificar
20211110026342 | 05/03/2021 | Remisión de estudio de conexión SOLAR PALMIRA 18 19,9 MW | CELSIA S.A. | 19.9 | GENERACION | SOLAR FOTOVOLTAICA | NUEVO PUNTO - PALMIRA | CELSIA S.A. | 2025-12-31 | En trámite | En aclaraciones | Por verificar | Por verificar | Por verificar | Por verificar | Por verificar | Por verificar
20211110017112 | 15/02/2021 | Remisión de estudio de conexión SOLAR PALMIRA 19 19,9 MW | CELSIA S.A. | 19.9 | GENERACION | SOLAR FOTOVOLTAICA | NUEVO PUNTO - PALMIRA | CELSIA S.A. | 2025-12-31 | En trámite | En aclaraciones | Por verificar | Por verificar | Por verificar | Por verificar | Por verificar | Por verificar
20211110018122 | 17/02/2021 | Remisión de estudio de conexión SOLAR PALMIRA 20 19,9 MW | CELSIA S.A. | 19.9 | GENERACION | SOLAR FOTOVOLTAICA | NUEVO PUNTO - PALMIRA | CELSIA S.A. | 2025-12-31 | En trámite | En aclaraciones | Por verificar | Por verificar | Por verificar | Por verificar | Por verificar | Por verificar
20211110036192 | 29/03/2021 | ESTUDIO DE CONEXIÓN PARQUE SOLAR MUISCAS 9,9 MW | GREEN YELLOW ENERGIA DE COLOMBIA S.A.S. | 9.9 | GENERACION | SOLAR FOTOVOLTAICA | MUISCAS | EBSA | 2021-06-30 | En trámite | En análisis | Por verificar | Por verificar | Por verificar | Por verificar | Por verificar | Por verificar
20211110016922 | 12/02/2021 | Remisión Estudio de Conexión ampliación TESORITO I a 200 MW | Termoeléctrica El Tesorito S.A.S E.S.P | 1.3 | GENERACION | TÉRMICA | SAHAGUN | CELSIA S.A. | 2022-12-31 | En trámite | En aclaraciones | Por verificar | Por verificar | Por verificar | Por verificar | Por verificar | Por verificar
20211110028092 | 10/03/2021 | Remisión Estudio de Conexión LIGUSTRO II - SAHAGÚN 500 kV | GREEN ENERGY DS&E SAS | 99.9 | GENERACION | SOLAR FOTOVOLTAICA | SAHAGUN | CELSIA S.A. | 2024-12-31 | En trámite | En análisis | Por verificar | Por verificar | Por verificar | Por verificar | Por verificar | Por verificar
20211110038962 | 06/04/2021 | Remisión Estudio de Conexión LIGUSTRO I - SAHAGÚN 500 kV | GREEN ENERGY DS&E SAS | 99.9 | GENERACION | SOLAR FOTOVOLTAICA | SAHAGUN | CELSIA S.A. | 2024-12-31 | En trámite | En análisis | Por verificar | Por verificar | Por verificar | Por verificar | Por verificar | Por verificar
20211110047662 | 21/04/2021 | Entrega estudio de conexión Parque La Ponderosa – 99,9 MW – SE Purnio 230/110 kV. | EAGLE ENERGY S.L. | 99.9 | GENERACION | SOLAR FOTOVOLTAICA | PURNIO | EAGLE ENERGY S.L. | 2023-12-31 | En trámite | En análisis | Por verificar | Por verificar | Por verificar | Por verificar | Por verificar | Por verificar
20211110041482 | 12/04/2021 | Remisión del estudio de conexión parque de generación solar CELSIA 1: Carmelo 4 - 19.9 MW (Total 89,5 MW) | CELSIA S.A. | 19.9 | GENERACION | SOLAR FOTOVOLTAICA | CARMELO | CELSIA S.A. | 2020-12-31 | En trámite | En aclaraciones | Por verificar | Por verificar | Por verificar | Por verificar | Por verificar | Por verificar
20211110040272 | 08/04/2021 | Remisión del estudio de conexión parque de generación solar CELSIA 1: Costa Rica - 9.9 MW (Total 89,5 MW) | CELSIA S.A. | 9.9 | GENERACION | SOLAR FOTOVOLTAICA | COSTA RICA | CELSIA S.A. | 2020-12-31 | En trámite | En aclaraciones | Por verificar | Por verificar | Por verificar | Por verificar | Por verificar | Por verificar
20211110039572 | 07/04/2021 | Remisión estudio de conexión PCH Las Palmas 19.9 MW horizonte 2023 - 2028, municipio del Tambo, departamento del Cauca. | ENERGÍA RENOVABLE DEL TAMBO - ERDELTA S.A.S. | 19.9 | GENERACION | HIDROELECTRICA | SAN BERNARDINO | CEDENAR | 2023-12-31 | En trámite | En análisis | Por verificar | Por verificar | Por verificar | Por verificar | Por verificar | Por verificar
20211110041522 | 12/04/2021 | REMISIÓN ESTUDIO DE CONEXIÓN SOLAR MELGAR 4 - LANCEROS 115 KV | CELSIA S.A. | 19.9 | GENERACION | SOLAR FOTOVOLTAICA | LANCEROS | CELSIA S.A. | 2022-12-31 | En trámite | En análisis | Por verificar | Por verificar | Por verificar | Por verificar | Por verificar | Por verificar
20211110041522 | 12/04/2021 | REMISIÓN ESTUDIO DE CONEXIÓN SOLAR MELGAR 3 - LANCEROS 115 KV | CELSIA S.A. | 19.9 | GENERACION | SOLAR FOTOVOLTAICA | LANCEROS | CELSIA S.A. | 2022-12-31 | En trámite | En análisis | Por verificar | Por verificar | Por verificar | Por verificar | Por verificar | Por verificar
20211110041502 | 12/04/2021 | REMISIÓN ESTUDIO DE CONEXIÓN SOLAR MELGAR 5 - LANCEROS 115 KV | CELSIA S.A. | 19.9 | GENERACION | SOLAR FOTOVOLTAICA | LANCEROS | CELSIA S.A. | 2022-12-31 | En trámite | En análisis | Por verificar | Por verificar | Por verificar | Por verificar | Por verificar | Por verificar
20211110041502 | 12/04/2021 | Viabilidad técnica de conexión proyecto Generación Solar Sikuani de 17.7 MW | AAGES DEVELOPMENT COLOMBIA S.A.S. E.S.P. | 17.7 | GENERACION | SOLAR FOTOVOLTAICA | PIÑALITO | ENERCA | 2022-12-31 | En trámite | En análisis | Por verificar | Por verificar | Por verificar | Por verificar | Por verificar | Por verificar
20201110057802 | 09/09/2020 | Remisión concepto de viabilidad técnica para la conexión de 9 MW de generación fotovoltaica “Celsia Solar Malambo II” a la subestación Malambo a nivel de 13,8kV | CELSIA S.A. | 9 | GENERACION | SOLAR FOTOVOLTAICA | MALAMBO | ELECTRICARIBE | 2021-12-31 | En trámite | En análisis | Por verificar | Por verificar | Por verificar | Por verificar | Por verificar | Por verificar
20201110057782 | 09/09/2020 | Concepto estudio de conexión del parque solar Buenavista de 400 MW a la subestación Sabanalarga 500 kV | TW SOLAR | 400 | GENERACION | SOLAR FOTOVOLTAICA | SABANALARGA | INTERCOLOMBIA | 2023-12-31 | En trámite | En análisis | Por verificar | Por verificar | Por verificar | Por verificar | Por verificar | Por verificar
20201110057782 | 09/09/2020 | Solicitud de concepto estudio de conexión de la Planta Eólica Atlántico II de 60 MW, a subestación Caracolí 220 kV | CELSIA S.A. | 60 | GENERACION | EÓLICA | CARACOLI | INTERCOLOMBIA | 2023-12-31 | En trámite | En análisis | Por verificar | Por verificar | Por verificar | Por verificar | Por verificar | Por verificar
20201110057782 | 09/09/2020 | Estudio de Conexión Flamenco 60 MW | PARQUE SOLAR FLAMENCO S.A.S. | 60 | GENERACION | SOLAR FOTOVOLTAICA | SAN FELIPE | CELSIA S.A. | 2023-12-31 | En trámite | En análisis | Por verificar | Por verificar | Por verificar | Por verificar | Por verificar | Por verificar
20201110057782 | 09/09/2020 | Evaluación de conexión para el proyecto “Solar Flandes (10x19.9 MW)”. | CELSIA S.A. | 19.9 | GENERACION | SOLAR FOTOVOLTAICA | FLANDES | CELSIA S.A. | 2025-12-31 | En trámite | En análisis | Por verificar | Por verificar | Por verificar | Por verificar | Por verificar | Por verificar
20201110057782 | 09/09/2020 | Remisión de Estudio de Conexión Zarzal 3 19,9 MW | RENERGÉTICA COLOMBIA S.A.S. | 19.9 | GENERACION | SOLAR FOTOVOLTAICA | ZARZAL | CELSIA S.A. | 2022-12-31 | En trámite | En análisis | Por verificar | Por verificar | Por verificar | Por verificar | Por verificar | Por verificar
20201110057782 | 09/09/2020 | Solicitud de concepto estudio de conexión del Proyecto de generación Puertos de Santander Solar 500 MW, a la subestación Primavera 500 kV. | Andes Solar III SAS | 500 | GENERACION | SOLAR FOTOVOLTAICA | PRIMAVERA | INTERCOLOMBIA | 2023-03-31 | En trámite | En análisis | Por verificar | Por verificar | Por verificar | Por verificar | Por verificar | Por verificar
20201110057782 | 09/09/2020 | Remisión estudio de conexión generaciones PCH Coco Hondo 19,9 MW | EPM | 19.9 | GENERACION | HIDROELECTRICA | SALTO II (COLEGIO) | EPM | 2026-12-31 | En trámite | En análisis | Por verificar | Por verificar | Por verificar | Por verificar | Por verificar | Por verificar
20201110057772 | 09/09/2020 | Remisión estudio de conexión generacion PCH Minavieja 13.7 MW. | EPM | 13.7 | GENERACION | HIDROELECTRICA | SALTO II (COLEGIO) | EPM | 2026-12-31 | En trámite | En análisis | Por verificar | Por verificar | Por verificar | Por verificar | Por verificar | Por verificar
20201110038952 | 10/07/2020 | Parque solar El Girasol de 19,9 MW a la subestación Caracolí a nivel de 110kV | CASTELLANA DE PROYECTOS SOLARES | 19.9 | GENERACION | SOLAR FOTOVOLTAICA | CARACOLI | ELECTRICARIBE | 2022-01-31 | En trámite | En análisis | Por verificar | Por verificar | Por verificar | Por verificar | Por verificar | Por verificar
20201110038922 | 10/07/2020 | Parque Solar El Tucán de 9,9 MW a la subestación Caracolí a nivel de 13.8kV. | CASTELLANA DE PROYECTOS SOLARES | 9.9 | GENERACION | SOLAR FOTOVOLTAICA | CARACOLI | ELECTRICARIBE | 2022-01-31 | En trámite | En análisis | Por verificar | Por verificar | Por verificar | Por verificar | Por verificar | Por verificar
20201110038752 | 10/07/2020 | Remisión de estudio de conexión solar LAS PALMAS (1x19.9 MW) | LICA ENERGÍA RENOVABLES S.A.S | 19.9 | GENERACION | SOLAR FOTOVOLTAICA | SANTA BARBARA (PALMIRA) | CELSIA S.A. | 2025-12-31 | En trámite | En análisis | Por verificar | Por verificar | Por verificar | Por verificar | Por verificar | Por verificar
20201110037912 | 07/07/2020 | Remisión de estudio de conexión solar ALIANZA (1x19.9 MW) | LICA ENERGÍA RENOVABLES S.A.S | 19.9 | GENERACION | SOLAR FOTOVOLTAICA | CANDELARIA (VALLE) | CELSIA S.A. | 2024-12-31 | En trámite | En análisis | Por verificar | Por verificar | Por verificar | Por verificar | Por verificar | Por verificar
20201110037792 | 07/07/2020 | Remisión de estudio de conexión proyecto Planta Solar Cimitarra 99,9MW | EPM | 99.9 | COGENERACION | SOLAR FOTOVOLTAICA | CIMITARRA | ESSA | 2024-12-31 | En trámite | En análisis | Por verificar | Por verificar | Por verificar | Por verificar | Por verificar | Por verificar
20201110034322 | 19/06/2020 | Remisión de estudio de conexión proyecto Planta Solar Sabana de Torres 90MW | EPM | 90 | GENERACION | SOLAR FOTOVOLTAICA | SABANA DE TORRES | ESSA | 2025-12-31 | En trámite | En análisis | Por verificar | Por verificar | Por verificar | Por verificar | Por verificar | Por verificar
20201110033402 | 18/06/2020 | Remisión estudios de conexión CELSIA 6 - 4 (139,3 MW) SOLAR PALMAS (Conexión en Palmas 34,5 kV) | CELSIA S.A. | 19.9 | GENERACION | SOLAR FOTOVOLTAICA | PALMAS | CELSIA S.A. | 2024-12-31 | En trámite | En aclaraciones | Por verificar | Por verificar | Por verificar | Por verificar | Por verificar | Por verificar
20201110033402 | 18/06/2020 | Remisión estudios de conexión CELSIA 6 - 5 (139,3 MW) SOLAR PALMAS (Conexión en Palmas 34,5 kV) | CELSIA S.A. | 19.9 | GENERACION | SOLAR FOTOVOLTAICA | PALMAS | CELSIA S.A. | 2024-12-31 | En trámite | En aclaraciones | Por verificar | Por verificar | Por verificar | Por verificar | Por verificar | Por verificar
20201110033402 | 18/06/2020 | Remisión estudios de conexión CELSIA 6 - 6 (139,3 MW) SOLAR PALMAS (Conexión en Palmas 34,5 kV) | CELSIA S.A. | 19.9 | GENERACION | SOLAR FOTOVOLTAICA | PALMAS | CELSIA S.A. | 2024-12-31 | En trámite | En aclaraciones | Por verificar | Por verificar | Por verificar | Por verificar | Por verificar | Por verificar
20201110033402 | 18/06/2020 | Remisión estudios de conexión CELSIA 6 - 2 (139,3 MW) SOLAR NUEVA VIJES 2x19,9 MW (Conexión en Nueva Vijes 34,5 kV) | CELSIA S.A. | 19.9 | GENERACION | SOLAR FOTOVOLTAICA | NUEVA VIJES | CELSIA S.A. | 2024-12-31 | En trámite | En aclaraciones | Por verificar | Por verificar | Por verificar | Por verificar | Por verificar | Por verificar
20201110033402 | 18/06/2020 | Remisión de estudio de conexión PARQUES SOLARES CELSIA 7 Papeles del cauca 2 - 19,9 MW | CELSIA COLOMBIA | 19.9 | GENERACION | SOLAR FOTOVOLTAICA | PAPELCAUCA | CELSIA COLOMBIA | 2021-12-31 | En trámite | En aclaraciones | Por verificar | Por verificar | Por verificar | Por verificar | Por verificar | Por verificar
20201110033402 | 18/06/2020 | Remisión de estudio de conexión PARQUES SOLARES CELSIA 7 Papeles del cauca 3 - 19,9 MW | CELSIA COLOMBIA | 19.9 | GENERACION | SOLAR FOTOVOLTAICA | PAPELCAUCA | CELSIA COLOMBIA | 2021-12-31 | En trámite | En aclaraciones | Por verificar | Por verificar | Por verificar | Por verificar | Por verificar | Por verificar
20201110033402 | 18/06/2020 | Remisión de estudio de conexión PARQUES SOLARES CELSIA 7 Papeles del cauca 4 - 19,9 MW | CELSIA COLOMBIA | 19.9 | GENERACION | SOLAR FOTOVOLTAICA | PAPELCAUCA | CELSIA COLOMBIA | 2020-12-31 | En trámite | En aclaraciones | Por verificar | Por verificar | Por verificar | Por verificar | Por verificar | Por verificar
20201110041952 | 24/07/2020 | Remisión de estudio de conexión PARQUES SOLARES CELSIA 7 Papeles del cauca 5 - 19,9 MW | CELSIA COLOMBIA | 19.9 | GENERACION | SOLAR FOTOVOLTAICA | PAPELCAUCA | CELSIA COLOMBIA | 2020-12-31 | En trámite | En aclaraciones | Por verificar | Por verificar | Por verificar | Por verificar | Por verificar | Por verificar
20201110041512 | 23/07/2020 | Remisión de estudio de conexión PARQUES SOLARES CELSIA 7 Papeles del cauca 6 - 19,9 MW | CELSIA COLOMBIA | 19.9 | GENERACION | SOLAR FOTOVOLTAICA | PAPELCAUCA | CELSIA COLOMBIA | 2021-12-31 | En trámite | En aclaraciones | Por verificar | Por verificar | Por verificar | Por verificar | Por verificar | Por verificar
20201110041482 | 23/07/2020 | Remisión de estudio de conexión PARQUES SOLARES CELSIA 7 Papeles del cauca 7 - 19,9 MW | CELSIA COLOMBIA | 19.9 | GENERACION | SOLAR FOTOVOLTAICA | PAPELCAUCA | CELSIA COLOMBIA | 2021-12-31 | En trámite | En aclaraciones | Por verificar | Por verificar | Por verificar | Por verificar | Por verificar | Por verificar
20201110038742 | 10/07/2020 | Remisión de estudio de conexión Parques Solares Celsia IV. Solar Palo Blanco 2 - 9,9 MW | CELSIA S.A. | 9.9 | GENERACION | SOLAR FOTOVOLTAICA | PALOBLANCO | CELSIA S.A. | 2023-12-31 | En trámite | En análisis | Por verificar | Por verificar | Por verificar | Por verificar | Por verificar | Por verificar
20201110038722 | 10/07/2020 | Remisión de estudio de conexión Parques Solares Celsia IV. Solar Palo Blanco 3 - 9,9 MW | CELSIA S.A. | 9.9 | GENERACION | SOLAR FOTOVOLTAICA | PALOBLANCO | CELSIA S.A. | 2023-12-31 | En trámite | En análisis | Por verificar | Por verificar | Por verificar | Por verificar | Por verificar | Por verificar
20201110028442 | 26/05/2020 | Estudio de Conexión parque fotovoltaico CSF Continua Natagaima 5MW | CSF CONTINUA S.A.S E.S.P | 5 | GENERACION | SOLAR FOTOVOLTAICA | NATAGAIMA | CELSIA S.A. | 2021-12-31 | En trámite | En análisis | Por verificar | Por verificar | Por verificar | Por verificar | Por verificar | Por verificar
20201110031132 | 09/06/2020 | Estudio de Conexión “Parque solar Arenosa de 9.9 MW” | RENERGÉTICA COLOMBIA S.A.S. | 9.9 | GENERACION | SOLAR FOTOVOLTAICA | CHENCHE | CELSIA S.A. | 2021-12-31 | En trámite | En análisis | Por verificar | Por verificar | Por verificar | Por verificar | Por verificar | Por verificar
20201110045702 | 06/08/2020 | Estudio de Conexión parque solar fotovoltaico San Alejo 1 19.9MW | TW SOLAR | 19.9 | GENERACION | SOLAR FOTOVOLTAICA | FLANDES | CELSIA TOLIMA | 2022-12-31 | En trámite | En análisis | Por verificar | Por verificar | Por verificar | Por verificar | Por verificar | Por verificar
20201110045002 | 04/08/2020 | Estudio de Conexión parque solar fotovoltaico San Alejo 2 19.9MW | TW SOLAR | 19.9 | GENERACION | SOLAR FOTOVOLTAICA | FLANDES | CELSIA TOLIMA | 2022-12-31 | En trámite | En análisis | Por verificar | Por verificar | Por verificar | Por verificar | Por verificar | Por verificar
20201110044702 | 04/08/2020 | Estudio de Conexión parque solar fotovoltaico San Alejo 3 19.9MW | FOTOVOLTAICO MIROLINDO S.A.S | 19.9 | GENERACION | SOLAR FOTOVOLTAICA | FLANDES | CELSIA TOLIMA | 2022-12-31 | En trámite | En análisis | Por verificar | Por verificar | Por verificar | Por verificar | Por verificar | Por verificar
20201110043082 | 30/07/2020 | Estudio de Conexión parque fotovoltaico CSF Continua Purificación 2MW. | CSF CONTINUA S.A.S E.S.P | 2 | GENERACION | SOLAR FOTOVOLTAICA | PURIFICACION | CELSIA TOLIMA | 2021-12-31 | En trámite | En análisis | Por verificar | Por verificar | Por verificar | Por verificar | Por verificar | Por verificar
20201110042882 | 29/07/2020 | Estudio de Conexión Parque Fotovoltaico CSF Continua Ambalema 5 MW | CONTINUA ENERGIAS POSITIVAS COLOMBIA S.A.S. | 5 | GENERACION | SOLAR FOTOVOLTAICA | AMBALEMA | CELSIA TOLIMA | 2022-12-31 | En trámite | En análisis | Por verificar | Por verificar | Por verificar | Por verificar | Por verificar | Por verificar
20201110049532 | 21/08/2020 | Estudio de Conexión Parque Fotovoltaico CSF Continua Guayabal 5 MW. | CONTINUA ENERGIAS POSITIVAS COLOMBIA S.A.S. | 5 | GENERACION | SOLAR FOTOVOLTAICA | GUAYABAL | CELSIA TOLIMA | 2022-09-30 | En trámite | En análisis | Por verificar | Por verificar | Por verificar | Por verificar | Por verificar | Por verificar
20201110047702 | 14/08/2020 | Concepto de Viabilidad técnica Planta Fotovoltaica “Parque solar Castañal de 30 MW”. | JE JAIMES INGENIEROS S.A | 30 | GENERACION | SOLAR FOTOVOLTAICA | TULUNI | CELSIA TOLIMA | 2021-01-30 | En trámite | En análisis | Por verificar | Por verificar | Por verificar | Por verificar | Por verificar | Por verificar
20201110046222 | 10/08/2020 | Remisión estudio de conexión generación Central Hidroeléctrica La Esperanza 52 MW. | IC Asesorías y Proyectos S.A.S. E.S.P. | 52 | GENERACION | HIDROELECTRICA | HISPANIA | EPM | 2025-12-31 | En trámite | En análisis | Por verificar | Por verificar | Por verificar | Por verificar | Por verificar | Por verificar
20201110047572 | 13/08/2020 | Viabilidad técnica de conexión del proyecto Parque Solar El Gabán 1 80 MW | ABO WIND RENOVABLES COLOMBIA S.A.S. | 80 | GENERACION | SOLAR FOTOVOLTAICA | ALCARAVAN | ENERCA | 2023-12-31 | En trámite | En análisis | Por verificar | Por verificar | Por verificar | Por verificar | Por verificar | Por verificar
20201110046222 | 10/08/2020 | Viabilidad técnica de conexión del proyecto Parque Solar Yopalosa 65 MW | AC RENOVABLES SOL 1 S.A.S. E.S.P.S | 65 | GENERACION | SOLAR FOTOVOLTAICA | PAZ DE ARIPORO | ENERCA | 2021-12-31 | En trámite | En análisis | Por verificar | Por verificar | Por verificar | Por verificar | Por verificar | Por verificar
20201110053022 | 31/08/2020 | Concepto de viabilidad técnica proyecto de generación Morichal. | ABO WIND RENOVABLES COLOMBIA S.A.S. | 9.9 | GENERACION | SOLAR FOTOVOLTAICA | TAME | ENELAR | 2023-12-31 | En trámite | En análisis | Por verificar | Por verificar | Por verificar | Por verificar | Por verificar | Por verificar
20201130052372 | 27/08/2020 | Remisión Estudio de Conexión Proyecto Parque Fotovoltaico CSF Continua Lerida 5 MW | CONTINUA ENERGIAS POSITIVAS COLOMBIA S.A.S. | 5 | GENERACION | SOLAR FOTOVOLTAICA | LERIDA | CELSIA TOLIMA | 2022-06-30 | En trámite | En análisis | Por verificar | Por verificar | Por verificar | Por verificar | Por verificar | Por verificar
20201110052102 | 27/08/2020 | Estudio de Conexión Proyecto Solar Abirá 9.9 MW. | ABO WIND RENOVABLES COLOMBIA S.A.S. | 9.9 | GENERACION | SOLAR FOTOVOLTAICA | GUAYABAL | CELSIA TOLIMA | 2023-12-31 | En trámite | En análisis | Por verificar | Por verificar | Por verificar | Por verificar | Por verificar | Por verificar
20201110051742 | 26/08/2020 | Estudio de Conexión parque fotovoltaico CSF Continua Guamo 5.25MW. | CSF CONTINUA S.A.S E.S.P | 5.25 | GENERACION | SOLAR FOTOVOLTAICA | GUAMO | CELSIA S.A. | 2022-12-31 | En trámite | En análisis | Por verificar | Por verificar | Por verificar | Por verificar | Por verificar | Por verificar
20201110051362 | 26/08/2020 | Remisión estudio de conexión generación Central Hidroeléctrica El Remanso 17 MW | CONSTRUCTORA SAN BLAS S.A.S | 17 | GENERACION | HIDROELECTRICA | CHORODO (FRONTINO) | EPM | 2026-12-31 | En trámite | En análisis | Por verificar | Por verificar | Por verificar | Por verificar | Por verificar | Por verificar
20201110051392 | 26/08/2020 | CONCEPTO DE VIABILIDAD TECNICA PROYECTO SOLAR MELGAR II 9.9 MW Y FORMATOS UPME | CELSIA S.A. | 9.9 | GENERACION | SOLAR FOTOVOLTAICA | LANCEROS | CELSIA S.A. | 2022-12-31 | En trámite | En análisis | Por verificar | Por verificar | Por verificar | Por verificar | Por verificar | Por verificar
20201110066422 | 01/10/2020 | Remisión estudio de conexión Planta Solar Nordeste 99.9 MW | EPM | 99.9 | GENERACION | SOLAR FOTOVOLTAICA | NORDESTE | EPM | 2026-12-31 | En trámite | En análisis | Por verificar | Por verificar | Por verificar | Por verificar | Por verificar | Por verificar
20201110031422 | 10/06/2020 | Remisión estudio de conexión generación Central Hidroeléctrica El Limón 38,76 MW | VAS ENERGÍA S.A.S E.S.P | 38.76 | GENERACION | HIDROELECTRICA | ANDES | EPM | 2025-06-30 | En trámite | En análisis | Por verificar | Por verificar | Por verificar | Por verificar | Por verificar | Por verificar
20201110071322 | 14/10/2020 | Remisión estudio de conexión generación Central Hidroeléctrica La Noque 9,9 MW | PCH LA NOQUE S.A.S E.S.P ZOMAC | 9.9 | GENERACION | HIDROELECTRICA | Santa Fe de Antioquia | EPM | 2023-10-31 | En trámite | En análisis | Por verificar | Por verificar | Por verificar | Por verificar | Por verificar | Por verificar
20201110084792 | 11/11/2020 | Remisión Estudio de Conexión Proyecto Parque Solar Canoas 200 MW | DUE Capital and Services SAS | 200 | GENERACION | SOLAR FOTOVOLTAICA | NUEVA ESPERANZA 115 KV | CODENSA | 2022-12-31 | En trámite | En análisis | Por verificar | Por verificar | Por verificar | Por verificar | Por verificar | Por verificar
20201110084902 | 11/11/2020 | Concepto estudio de conexión del parque eólico SAN MARTIN ENERGY GREEN EÓLICO PIOJÓ de 300 MW, a la subestación Sabanalarga 500 kV | SAN MARTIN ENERGY GREEN S.A.S. E.S.P | 300 | GENERACION | EÓLICA | SABANALARGA | INTERCOLOMBIA | 2023-10-30 | En trámite | En análisis | Por verificar | Por verificar | Por verificar | Por verificar | Por verificar | Por verificar
20201110084912 | 11/11/2020 | Remisión estudio de conexión generación Central Hidroeléctrica Ovejas 16,5 MW. | INTEGRAL S.A. | 16.5 | GENERACION | HIDROELECTRICA | BARBOSA (ANTIOQUIA) | EPM | 2024-07-31 | En trámite | En análisis | Por verificar | Por verificar | Por verificar | Por verificar | Por verificar | Por verificar
20201110084912 | 11/11/2020 | Radicación del Estudio de Conexión del Proyecto Fotovoltaico PFV MAGDALENA 200 MW | PRODIEL | 200 | GENERACION | SOLAR FOTOVOLTAICA | NATAGAIMA | PRODIEL | 2025-12-31 | En trámite | En análisis | Por verificar | Por verificar | Por verificar | Por verificar | Por verificar | Por verificar
20201100009622 | 13/02/2020 | Concepto de viabilidad técnica proyecto de generación fotovoltaica Esteros 9.9 MW | ABO WIND RENOVABLES COLOMBIA S.A.S. | 9.9 | GENERACION | SOLAR FOTOVOLTAICA | SARAVENA | ENELAR | 2023-12-31 | En trámite | En análisis | Por verificar | Por verificar | Por verificar | Por verificar | Por verificar | Por verificar
20201100009622 | 13/02/2020 | Concepto de viabilidad técnica proyecto de generación Playitas 19,9 MW | LICA ENERGÍA RENOVABLES S.A.S | 19.9 | GENERACION | SOLAR FOTOVOLTAICA | ARAUCA | ENELAR | 2024-06-30 | En trámite | En análisis | Por verificar | Por verificar | Por verificar | Por verificar | Por verificar | Por verificar
20201100009622 | 13/02/2020 | Solicitud de conexión Termoorinoquia Aguazul 40 MW. | TERMORINOQUIA S.A. | 40 | GENERACION | TÉRMICA | AGUAZUL | ENERCA | 2021-06-30 | En trámite | En análisis | Por verificar | Por verificar | Por verificar | Por verificar | Por verificar | Por verificar
20201100009622 | 13/02/2020 | Parque Solar La Calera 10 MW | DUE Capital and Services SAS | 10 | GENERACION | SOLAR FOTOVOLTAICA | NODO N_PAG_70785 | ENEL CODENSA | 2021-12-31 | En trámite | En análisis | Por verificar | Por verificar | Por verificar | Por verificar | Por verificar | Por verificar
20191100078032 | 08/11/2019 | VIABILIDAD TÉCNICA ESTUDIO DE CONEXIÓN PARA LA AMPLIACIÓN DE TERMO MECHERO MORRO CON DOS PLANTAS MENORES DE 19.9MW Y 10 MW. | TERMO MECHERO MORRO | 29.9 | GENERACION | TÉRMICA | MORRO 115 KV | ENERCA | 2022-12-31 | En trámite | En análisis | Por verificar | Por verificar | Por verificar | Por verificar | Por verificar | Por verificar
20191100078032 | 08/11/2019 | Concepto de viabilidad técnica para la conexión de 9,9 MW de generación "Parque Solar PV Sándalo II" a la subestación Puerto Libertador a nivel de 34,5 kV. | HZ ENERGY S.A.S.E.S.P | 9.9 | GENERACION | SOLAR FOTOVOLTAICA | PUERTO LIBERTADOR | CARIBE MAR DE LA COSTA S.A.S. E.S.P. - AFINIA | 2021-12-31 | En trámite | En análisis | Por verificar | Por verificar | Por verificar | Por verificar | Por verificar | Por verificar
20191100078032 | 08/11/2019 | Concepto de viabilidad ténica para la conexión de 9,9 MW de generación "Brisa Solar III" a la subestación Nueva Cospique a nivel de 13,8 kV. | HZ ENERGY S.A.S.E.S.P | 9.9 | GENERACION | SOLAR FOTOVOLTAICA | NUEVA COSPIQUE | CARIBE MAR DE LA COSTA S.A.S. E.S.P. - AFINIA | 2021-12-31 | En trámite | En análisis | Por verificar | Por verificar | Por verificar | Por verificar | Por verificar | Por verificar
20191100078032 | 08/11/2019 | Estudio de conexión FOTONORTE 99,5 MW a la Subestación Tasajero 230kV | Etra Interandina S.A. | 99.5 | GENERACION | SOLAR FOTOVOLTAICA | TASAJERO | DISTASA | 2022-07-31 | En trámite | En análisis | Por verificar | Por verificar | Por verificar | Por verificar | Por verificar | Por verificar
20191100078032 | 08/11/2019 | Concepto de viabilidad técnica de conexión Parque Fotovoltaico Coveñas | ELAWAN ENERGY | 60 | GENERACION | SOLAR FOTOVOLTAICA | COVEÑAS | CARIBE MAR DE LA COSTA S.A.S. E.S.P. - AFINIA | 2022-12-31 | En trámite | En análisis | Por verificar | Por verificar | Por verificar | Por verificar | Por verificar | Por verificar
20201110057772 | 09/09/2020 | ESTUDIO DE CONEXIÓN PARA UN PROYECTO DE GENERACIÓN “CENTRAL DE GENERACIÓN FOTOVOLTAICA 15 MW EN TIBÚ” DEL PROMOTOR ENERGY SUN COLOMBIA. (BARI) | SOLAR BARI SAS | 15 | GENERACION | SOLAR FOTOVOLTAICA | TIBU | CENS | 2023-12-31 | En trámite | En aclaraciones | Por verificar | Por verificar | Por verificar | Por verificar | Por verificar | Por verificar
20201110057772 | 09/09/2020 | ESTUDIO DE CONEXIÓN PARA UNA (1) PEQUEÑA CENTRAL HIDROELÉCTRICA “PCH DEL NORTE” DE 19.9 MW DEL PROMOTOR GENERSOL S.A.S. | GENERSOL SAS | 19.9 | GENERACION | HIDROELECTRICA | DON JUANA | CENS | 2024-12-31 | En trámite | En aclaraciones | Por verificar | Por verificar | Por verificar | Por verificar | Por verificar | Por verificar
20201110057792 | 09/09/2020 | ESTUDIO DE CONEXIÓN PARA UNA (1) PEQUEÑA CENTRAL HIDROELÉCTRICA “POWER GREEN NORTE” DE 15 MW DEL PROMOTOR GENERSOL S.A.S. | GENERSOL SAS | 15 | GENERACION | HIDROELECTRICA | SALAZAR | CENS | 2023-12-31 | En trámite | En aclaraciones | Por verificar | Por verificar | Por verificar | Por verificar | Por verificar | Por verificar
20201110094592 | 07/12/2020 | Remisión Estudio de Conexión Salado 6 MW – Tesocol. | TESOCOL S.A. | 6 | GENERACION | SOLAR FOTOVOLTAICA | SALADO | CELSIA S.A. | 2022-12-31 | En trámite | En análisis | Por verificar | Por verificar | Por verificar | Por verificar | Por verificar | Por verificar
20201110094592 | 07/12/2020 | Remisión estudio de conexión generación Central Hidroeléctrica San Juan 80 MW | Pi Épsilon proyectos de Ingeniería Especializada S.A.S. | 80 | GENERACION | HIDROELECTRICA | CARRIELES | EPM | 2025-12-31 | En trámite | En análisis | Por verificar | Por verificar | Por verificar | Por verificar | Por verificar | Por verificar
20211110005822 | 21/01/2021 | Parque Solar Fotovoltaico "Las Mesetas" de 50 MW. | IC Asesorías y Proyectos S.A.S. E.S.P. | 50 | GENERACION | SOLAR FOTOVOLTAICA | SUR | ELECTROHUILA | 2021-12-31 | En trámite | En análisis | Por verificar | Por verificar | Por verificar | Por verificar | Por verificar | Por verificar
20201110069492 | 08/10/2020 | Parque Eólico Bolívar 250 MW | SOLANO S.A.S. | 250 | GENERACION | EÓLICA | BOLIVAR 66 KV | INTERCOLOMBIA | 2024-12-31 | En trámite | En análisis | Por verificar | Por verificar | Por verificar | Por verificar | Por verificar | Por verificar
20201110088462 | 20/11/2020 | Concepto técnico sobre la conexión del proyecto SOLAR FOTOVOLTAICO HONDA 1 9,9 MW | VO RENOVABLES SOL 1 S.A.S. E.S.P | 9.9 | GENERACION | SOLAR FOTOVOLTAICA | VILLETA | CODENSA | 2022-12-31 | En trámite | En análisis | Por verificar | Por verificar | Por verificar | Por verificar | Por verificar | Por verificar
20201110087782 | 19/11/2020 | Concepto estudio de conexión del proyecto de generación Parque Solar Buenavista de 80 MW en la subestación Esmeralda 220 kV. | GENERADORA BUENAVISTA S.A.S | 80 | GENERACION | SOLAR FOTOVOLTAICA | ESMERALDA (CHEC) | INTERCOLOMBIA | 2023-07-31 | En trámite | En análisis | Por verificar | Por verificar | Por verificar | Por verificar | Por verificar | Por verificar
20201110100832 | 18/12/2020 | Solicitud concepto técnico para la conexión del proyecto Quimarí Solar de 90 MW | URRÁ S.A. E.S.P. | 90 | GENERACION | SOLAR FOTOVOLTAICA | URRA | URRÁ S.A. E.S.P. | 2023-12-31 | En trámite | En análisis | Por verificar | Por verificar | Por verificar | Por verificar | Por verificar | Por verificar
20201110103822 | 24/12/2020 | Estudio de conexión proyecto Polyerata 9.9 MW | GREEN ENERGY DS&E SAS | 9.9 | GENERACION | SOLAR FOTOVOLTAICA | ESCOBAL | CELSIA S.A. | 2024-12-31 | En trámite | En análisis | Por verificar | Por verificar | Por verificar | Por verificar | Por verificar | Por verificar
20201110094972 | 07/12/2020 | Estudio de conexión proyecto Acacia 19,9 MW | GREEN ENERGY DS&E SAS | 19.9 | GENERACION | SOLAR FOTOVOLTAICA | ESCOBAL | CELSIA S.A. | 2024-12-31 | En trámite | En análisis | Por verificar | Por verificar | Por verificar | Por verificar | Por verificar | Por verificar
20201110081672 | 04/11/2020 | Estudio de conexión proyecto Amazilia 9.9 MW | GREEN ENERGY DS&E SAS | 9.9 | GENERACION | SOLAR FOTOVOLTAICA | ESCOBAL | CELSIA S.A. | 2024-12-31 | En trámite | En análisis | Por verificar | Por verificar | Por verificar | Por verificar | Por verificar | Por verificar
20211110007662 | 26/01/2021 | Estudio de conexión proyecto Zonaris 9.9 MW | GREEN ENERGY DS&E SAS | 9.9 | GENERACION | SOLAR FOTOVOLTAICA | ESCOBAL | CELSIA S.A. | 2024-12-31 | En trámite | En análisis | Por verificar | Por verificar | Por verificar | Por verificar | Por verificar | Por verificar
20211110006532 | 22/01/2021 | Estudio de Conexión Yat Solar 19.9 MW | ABO WIND RENOVABLES COLOMBIA S.A.S. | 19.9 | GENERACION | SOLAR FOTOVOLTAICA | ESCOBAL | CELSIA S.A. | 2024-12-31 | En trámite | En análisis | Por verificar | Por verificar | Por verificar | Por verificar | Por verificar | Por verificar
20211110024802 | 03/03/2021 | Remisión concepto técnico de conexión del parque de generación fotovoltaica Gualanday QMS 19 MW | QUALITY MECHANICAL SOLAR S.A.S | 19 | GENERACION | SOLAR FOTOVOLTAICA | GUALANDAY | QUALITY MECHANICAL SOLAR S.A.S | 2022-12-31 | En trámite | En análisis | Por verificar | Por verificar | Por verificar | Por verificar | Por verificar | Por verificar
20211110030702 | 16/03/2021 | Remisión estudio de Conexión Parque Solar Roldanillo 9.9 MW | ENERGÍA SOLAR DEL VALLE DEL CAUCA S.A.S | 9.9 | GENERACION | SOLAR FOTOVOLTAICA | ROLDANILLO | CELSIA S.A. | 2021-12-31 | En trámite | En análisis | Por verificar | Por verificar | Por verificar | Por verificar | Por verificar | Por verificar
20191100078032 | 08/11/2019 | Concepto estudio de conexión autogeneración solar Drummond de 240 MW a la subestación La Loma 500 kV. | DRUMMOND LTD | 240 | AUTOGENERACION | SOLAR FOTOVOLTAICA | LA LOMA | GEB | 2022-12-31 | En trámite | En análisis | Por verificar | Por verificar | Por verificar | Por verificar | Por verificar | Por verificar
20201110104462 | 28/12/2020 | Concepto técnico sobre la conexión del proyecto PARQUE SAN JUAN EÓLICO 100 MW, a la subestación San Juan 220 kV. | SJ Renovables Wind 1 | 100 | GENERACION | EÓLICA | SAN JUAN | SAMPI JDP S.A.S E.S.P. | 2024-12-31 | En trámite | En análisis | Por verificar | Por verificar | Por verificar | Por verificar | Por verificar | Por verificar
20211110024802 | 03/03/2021 | Concepto técnico sobre la conexión del proyecto SOLAR FOTOVOLTAICO DOMENICA 19,9 MW, a las redes del SDL propiedad de Codensa. | PSR5 S.A.S. | 19.9 | GENERACION | SOLAR FOTOVOLTAICA | BARZALOSA | ENEL CODENSA | 2024-12-31 | En trámite | En análisis | Por verificar | Por verificar | Por verificar | Por verificar | Por verificar | Por verificar
20191100062612 | 16/09/2019 | Remisión concepto de favorabilidad técnica y estudio de conexión del proyecto "Generación fotovoltaica El Arbolito 9,9 MW". | TESOCOL S.A. | 9.9 | GENERACION | SOLAR FOTOVOLTAICA | MERCADERES | CEO | 2021-12-31 | En trámite | En análisis | Por verificar | Por verificar | Por verificar | Por verificar | Por verificar | Por verificar
20191100062612 | 16/09/2019 | Concepto estudio de conexión del proyecto Parque Solar San Isidro de 99 MW, a la subestación La Virginia 230 kV. | Parque Solar San Isidro S.A.S. | 99 | GENERACION | SOLAR FOTOVOLTAICA | VIRGINIA | INTERCOLOMBIA | 2023-07-31 | En trámite | En análisis | Por verificar | Por verificar | Por verificar | Por verificar | Por verificar | Por verificar
20201110083652 | 09/11/2020 | Concepto estudio de conexión del proyecto solar Charcos de 99,9 MW, a la subestación Guatiguará 230 kV | SOLAR PROJECTS DEVELOPERS SAS | 99.9 | GENERACION | SOLAR FOTOVOLTAICA | GUATIGUARA | INTERCOLOMBIA | 2023-12-31 | En trámite | En análisis | Por verificar | Por verificar | Por verificar | Por verificar | Por verificar | Por verificar
20201110083412 | 09/11/2020 | Concepto estudio de conexión del proyecto solar Rincón de 99,9 MW, a la subestación Guatiguará 230 kV | SOLAR PROJECTS DEVELOPERS SAS | 99.9 | GENERACION | SOLAR FOTOVOLTAICA | GUATIGUARA | INTERCOLOMBIA | 2023-12-31 | En trámite | En análisis | Por verificar | Por verificar | Por verificar | Por verificar | Por verificar | Por verificar
20201110083492 | 09/11/2020 | Concepto de viavilidad ténica para la conexión de 9,9 MW de generación fotovoltaica "Parque fotovoltaico Montelíbano Solar" a la subestación Montelíbano a nivel de 34,5 kV | GRENERGY COLOMBIA | 9.9 | GENERACION | SOLAR FOTOVOLTAICA | MONTELIBANO | CARIBE MAR DE LA COSTA S.A.S. E.S.P. - AFINIA | 2021-12-31 | En trámite | En análisis | Por verificar | Por verificar | Por verificar | Por verificar | Por verificar | Por verificar
20201110083582 | 09/11/2020 | Estudio de conexión proyecto Tabebuia Rosea 19,9 MW. | GREEN ENERGY DS&E SAS | 19.9 | GENERACION | SOLAR FOTOVOLTAICA | IBAGUE (MIROLINDO) | CELSIA TOLIMA | 2024-12-31 | En trámite | En análisis | Por verificar | Por verificar | Por verificar | Por verificar | Por verificar | Por verificar
20201110083592 | 09/11/2020 | Parque Eólico Jamondino 200 MW, a la subestación Jamondino 230 kV. | COLGEÓLICA S.A.S. | 200 | GENERACION | EÓLICA | JAMONDINO | INTERCOLOMBIA | 2025-12-31 | En trámite | En análisis | Por verificar | Por verificar | Por verificar | Por verificar | Por verificar | Por verificar
20201110083672 | 09/11/2020 | Estudio de Conexión Solar Ocobo 1 - 19.9 MW | OPERADORA RAYO ENERGÍA COLOMBIA S.A.S. | 19.9 | GENERACION | SOLAR FOTOVOLTAICA | PERALES | CELSIA TOLIMA | 2026-12-31 | En trámite | En análisis | Por verificar | Por verificar | Por verificar | Por verificar | Por verificar | Por verificar
20201110084292 | 10/11/2020 | Estudio de Conexión Solar Ocobo 2 - 19.9 MW | OPERADORA RAYO ENERGÍA COLOMBIA S.A.S. | 19.9 | GENERACION | SOLAR FOTOVOLTAICA | PERALES | CELSIA TOLIMA | 2026-12-31 | En trámite | En análisis | Por verificar | Por verificar | Por verificar | Por verificar | Por verificar | Por verificar
20201110084212 | 10/11/2020 | Estudio de Conexión Solar Ocobo 3 - 19.9 MW | OPERADORA RAYO ENERGÍA COLOMBIA S.A.S. | 19.9 | GENERACION | SOLAR FOTOVOLTAICA | PERALES | CELSIA TOLIMA | 2026-12-31 | En trámite | En análisis | Por verificar | Por verificar | Por verificar | Por verificar | Por verificar | Por verificar
20201110089922 | 24/11/2020 | Estudio de Conexión Solar Honda 1 -19.9 MW | CELSIA S.A. | 19.9 | GENERACION | SOLAR FOTOVOLTAICA | HONDA | CELSIA TOLIMA | 2026-12-31 | En trámite | En análisis | Por verificar | Por verificar | Por verificar | Por verificar | Por verificar | Por verificar
20201110077402 | 26/10/2020 | Estudio de Conexión Solar Honda 2 -19.9 MW | CELSIA S.A. | 19.9 | GENERACION | SOLAR FOTOVOLTAICA | HONDA | CELSIA TOLIMA | 2026-12-31 | En trámite | En análisis | Por verificar | Por verificar | Por verificar | Por verificar | Por verificar | Por verificar
20201110077402 | 26/10/2020 | Estudio de Conexión Solar Gualanday 1 -19.9 MW | CELSIA S.A. | 19.9 | GENERACION | SOLAR FOTOVOLTAICA | GUALANDAY | CELSIA TOLIMA | 2026-12-31 | En trámite | En análisis | Por verificar | Por verificar | Por verificar | Por verificar | Por verificar | Por verificar
20201110077402 | 26/10/2020 | Estudio de Conexión Solar Gualanday 2 -19.9 MW | CELSIA S.A. | 19.9 | GENERACION | SOLAR FOTOVOLTAICA | GUALANDAY | CELSIA TOLIMA | 2026-12-31 | En trámite | En análisis | Por verificar | Por verificar | Por verificar | Por verificar | Por verificar | Por verificar
20201110085452 | 12/11/2020 | Estudio de Conexión Solar Gualanday 3 -19.9 MW | CELSIA S.A. | 19.9 | GENERACION | SOLAR FOTOVOLTAICA | GUALANDAY | CELSIA TOLIMA | 2026-12-31 | En trámite | En análisis | Por verificar | Por verificar | Por verificar | Por verificar | Por verificar | Por verificar
20201110087762 | 19/11/2020 | Estudio de Conexión Solar Gualanday 4 -19.9 MW | CELSIA S.A. | 19.9 | GENERACION | SOLAR FOTOVOLTAICA | GUALANDAY | CELSIA TOLIMA | 2026-12-31 | En trámite | En análisis | Por verificar | Por verificar | Por verificar | Por verificar | Por verificar | Por verificar
20201110084222 | 10/11/2020 | Estudio de Conexión Solar Gualanday 5 -19.9 MW | CELSIA S.A. | 19.9 | GENERACION | SOLAR FOTOVOLTAICA | GUALANDAY | CELSIA TOLIMA | 2026-12-31 | En trámite | En análisis | Por verificar | Por verificar | Por verificar | Por verificar | Por verificar | Por verificar
20201110084222 | 10/11/2020 | Estudio de Conexión Renacer 9.95 MW | RTB Colombia S.A.S | 19.9 | GENERACION | SOLAR FOTOVOLTAICA | LERIDA | CELSIA TOLIMA | 2023-12-31 | En trámite | En análisis | Por verificar | Por verificar | Por verificar | Por verificar | Por verificar | Por verificar
20201110103222 | 23/12/2020 | Concepto viabilidad Técnica Colcaribe solar V 5MW | BROOKLEAN HOLDINGS | 5 | GENERACION | SOLAR FOTOVOLTAICA | RIOHACHA | CARIBE SOL DE LA COSTA S.A.S. E.S.P. - AIR - E | 2025-01-31 | En trámite | En análisis | Por verificar | Por verificar | Por verificar | Por verificar | Por verificar | Por verificar
20201110101132 | 18/12/2020 | Concepto Parque Solar Camarones 1 (6 MW) | COLOMBIA SOLAR CORPORATION INTERNATIONAL | 6 | GENERACION | SOLAR FOTOVOLTAICA | CAMARONES | CARIBE SOL DE LA COSTA S.A.S. E.S.P. - AIR - E | 2023-12-31 | En trámite | En análisis | Por verificar | Por verificar | Por verificar | Por verificar | Por verificar | Por verificar
20211110000632 | 05/01/2021 | Remisión estudio de conexión Parque Solar Puerto Boyacá 40 MW | EBSA | 40 | GENERACION | SOLAR FOTOVOLTAICA | PUERTO BOYACA | EBSA | 2025-12-31 | En trámite | En análisis | Por verificar | Por verificar | Por verificar | Por verificar | Por verificar | Por verificar
20201110100752 | 18/12/2020 | Proyecto PS Girasol de 150 MW | ENERFIN SERVICIOS S.A.S | 150 | GENERACION | SOLAR FOTOVOLTAICA | PASACABALLOS | ENERFIN SERVICIOS S.A.S | 2024-12-31 | En trámite | En análisis | Por verificar | Por verificar | Por verificar | Por verificar | Por verificar | Por verificar
20201110100742 | 18/12/2020 | Remisión estudio de conexión PCH Renacer 16.27 MW | HIDROTURBINAS DELTA | 16.27 | GENERACION | HIDROELECTRICA | CABRERA | ESSA | 2023-12-31 | En trámite | En análisis | Por verificar | Por verificar | Por verificar | Por verificar | Por verificar | Por verificar
20211110031032 | 17/03/2021 | Remisión estudio de conexión generación Central Hidroeléctrica Aurrá La Sucia 14 MW | URRÁ S.A. E.S.P. | 14 | GENERACION | HIDROELECTRICA | SAN JERONIMO | EPM | 2023-12-31 | En trámite | En análisis | Por verificar | Por verificar | Por verificar | Por verificar | Por verificar | Por verificar
20201110038752 | 10/07/2020 | Concepto técnico sobre la conexión del proyecto SOLAR FOTOVOLTAICO UTICA 9,9 MW, a las redes del SDL propiedad de Codensa. | VO RENOVABLES SOL 1 S.A.S. E.S.P | 9.9 | GENERACION | SOLAR FOTOVOLTAICA | Circuito La Palma | CODENSA | 2022-12-31 | En trámite | En análisis | Por verificar | Por verificar | Por verificar | Por verificar | Por verificar | Por verificar
20201110038752 | 10/07/2020 | Conexión de 9,9 MW del proyecto de generación “Parque Solar Teko 2”. | TEKO 2 S.A.S E.S.P. | 9.9 | GENERACION | SOLAR FOTOVOLTAICA | NUEVA BARRANQUILLA | CARIBE SOL DE LA COSTA S.A.S. E.S.P. - AIR - E | 2022-12-31 | En trámite | En análisis | Por verificar | Por verificar | Por verificar | Por verificar | Por verificar | Por verificar
20201110038752 | 10/07/2020 | Remisión de estudio de conexión PCH Guanes 10,3 MW | HIDROTURBINAS DELTA | 10.3 | GENERACION | HIDROELECTRICA | OIBA | ESSA | 2024-12-31 | En trámite | En análisis | Por verificar | Por verificar | Por verificar | Por verificar | Por verificar | Por verificar
20201110038752 | 10/07/2020 | Estudio de Conexión parque solar fotovoltaico Coello 19.9MW | Renovables LATAM | 19.9 | GENERACION | SOLAR FOTOVOLTAICA | COELLO (TOLIMA) | CELSIA TOLIMA | 2022-12-31 | En trámite | En análisis | Por verificar | Por verificar | Por verificar | Por verificar | Por verificar | Por verificar
20211110031862 | 18/03/2021 | Concepto estudio de conexión parque de generación eólica Andakí Windfarm de 250 MW a la subestación Altamira 230 kV. | Andaki New Energy S.A.S | 250 | GENERACION | EÓLICA | ALTAMIRA | GEB | 2024-12-31 | En trámite | En análisis | Por verificar | Por verificar | Por verificar | Por verificar | Por verificar | Por verificar
20201110057792 | 09/09/2020 | Remisión Estudio de Conexión PFV SAHAGÚN 200 MW - Colgeólica | COLGEÓLICA S.A.S. | 200 | GENERACION | SOLAR FOTOVOLTAICA | SAHAGUN | CELSIA S.A. | 2025-12-31 | En trámite | En análisis | Por verificar | Por verificar | Por verificar | Por verificar | Por verificar | Por verificar
20201100002432 | 16/01/2020 | Concepto conexión Generación Solar Fotovoltaica SIATÁ 19,9 MW | ABO WIND RENOVABLES COLOMBIA S.A.S. | 19.9 | GENERACION | SOLAR FOTOVOLTAICA | DORADA | CHEC | 2024-12-31 | En trámite | En análisis | Por verificar | Por verificar | Por verificar | Por verificar | Por verificar | Por verificar
20201110057762 | 09/09/2020 | Estudio de conexión Parque Chitagoto 9.9. MW | ABO WIND RENOVABLES COLOMBIA S.A.S. | 9.9 | GENERACION | SOLAR FOTOVOLTAICA | BELEN (CUCUTA) | EBSA | 2023-12-31 | En trámite | En análisis | Por verificar | Por verificar | Por verificar | Por verificar | Por verificar | Por verificar
20201110057762 | 09/09/2020 | Parque Solar Pasacaballo I de 29,8 MW | PROMOENERGIA | 29.8 | GENERACION | SOLAR FOTOVOLTAICA | PASACABALLOS | CARIBE MAR DE LA COSTA S.A.S. E.S.P. - AFINIA | 2023-06-30 | En trámite | En análisis | Por verificar | Por verificar | Por verificar | Por verificar | Por verificar | Por verificar
20201110057762 | 09/09/2020 | Parque Solar Pasacaballo II de 9,9 MW | PROMOENERGIA | 9.9 | GENERACION | SOLAR FOTOVOLTAICA | PASACABALLOS | CARIBE MAR DE LA COSTA S.A.S. E.S.P. - AFINIA | 2024-01-31 | En trámite | En análisis | Por verificar | Por verificar | Por verificar | Por verificar | Por verificar | Por verificar
20201110057762 | 09/09/2020 | Parque Solar Pasacaballo III de 19,9 MW | PROMOENERGIA | 19.9 | GENERACION | SOLAR FOTOVOLTAICA | PASACABALLOS | CARIBE MAR DE LA COSTA S.A.S. E.S.P. - AFINIA | 2024-01-31 | En trámite | En análisis | Por verificar | Por verificar | Por verificar | Por verificar | Por verificar | Por verificar
20201110057762 | 09/09/2020 | Conexión planta Alpha solar Fortul 5 MW | SVC ESP SAS | 5 | GENERACION | SOLAR FOTOVOLTAICA | FORTUL | ENELAR | 2026-12-31 | En trámite | En análisis | Por verificar | Por verificar | Por verificar | Por verificar | Por verificar | Por verificar
20201110057762 | 09/09/2020 | Conexión planta Deya solar Arauquita 3MW | SVC ESP SAS | 3 | GENERACION | SOLAR FOTOVOLTAICA | LA ESMERALDA (ARAUCA) | ENELAR | 2027-12-31 | En trámite | En análisis | Por verificar | Por verificar | Por verificar | Por verificar | Por verificar | Por verificar
20201110057762 | 09/09/2020 | Remisión de estudio de Conexión para el proyecto solar “SUMMA II 200 MW” que se conectará a la subestación Sahagún 500 kV | PROELECTRICA | 200 | GENERACION | SOLAR FOTOVOLTAICA | SAHAGUN | CELSIA S.A. | 2023-08-31 | En trámite | En análisis | Por verificar | Por verificar | Por verificar | Por verificar | Por verificar | Por verificar
20201110057762 | 09/09/2020 | Remisión estudio de conexión Proyecto Sua 60 MW | ABO WIND RENOVABLES COLOMBIA S.A.S. | 60 | GENERACION | SOLAR FOTOVOLTAICA | BAVARIA (BOYACÁ) | EBSA | 2023-12-31 | En trámite | En análisis | Por verificar | Por verificar | Por verificar | Por verificar | Por verificar | Por verificar
20201110057762 | 09/09/2020 | Concepto de viabilidad técnica conexión proyecto PLANTA SOLAR PEÑAS BLANCAS con capacidad de 9,9 MW | Renovables LATAM | 9.9 | GENERACION | SOLAR FOTOVOLTAICA | PEÑAS BLANCAS | ELECTROHUILA | 2022-12-31 | En trámite | En análisis | Por verificar | Por verificar | Por verificar | Por verificar | Por verificar | Por verificar
20201110057762 | 09/09/2020 | Remisión estudio de conexión de PCH Guaico de 1,2 MW | INGESERTEC Ingeniería y Servicios Técnicos | 1.2 | GENERACION | HIDROELECTRICA | VALPARAISO | EPM | 2026-12-31 | En trámite | En análisis | Por verificar | Por verificar | Por verificar | Por verificar | Por verificar | Por verificar
20201110057762 | 09/09/2020 | Remisión estudio de conexión de PCH Vequedo de 2,6 MW | INGESERTEC Ingeniería y Servicios Técnicos | 2.6 | GENERACION | HIDROELECTRICA | VALPARAISO | EPM | 2026-12-31 | En trámite | En análisis | Por verificar | Por verificar | Por verificar | Por verificar | Por verificar | Por verificar
20201110057762 | 09/09/2020 | Remisión Proyecto Generación Apulo I 9,9 MW | VO RENOVABLES SOL 1 S.A.S. E.S.P | 9.9 | GENERACION | SOLAR FOTOVOLTAICA | Circuito Anapoima 34,5 kV | CODENSA | 2022-12-31 | En trámite | En análisis | Por verificar | Por verificar | Por verificar | Por verificar | Por verificar | Por verificar
20201110057762 | 09/09/2020 | Remisión estudio de conexión generación PCH Dolores Concepción de 1 MW | EPM | 1 | GENERACION | HIDROELECTRICA | CIRCUITO R51-02 PROVENIENTE DE SE EL SALTO | EPM | 2025-12-31 | En trámite | En análisis | Por verificar | Por verificar | Por verificar | Por verificar | Por verificar | Por verificar
20201110057762 | 09/09/2020 | Remisión estudio de conexión generación Central Hidroeléctrica Chochorio 5 MW | CHOCHORIO S.A.S. | 5 | GENERACION | HIDROELECTRICA | GUADALUPE IV | EPM | 2024-07-31 | En trámite | En análisis | Por verificar | Por verificar | Por verificar | Por verificar | Por verificar | Por verificar
20201110057762 | 09/09/2020 | Autogeneración Solar Campo Rubiales PEL - 105 MW | PETROELECTRICA DE LOS LLANOS | 0 | AUTOGENERACION | SOLAR FOTOVOLTAICA | CHIVOR | INTERCOLOMBIA | 2022-08-31 | En trámite | En análisis | Por verificar | Por verificar | Por verificar | Por verificar | Por verificar | Por verificar
20201110057762 | 09/09/2020 | Autogeneración Térmica Campo Rubiales PEL - 119 MW | PETROELECTRICA DE LOS LLANOS | 0 | AUTOGENERACION | TÉRMICA | CHIVOR | INTERCOLOMBIA | 2022-08-31 | En trámite | En análisis | Por verificar | Por verificar | Por verificar | Por verificar | Por verificar | Por verificar
20201110057762 | 09/09/2020 | Conexión Proyecto Solar La Estrella 60 MW en Victoria 115 33 KV | ABO WIND RENOVABLES COLOMBIA S.A.S. | 60 | GENERACION | SOLAR FOTOVOLTAICA | VICTORIA (CALDAS) | CHEC | 2024-12-31 | En trámite | En análisis | Por verificar | Por verificar | Por verificar | Por verificar | Por verificar | Por verificar
20201110057762 | 09/09/2020 | Solicitud de conexión Parques eólicos Azufral 60 MW | VOLTALIA | 60 | GENERACION | EÓLICA | JARDINERA 115 KV | CEDENAR | 2026-07-31 | En trámite | En análisis | Por verificar | Por verificar | Por verificar | Por verificar | Por verificar | Por verificar
20201110058082 | 10/09/2020 | Solicitud de conexión Parque eólico Pastor 80 MW | VOLTALIA | 80 | GENERACION | EÓLICA | JAMONDINO | CEDENAR | 2026-01-31 | En trámite | En análisis | Por verificar | Por verificar | Por verificar | Por verificar | Por verificar | Por verificar
20201110052532 | 28/08/2020 | Incremento Autogeneración Essentia Proyecto Solar Fotovoltaico 0.276 MW | ESSENTIA S.A. | 0 | AUTOGENERACION | SOLAR FOTOVOLTAICA | NUEVA COSPIQUE | CARIBE MAR DE LA COSTA S.A.S. E.S.P. - AFINIA | 2021-12-31 | En trámite | En análisis | Por verificar | Por verificar | Por verificar | Por verificar | Por verificar | Por verificar
20201110051732 | 26/08/2020 | Concepto de viabilidad técnica para la conexión de 19,9 MW de generación fotovoltaica Los Morrosquillos III a la subestación Toluviejo a nivel de 34,5 kV. | CASTELLANA DE PROYECTOS SOLARES | 19.9 | GENERACION | SOLAR FOTOVOLTAICA | TOLUVIEJO | CARIBE MAR DE LA COSTA S.A.S. E.S.P. - AFINIA | 2022-12-03 | En trámite | En análisis | Por verificar | Por verificar | Por verificar | Por verificar | Por verificar | Por verificar
20201110051682 | 26/08/2020 | Estudio de conexión Parque Solar Nobsa I 9,9 MW | AAGES DEVELOPMENT COLOMBIA S.A.S. E.S.P. | 9.9 | GENERACION | SOLAR FOTOVOLTAICA | HOLCIM | EBSA | 2022-12-31 | En trámite | En análisis | Por verificar | Por verificar | Por verificar | Por verificar | Por verificar | Por verificar
20201110053462 | 01/09/2020 | Remisión, estudio de conexión Parque Solar Nobsa II 9,9 MW. | AAGES DEVELOPMENT COLOMBIA S.A.S. E.S.P. | 9.9 | GENERACION | SOLAR FOTOVOLTAICA | HOLCIM | EBSA | 2022-12-31 | En trámite | En análisis | Por verificar | Por verificar | Por verificar | Por verificar | Por verificar | Por verificar
20201100002432 | 16/01/2020 | Remisión estudio de conexión generación Central Hidroeléctrica Chilsa 1,75 MW | CENTRAL ENERGY S.A.S | 1.75 | GENERACION | HIDROELECTRICA | LA UNIÓN(ANTIOQUIA) | EPM | 2024-12-31 | En trámite | En análisis | Por verificar | Por verificar | Por verificar | Por verificar | Por verificar | Por verificar
20211110001262 | 07/01/2021 | ESTUDIO DE CONEXIÓN PLANTA SOLAR - BOSQUES SOLARES DE LOS LLANOS EN LA SUBESTACION SURIA 230 KV BSL 8 | SOLARGREEN | 99.9 | GENERACION | SOLAR FOTOVOLTAICA | SURIA | DELSUR | 2022-12-31 | En trámite | En análisis | Por verificar | Por verificar | Por verificar | Por verificar | Por verificar | Por verificar
20211110001262 | 07/01/2021 | ESTUDIO DE CONEXIÓN PLANTA SOLAR - BOSQUES SOLARES DE LOS LLANOS EN LA SUBESTACION SURIA 230 KV BSL 9 | SOLARGREEN | 99.9 | GENERACION | SOLAR FOTOVOLTAICA | SURIA | DELSUR | 2022-12-31 | En trámite | En análisis | Por verificar | Por verificar | Por verificar | Por verificar | Por verificar | Por verificar
20201100002432 | 16/01/2020 | Remisión de estudio de Conexión para el proyecto solar “LOS TULIPANES II 300MW” que se conectará a la subestación Sahagún 500 kV. | UNIVERGY | 300 | GENERACION | SOLAR FOTOVOLTAICA | SAHAGUN | CELSIA COLOMBIA | 2027-12-31 | En trámite | En análisis | Por verificar | Por verificar | Por verificar | Por verificar | Por verificar | Por verificar
20201130059982 | 15/09/2020 | Proyecto Solar Cattleya del Huila de 100 MW | BLACK ORCHID SOLAR | 100 | GENERACION | SOLAR FOTOVOLTAICA | NUEVO PUNTO - HUILA | BLACK ORCHID SOLAR | 2026-12-31 | En trámite | En análisis | Por verificar | Por verificar | Por verificar | Por verificar | Por verificar | Por verificar
20201110059432 | 14/09/2020 | Autogeneración térmica Diana 4.8 MW | DIANA CORPORACIÓN S.A.S. | 4.8 | AUTOGENERACION | TÉRMICA | DIANA | DIANA CORPORACIÓN S.A.S. | 2023-03-30 | En trámite | En análisis | Por verificar | Por verificar | Por verificar | Por verificar | Por verificar | Por verificar
20201110059212 | 11/09/2020 | Concepto de viabilidad técnica para la conexión de 9,9 MW de generación fotovoltaica Centro Solar a la subestación Centro Alegre a nivel de 34,5 kV | GRENERGY COLOMBIA | 9.9 | GENERACION | SOLAR FOTOVOLTAICA | CENTRO ALEGRE | CARIBE MAR DE LA COSTA S.A.S. E.S.P. - AFINIA | 2023-12-31 | En trámite | En análisis | Por verificar | Por verificar | Por verificar | Por verificar | Por verificar | Por verificar
20201110061672 | 20/09/2020 | Concepto de viabilidad técnica para la conexión de 9,9 MW de generación fotovoltaica Buenavista Solar a la subestación Buenavista a nivel de 34,5 Kv | GRENERGY COLOMBIA | 9.9 | GENERACION | SOLAR FOTOVOLTAICA | BUENAVISTA | CARIBE MAR DE LA COSTA S.A.S. E.S.P. - AFINIA | 2023-12-31 | En trámite | En análisis | Por verificar | Por verificar | Por verificar | Por verificar | Por verificar | Por verificar
20201110061682 | 20/09/2020 | Concepto de viabilidad técnica para la conexión de 9,9 MW de generación fotovoltaica Sol del Mar II a la subestación Ayape a nivel de 34,5 Kv | GRENERGY COLOMBIA | 9.9 | GENERACION | SOLAR FOTOVOLTAICA | AYAPEL | CARIBE MAR DE LA COSTA S.A.S. E.S.P. - AFINIA | 2023-12-31 | En trámite | En análisis | Por verificar | Por verificar | Por verificar | Por verificar | Por verificar | Por verificar
20201110061662 | 20/09/2020 | Remisión estudio de conexión Generación solar Fotovoltaica Urabá 1 de 9,9 MW | XANTIA-XAMUELS S.A.S | 9.9 | GENERACION | SOLAR FOTOVOLTAICA | URABA | EPM | 2024-07-31 | En trámite | En análisis | Por verificar | Por verificar | Por verificar | Por verificar | Por verificar | Por verificar
20201110060782 | 16/09/2020 | Remisión estudio de conexión Generación solar Fotovoltaica Urabá 2 de 19,9 MW | XANTIA-XAMUELS S.A.S | 19.9 | GENERACION | SOLAR FOTOVOLTAICA | URABA | EPM | 2024-07-31 | En trámite | En análisis | Por verificar | Por verificar | Por verificar | Por verificar | Por verificar | Por verificar
20201110066732 | 01/10/2020 | Remisión estudio de conexión generación PCH Churimo 6 MW | CLEAR WATER S.A.S | 6 | GENERACION | HIDROELECTRICA | GUATAPE | EPM | 2026-12-31 | En trámite | En análisis | Por verificar | Por verificar | Por verificar | Por verificar | Por verificar | Por verificar
20201110066722 | 01/10/2020 | Estudio de Conexión Planta De Generación Solar Las Coloradas 50 MW | SAN ANTONIO BOTERO S.A.S | 50 | GENERACION | SOLAR FOTOVOLTAICA | ZARZAL II | CELSIA S.A. | 2025-12-31 | En trámite | En análisis | Por verificar | Por verificar | Por verificar | Por verificar | Por verificar | Por verificar
20201110065892 | 30/09/2020 | Concepto estudio de conexión del proyecto Parque Solar Delphi Helios - San Marcos de 300 MW, a la subestación San Marcos 230 kV. | DELPHI CAPITAL PARTNERS S.A.S. | 300 | GENERACION | SOLAR FOTOVOLTAICA | SAN MARCOS (VALLE) | INTERCOLOMBIA | 2024-12-31 | En trámite | En análisis | Por verificar | Por verificar | Por verificar | Por verificar | Por verificar | Por verificar
20201110065832 | 30/09/2020 | Estudio de Conexión “Planta De Generación Solar Totumo 50 MW” | OPERADORA RAYO ENERGÍA COLOMBIA S.A.S. | 50 | GENERACION | SOLAR FOTOVOLTAICA | BUGA | CELSIA S.A. | 2025-12-31 | En trámite | En análisis | Por verificar | Por verificar | Por verificar | Por verificar | Por verificar | Por verificar
20201110065732 | 30/09/2020 | Estudio de Conexión “Planta De Generación Solar Cóndor 9.9 MW” | OPERADORA RAYO ENERGÍA COLOMBIA S.A.S. | 9.9 | GENERACION | SOLAR FOTOVOLTAICA | LA UNIÓN (VALLE DEL CAUCA) | CELSIA S.A. | 2025-12-31 | En trámite | En análisis | Por verificar | Por verificar | Por verificar | Por verificar | Por verificar | Por verificar
20201110065672 | 30/09/2020 | Estudio de Conexión “Proyecto De Generación Riopaila 9 MW” | RIOPAILA ENERGIA | 9 | GENERACION | SOLAR FOTOVOLTAICA | LA PAILA | CELSIA S.A. | 2025-12-31 | En trámite | En análisis | Por verificar | Por verificar | Por verificar | Por verificar | Por verificar | Por verificar
20201110064632 | 28/09/2020 | Estudio de Conexión “Parque De Generación Solar Clip 50.82 MW” | Smart Consulting Group - SCG | 50.82 | GENERACION | SOLAR FOTOVOLTAICA | YOTOCO | CELSIA S.A. | 2025-12-31 | En trámite | En análisis | Por verificar | Por verificar | Por verificar | Por verificar | Por verificar | Por verificar
20201110066892 | 02/10/2020 | Concepto estudio de conexión de las plantas Termo-EBR 21.87 MW | ODL S.A. | 21.87 | GENERACION | TÉRMICA | CHIVOR | INTERCOLOMBIA | 2021-12-31 | En trámite | En análisis | Por verificar | Por verificar | Por verificar | Por verificar | Por verificar | Por verificar
20201110077312 | 26/10/2020 | Concepto estudio de conexión de Termo-Proyectos 21.87 MW, a la subestación Chivor 230 kV. | ODL S.A. | 21.87 | GENERACION | TÉRMICA | CHIVOR | INTERCOLOMBIA | 2021-12-31 | En trámite | En análisis | Por verificar | Por verificar | Por verificar | Por verificar | Por verificar | Por verificar
20211110053652 | 04/05/2021 | Parque Solar Campo Alegre 9.9 MW | VO RENOVABLES SOL 1 S.A.S. E.S.P | 9.9 | GENERACION | SOLAR FOTOVOLTAICA | RIVERA | ELECTROHUILA | 2022-12-31 | En trámite | En aclaraciones | Por verificar | Por verificar | Por verificar | Por verificar | Por verificar | Por verificar
20211110053662 | 04/05/2021 | Parque Solar Fotovoltaico Fortalecillas 9.9 MW | VO RENOVABLES SOL 1 S.A.S. E.S.P | 9.9 | GENERACION | SOLAR FOTOVOLTAICA | NUEVO PUNTO - FORTALECILLAS SOLAR 34.5 kV | ELECTROHUILA | 2022-12-31 | En trámite | En aclaraciones | Por verificar | Por verificar | Por verificar | Por verificar | Por verificar | Por verificar
20211110072132 | 16/06/2021 | Parque Solar Bateas 9.9 MW | VO RENOVABLES SOL 1 S.A.S. E.S.P | 99 | GENERACION | SOLAR FOTOVOLTAICA | FORTALECILLAS | ELECTROHUILA | 2022-12-31 | En trámite | En aclaraciones | Por verificar | Por verificar | Por verificar | Por verificar | Por verificar | Por verificar
20201110077312 | 26/10/2020 | Parque solar fotovoltaico Puerto Salgar 9.9 MW | VO RENOVABLES SOL 1 S.A.S. E.S.P | 99 | GENERACION | SOLAR FOTOVOLTAICA | Circuito Dorada - Pto. Salgar - Rionegrito | ENEL CODENSA | 2022-12-31 | En trámite | En análisis | Por verificar | Por verificar | Por verificar | Por verificar | Por verificar | Por verificar

## Información ORs TRNs
2021-07-21 | 21/07/yyyy
Solicitudes de conexión a cargo de transportadores Art 50 Resolución CREG 075 de 2021 Información reportada por los transportadores
Codigo | No modificar, no diligenciar | No modificar, no diligenciar | Nombre Proyecto | Tipo Interconexión | Tipo de Generacion | No modificar, no diligenciar | ¿Viabilidad dueño del punto de conexión? | Departamento | Punto de conexión | Tensión | Capacidad MW | FPO | Tecnologia/Fuente | Promotor | Remitente / Destinatario | No modificar, no diligenciar | No modificar, no diligenciar | No modificar, no diligenciar | No modificar, no diligenciar | No modificar, no diligenciar | No modificar, no diligenciar | Radicado Transmisor Nacional Operador de Red Transmisor Regional | Fecha Transmisor Nacional Operador de Red Transmisor Regional | Hora Transmisor Nacional Operador de Red Transmisor Regional
2 |  |  | Parque Solar Bayunca #2 S.A.S. | GENERACIÓN MENOR | GENERACIÓN |  | SI | Bolívar | MANZANILLO | 13,8kV | 9.9 | 31/12/2021 | SOLAR FOTOVOLTAICA | EGAL S.A.S. | CaribeMar de la Costa S.A.S. E.S.P | [6 empty] | P92222017070039 | 2021-05-21 | -
2 |  |  | PARQUE SOLAR MOKANA S.A.S | GENERACIÓN MENOR | GENERACIÓN |  | SI | Bolívar | MANZANILLO | 13,8kV | 9.9 | 31/12/2021 | SOLAR FOTOVOLTAICA | EGAL S.A.S. | CaribeMar de la Costa S.A.S. E.S.P | [6 empty] | P92222017100009 | 2021-05-21 | -
2 |  |  | Celsia Solar Pasacaballos | GENERACIÓN MAYOR | GENERACIÓN |  | SI | Bolívar | PASACABALLO | 110kV | 20 | 31/12/2024 | SOLAR FOTOVOLTAICA | Empresa de Energía del Pacifico EPSA S.A. E.P.S. | CaribeMar de la Costa S.A.S. E.S.P | [6 empty] | P92222019120044 | 2020-11-04 | -
2 |  |  | PLANTA SOLAR SAMUEL | GENERACIÓN MENOR | GENERACIÓN |  | No | Cesar | VALENCIA | 13,8kV | 2 | 31/12/2023 | SOLAR FOTOVOLTAICA | NATURENERGY SAS | CaribeMar de la Costa S.A.S. E.S.P | [6 empty] | P93112020010003 | 2020-11-27 | -
2 |  |  | PLANTA SOLAR JUAN | GENERACIÓN MENOR | GENERACIÓN |  | SI | Cesar | LA PAZ | 13,8kV | 2 | 31/12/2023 | SOLAR FOTOVOLTAICA | NATURENERGY SAS | CaribeMar de la Costa S.A.S. E.S.P | [6 empty] | P31112020010002 | 2020-12-10 | -
2 |  |  | PLANTA SOLAR EL BONGO | GENERACIÓN MENOR | GENERACIÓN |  | No | Córdoba | COTORRA | 13,8kV | 2.5 | 2024-01-31 | SOLAR FOTOVOLTAICA | COLGEOLICA SAS | CaribeMar de la Costa S.A.S. E.S.P | [6 empty] | P94202020010022 | 2021-06-25 | -
2 |  |  | PARQUE SOLAR SAN ORO | GENERACIÓN MENOR | GENERACIÓN |  | No | Córdoba | CIENAGA DE ORO | 13,8kV | 2.5 | 2024-01-31 | SOLAR FOTOVOLTAICA | COLGEOLICA SAS | CaribeMar de la Costa S.A.S. E.S.P | [6 empty] | P41212020010016 | 2021-06-03 | -
2 |  |  | PARQUE SOLAR SAN PELAYO | GENERACIÓN MENOR | GENERACIÓN |  | No | Córdoba | SAN PELAYO | 13,8kV | 2.5 | 2024-01-31 | SOLAR FOTOVOLTAICA | COLGEOLICA SAS | CaribeMar de la Costa S.A.S. E.S.P | [6 empty] | P41202020010031 | 2021-06-25 | -
2 |  |  | PARQUE SOLAR SAN SERAPIO | GENERACIÓN MENOR | GENERACIÓN |  | No | Córdoba | TIERRALTA | 13,8kV | 2.5 | 2024-01-31 | SOLAR FOTOVOLTAICA | COLGEOLICA SAS | CaribeMar de la Costa S.A.S. E.S.P | [6 empty] | P87112020010010 | 2021-06-03 | -
2 |  |  | PLANTA SOLAR HAGEO VALENCIA DE JESUS | GENERACIÓN MENOR | GENERACIÓN |  | No | Cesar | VALENCIA | 13,8kV | 2 | 2025-12-31 | SOLAR FOTOVOLTAICA | PLANTA SOLAR HAGEO SAS | CaribeMar de la Costa S.A.S. E.S.P | [6 empty] | P93112020020009 | 2021-01-15 | -
2 |  |  | PLANTA SOLAR HAGEO CHIRIGUANA | GENERACIÓN MENOR | GENERACIÓN |  | No | Cesar | CHIRIGUANA | 13,8kV | 2 | 2025-12-31 | SOLAR FOTOVOLTAICA | PLANTA SOLAR HAGEO SAS | CaribeMar de la Costa S.A.S. E.S.P | [6 empty] | P77322020020008 | 2021-01-15 | -
2 |  |  | PLANTA SOLAR HAGEO EL PASO | GENERACIÓN MENOR | GENERACIÓN |  | No | Cesar | EL PASO | 13,8kV | 2 | 2025-12-31 | SOLAR FOTOVOLTAICA | PLANTA SOLAR HAGEO SAS | CaribeMar de la Costa S.A.S. E.S.P | [6 empty] | P77312020020017 | 2021-01-15 | -
2 |  |  | PARQUE SOLAR CURUMANÍ 1 | GENERACIÓN MENOR | GENERACIÓN |  | No | Cesar | CURUMANI | 34,5kV | 6 | 2024-01-31 | SOLAR FOTOVOLTAICA | Colombia Solar Corporación Internacional | CaribeMar de la Costa S.A.S. E.S.P | [6 empty] | P31502020030013 | 2021-05-03 | -
2 |  |  | PARQUE SOLAR EL LIMBO | GENERACIÓN MENOR | GENERACIÓN |  | No | Bolívar | MANZANILLO | 13,8kV | 3 | 2022-12-31 | SOLAR FOTOVOLTAICA | EGAL S.A.S. | CaribeMar de la Costa S.A.S. E.S.P | [6 empty] | P92222020060005 | 2021-07-05 | -
2 |  |  | PARQUE SOLAR BONANZA | GENERACIÓN MENOR | GENERACIÓN |  | No | Bolívar | MANZANILLO | 13,8kV | 9.9 | 31/12/2022 | SOLAR FOTOVOLTAICA | EGAL S.A.S. | CaribeMar de la Costa S.A.S. E.S.P | [6 empty] | P92222020060006 | 2021-07-05 | -
2 |  |  | PARQUE SOLAR MEMBRILLAL | GENERACIÓN MENOR | GENERACIÓN |  | No | Bolívar | MEMBRILLAL | 66kV | 9.9 | 31/12/2022 | SOLAR FOTOVOLTAICA | EGAL S.A.S. | CaribeMar de la Costa S.A.S. E.S.P | [6 empty] | P22202020060041 | 2021-07-05 | -
2 |  |  | MANZANILLO 2 | GENERACIÓN MENOR | GENERACIÓN |  | No | Bolívar | MANZANILLO | 66kV | 19 | 31/12/2025 | SOLAR FOTOVOLTAICA | Colombia Solar Corporación Internacional | CaribeMar de la Costa S.A.S. E.S.P | [6 empty] | P22102020070035 | 2021-06-28 | -
2 |  |  | PARQUE SOLAR CONVECTIVA | GENERACIÓN MENOR | GENERACIÓN |  | No | Bolívar | MANZANILLO | 66kV | 9.9 | 31/12/2022 | SOLAR FOTOVOLTAICA | EGAL S.A.S. | CaribeMar de la Costa S.A.S. E.S.P | [6 empty] | P92222020080007 | 2021-07-05 | -
2 |  |  | PARQUE SOLAR EL NUCLEO | GENERACIÓN MENOR | GENERACIÓN |  | No | Bolívar | MANZANILLO | 13,8kV | 3 | 31/12/2022 | SOLAR FOTOVOLTAICA | EGAL S.A.S. | CaribeMar de la Costa S.A.S. E.S.P | [6 empty] | P92222020080008 | 2021-07-05 | -
2 |  |  | PARQUE SOLAR RADIANTE | GENERACIÓN MENOR | GENERACIÓN |  | No | Bolívar | MANZANILLO | 13,8kV | 5 | 31/12/2022 | SOLAR FOTOVOLTAICA | EGAL S.A.S. | CaribeMar de la Costa S.A.S. E.S.P | [6 empty] | P92222020080009 | 2021-07-05 | -
2 |  |  | PARQUE SOLAR FOTOSFERA | GENERACIÓN MENOR | GENERACIÓN |  | No | Bolívar | MANZANILLO | 66kV | 9.9 | 31/12/2022 | SOLAR FOTOVOLTAICA | EGAL S.A.S. | CaribeMar de la Costa S.A.S. E.S.P | [6 empty] | P92222020080011 | 2021-07-05 | -
2 |  |  | PARQUE DE GENERACION SOLAR GUATAPURI | GENERACIÓN MAYOR | GENERACIÓN |  | No | Cesar | GUATAPURI | 110kV | 40 | 31/12/2024 | SOLAR FOTOVOLTAICA | Enel Green Power | CaribeMar de la Costa S.A.S. E.S.P | [6 empty] | P31102021020089 | 2021-06-18 | -
2 |  |  | Cogeneración Cabot Energy System | GENERACIÓN MENOR | AUTOGENERACIÓN |  | SI | Bolívar | MAMONAL | 13,8kV (Mamonal 1) | 5 | 2025-06-30 | TÉRMICA (GAS) | CABOT COLOMBIANA | CaribeMar de la Costa S.A.S. E.S.P | [6 empty] | P22202020080051 | 2021-05-05 | -
2 |  |  | Distrito Térmico Serena del Mar | CARGA | CARGA |  | SI | Bolívar | MANZANILLO | 66Kv | 6,5 MVA | 2021-05-31 |  | CELSIA | CaribeMar de la Costa S.A.S. E.S.P | [6 empty] | P22102020080034 | 2021-06-21 | -
2 |  |  | Parque de generación fotovoltaica RioFrio 9.9 MW | GENERACIÓN MAYOR | GENERACIÓN |  | No | Santander | SE RioFrio | 34.5 | 9.9 | 2024-12-30 | SOLAR FOTOVOLTAICA | Lica Renovables | ESSA | [6 empty] | 20200320054359 | 2020-12-10 | 10:57
2 |  |  | Parque de generación fotovoltaica Florida 9.9 MW | GENERACIÓN MAYOR | GENERACIÓN |  | No | Santander | SE RioFrio | 34.5 | 9.9 | 2024-12-30 | SOLAR FOTOVOLTAICA | Lica Renovables | ESSA | [6 empty] | 20200320054898 | 2020-12-14 | 9:52
2 |  |  | Parque de generación fotovoltaica Real Minas 9.9 MW | GENERACIÓN MAYOR | GENERACIÓN |  | No | Santander | SE Minas | 34.5 | 9.9 | 2024-12-30 | SOLAR FOTOVOLTAICA | Lica Renovables | ESSA | [6 empty] | 20210320000061 | 2021-01-04 | 10:51
2 |  |  | Parque de generación fotovoltaica Palenque 9.9 MW | GENERACIÓN MAYOR | GENERACIÓN |  | No | Santander | SE Palenque | 34.5 | 9.9 | 2024-12-30 | SOLAR FOTOVOLTAICA | Lica Renovables | ESSA | [6 empty] | 20210320001278 | 2021-01-14 | 13:13
2 |  |  | Proyecto Solar RioFrio 9,9 MW | GENERACIÓN MAYOR | GENERACIÓN |  | No | Santander | SE RioFrio | 34.5 | 9.9 | 2023-12-30 | SOLAR FOTOVOLTAICA | Ferminac | ESSA | [6 empty] | 20210320006369 | 2021-02-17 | 15:49
2 |  |  | ESTUDIO DE CONEXIÓN PARQUE SOLAR MULALÓ 9.9 MW | GENERACIÓN MENOR | GENERACIÓN |  | SI | Valle | Argos | 34.5 kV | 9.9 |  | SOLAR FOTOVOLTAICA | CELSIA S.A. | EMCALI | [6 empty] | En su búsqueda | En su búsqueda | En su búsqueda
2 |  |  | ESTUDIO DE CONEXIÓN QUESADAS | GENERACIÓN MENOR | GENERACIÓN |  |  | Valle | Nueva Sub EMCALI Quesadas (Concepto Upme Pendiente) | 34.5 kV | 19.8 |  | SOLAR FOTOVOLTAICA | AXIS JC | CEO - EMCALI | [6 empty] | En su búsqueda | En su búsqueda | En su búsqueda
2 |  |  | ESTUDIO DE CONEXIÓN LA ESPERANZA 1 | GENERACIÓN MENOR | GENERACIÓN |  |  | Valle | Nueva Sub EMCALI Quesadas (Concepto Upme Pendiente) | 34.5 kV | 19.8 |  | SOLAR FOTOVOLTAICA | AXIS JC | CEO - EMCALI | [6 empty] | En su búsqueda | En su búsqueda | En su búsqueda
2 |  |  | En proceso de entrega de estudio y definición de Fecha de Puesta en Operación, al igual que el nombre del proyecto | GENERACIÓN MAYOR | GENERACIÓN |  |  | Valle | Aguablanca |  | 99.9 |  | SOLAR FOTOVOLTAICA | LICA Energía Renovable S.A.S | CELSIA - EMCALI | [6 empty] | En su búsqueda | En su búsqueda | En su búsqueda
2 |  |  | En proceso de entrega de estudio y definición de Fecha de Puesta en Operación, al igual que el nombre del proyecto | GENERACIÓN MAYOR | GENERACIÓN |  |  | Valle | Aguablanca |  | 80 |  | SOLAR FOTOVOLTAICA | Alpine Capital Group Ltd | CELSIA - EMCALI | [6 empty] | En su búsqueda | En su búsqueda | En su búsqueda
2 |  |  | En proceso de entrega de estudio y definición de Fecha de Puesta en Operación, al igual que el nombre del proyecto | GENERACIÓN MENOR | GENERACIÓN |  |  | Valle | Aguablanca |  | 19.9 |  | SOLAR FOTOVOLTAICA | Convenio Municipio Santiago Cali y EMCALI | EMCALI | [6 empty] | En su búsqueda | En su búsqueda | En su búsqueda
2 |  |  | En proceso de entrega de estudio y definición de Fecha de Puesta en Operación, al igual que el nombre del proyecto | GENERACIÓN MENOR | GENERACIÓN |  |  | Valle | Aguablanca |  | 19.9 |  | SOLAR FOTOVOLTAICA | Convenio Municipio Santiago Cali y EMCALI | EMCALI | [6 empty] | En su búsqueda | En su búsqueda | En su búsqueda
2 |  |  | En proceso de entrega de estudio y definición de Fecha de Puesta en Operación, al igual que el nombre del proyecto | GENERACIÓN MENOR | GENERACIÓN |  |  | Valle | Por definir |  | 9.9 |  | BIOMASA | Convenio Energy33 y EMCALI | EMCALI | [6 empty] | En su búsqueda | En su búsqueda | En su búsqueda
2 |  |  | En proceso de entrega de estudio y definición de Fecha de Puesta en Operación, al igual que el nombre del proyecto | GENERACIÓN MENOR | GENERACIÓN |  |  | Valle | Aguablanca |  | 9.9 |  | SOLAR FOTOVOLTAICA | GreenYellow Energía de Colombia S.A.S. | EMCALI | [6 empty] | En su búsqueda | En su búsqueda | En su búsqueda
2 |  |  | En proceso de entrega de estudio y definición de Fecha de Puesta en Operación, al igual que el nombre del proyecto | GENERACIÓN MENOR | GENERACIÓN |  |  | Valle | Alferez I |  | 9.9 |  | SOLAR FOTOVOLTAICA | GreenYellow Energía de Colombia S.A.S. | EMCALI | [6 empty] | En su búsqueda | En su búsqueda | En su búsqueda
2 |  |  | PARQUE DE GENERACIÓN FOTOVOLTAICA LA PRIMAVERA - 60 MW | GENERACIÓN MAYOR | GENERACIÓN |  | No | CAQUETA | N 1° 41' 5.45'' W 75° 16' 43.88'' | 115 KV | 60 | 2024-06-01 | SOLAR FOTOVOLTAICA | LICA ENERGIA RENOVABLE S.A.S | ELECTROCAQUETA SA ESP | [6 empty] | 202114237 | 2021-06-18 | 16:07
2 |  |  | La Garita | GENERACIÓN MENOR | GENERACIÓN |  | NO | Norte de Santander | S/E La Garita | 34.5 | 5 | 2023-12-31 | SOLAR FOTOVOLTAICA | Genersol S.A.S. | CENS | [6 empty] | 20201020027517 | 2020-10-05 | 03:15 p.m.
2 |  |  | Astillero | GENERACIÓN MAYOR | GENERACIÓN |  | NO | Norte de Santander | S/E Tonchala | 220 | 180 | 2026-12-31 | EÓLICA | Voltalia Colombia S.A.S. | CENS | [6 empty] | 20211020020387 | 2021-07-13 | 10:10 a.m.
2 |  |  | Oriente | GENERACIÓN MAYOR | GENERACIÓN |  | NO | Norte de Santander | S/E San Mateo | 220 | 220 | 2023-07-31 | SOLAR FOTOVOLTAICA | Global Energy Group S.A.S. | CENS | [6 empty] | 20201020029234 | 2020-10-20 | 12:30 p.m.
2 |  |  | Derivación Virginia ISA – Cértegui – Viterbo 115 kV y segundo transformador 115/33 kV en la subestación Viterbo | AMPLIACIÓN |  |  | SI | Caldas Risaralda | Reconfiguración línea de subtransmisión eléctrica Virginia – Cértegui 115 kV | 115 | 75 | 2024-12-31 |  | Central Hidroelectrica de Caldas CHEC S.A E.S.P | Dispac S.A. E.S.P | [6 empty] | 20216000042512 | 2021-06-22 | 11:11
2 |  |  | Duitama I | GENERACIÓN MAYOR | GENERACIÓN |  | SI | Boyacá | S/E HIGUERAS | 115 kV | 40 | 2022-12-31 | SOLAR FOTOVOLTAICA | EBSA | EMPRESA DE ENERGIA DE BOYACÁ S.A E.S,P | [6 empty] | SAL-TUN-01686-2020 | 2020-08-19 | 17:27
2 |  |  | Puerto Boyacá | GENERACIÓN MAYOR | GENERACIÓN |  | SI | Boyacá | S/E PUERTO BOYACÁ | 110 kV | 40 | 2025-12-31 | SOLAR FOTOVOLTAICA | EBSA | EMPRESA DE ENERGIA DE BOYACÁ S.A E.S,P | [6 empty] | SAL-TUN-00640-2021 | 2021-03-25 | 17:18
2 |  |  | Boavita | GENERACIÓN MENOR | GENERACIÓN |  | No | Boyacá | S/EBOAVITA | 34,5 kV | 10 | 2025-12-31 | SOLAR FOTOVOLTAICA | EBSA | EMPRESA DE ENERGIA DE BOYACÁ S.A E.S,P | [6 empty] | ENT-TUN-04264-2021 | 2021-07-13 | 16:33
2 |  |  | Sua | GENERACIÓN MAYOR | GENERACIÓN |  | SI | Boyacá | S/E NUEVA BAVARIA | 115 kV | 60 | 2023-12-31 | SOLAR FOTOVOLTAICA | ABOWIND | EMPRESA DE ENERGIA DE BOYACÁ S.A E.S,P | [6 empty] | SAL-TUN-00774-2021 | 2021-04-15 | 11:29
2 |  |  | El Dorado | GENERACIÓN MENOR | GENERACIÓN |  | No | Boyacá | S/E JENESANO | 34,5 kV | 9.9 | 2023-12-31 | SOLAR FOTOVOLTAICA | ABOWIND | EMPRESA DE ENERGIA DE BOYACÁ S.A E.S,P | [6 empty] | ENT-TUN-04008-2021 | 2021-07-01 | 18:14
2 |  |  | Firavisol | GENERACIÓN MENOR | GENERACIÓN |  | No | Boyacá | S/E SIRATA | 34,5 kV | 8 | 2022-12-31 | SOLAR FOTOVOLTAICA | ABOWIND | EMPRESA DE ENERGIA DE BOYACÁ S.A E.S,P | [6 empty] | ENT-TUN-04008-2021 | 2021-07-01 | 18:14
2 |  |  | Chitagoto | GENERACIÓN MENOR | GENERACIÓN |  | SI | Boyacá | S/E BELEN | 34,5 kV | 9.9 | 2023-12-31 | SOLAR FOTOVOLTAICA | ABOWIND | EMPRESA DE ENERGIA DE BOYACÁ S.A E.S,P | [6 empty] | SAL-TUN-00845-2021 | 2021-04-27 | 16:02
2 |  |  | Nobsa I | GENERACIÓN MENOR | AUTOGENERACIÓN |  | SI | Boyacá | S/E HOLCIM | 13.8 kV | 9.9 | 2022-02-15 | SOLAR FOTOVOLTAICA | AAGES DEVELOPMENT COLOMBIA SAS | EMPRESA DE ENERGIA DE BOYACÁ S.A E.S,P | [6 empty] | SAL-TUN-00768-2021 | 2021-04-14 | 14:02
2 |  |  | Nobsa II | GENERACIÓN MENOR | AUTOGENERACIÓN |  | SI | Boyacá | S/E HOLCIM | 13.8 kV | 9.9 | 2022-02-15 | SOLAR FOTOVOLTAICA | AAGES DEVELOPMENT COLOMBIA SAS | EMPRESA DE ENERGIA DE BOYACÁ S.A E.S,P | [6 empty] | SAL-TUN-00769-2021 | 2021-04-14 | 15:09
2 |  |  | Ampliacion Autogeneración Argos | AMPLIACIÓN | AUTOGENERACIÓN |  | SI | Boyacá | S/E SAN ANTONIO | 115 kV | 15 | 2021-12-31 | TÉRMICA (CARBÓN) | GRUPO LUZ Y FUERZA COLOMBIA SAS | EMPRESA DE ENERGIA DE BOYACÁ S.A E.S,P | [6 empty] | SAL-TUN-01240-2021 | 2021-06-22 | 14:00
2 |  |  | Eolico Ricaurte | GENERACIÓN MAYOR | GENERACIÓN |  | SI | Boyacá | NUEVA S/E COLECTORA | 115 kV | 125 | 2024-12-01 | EÓLICA | AES CHIVOR | EMPRESA DE ENERGIA DE BOYACÁ S.A E.S,P | [6 empty] | SAL-TUN-02808-2019 | 2019-10-22 | 16:56
2 |  |  | Muiscas | GENERACIÓN MENOR | GENERACIÓN |  | SI | Boyacá | S/E MUISCAS | 34,5 kV | 9.9 | 2021-06-30 | SOLAR FOTOVOLTAICA | GREENYELLOW | EMPRESA DE ENERGIA DE BOYACÁ S.A E.S,P | [6 empty] | SAL-TUN-01926-2020 | 2020-09-09 | 14:10
2 |  |  | Sochagota | GENERACIÓN MAYOR | GENERACIÓN |  | No | Boyacá | S/E SOCHAGOTA | 115 kV | 69.9 | 2022-09-30 | SOLAR FOTOVOLTAICA | VERANO CAPITAL | EMPRESA DE ENERGIA DE BOYACÁ S.A E.S,P | [6 empty] | SAL-TUN-01380-2021 | 2021-07-09 | 16:46
2 |  |  | Firavitoba | GENERACIÓN MENOR | GENERACIÓN |  | No | Boyacá | S/E FIRAVITOBA | 34,5 kV | 9.9 | 2021-07-31 | SOLAR FOTOVOLTAICA | VERANO CAPITAL | EMPRESA DE ENERGIA DE BOYACÁ S.A E.S,P | [6 empty] | SAL-TUN-01382-2021 | 2021-07-09 | 16:57
2 |  |  | Mila | GENERACIÓN MENOR | GENERACIÓN |  | No | Boyacá | S/E TOPAGA | 34,5 kV | 6 | 2022-12-20 | SOLAR FOTOVOLTAICA | VERANO CAPITAL | EMPRESA DE ENERGIA DE BOYACÁ S.A E.S,P | [6 empty] | SAL-TUN-01382-2021 | 2021-07-09 | 16:57
2 |  |  | Sol Naciente | GENERACIÓN MAYOR | GENERACIÓN |  | No | Boyacá | S/E SOCHAGOTA | 115 kV | 140 | 2023-12-31 | SOLAR FOTOVOLTAICA | GAIA RENOVABLES SAS | EMPRESA DE ENERGIA DE BOYACÁ S.A E.S,P | [6 empty] | SAL-TUN-01385-2021 | 2021-07-09 | 17:33
2 |  |  | PCH Salitre | GENERACIÓN MENOR | GENERACIÓN |  | SI | Boyacá | NUEVA S/E COLECTORA SUAREZ | 115 kV | 19 | 2021-07-31 | HIDROELECTRICA | ESPACIO PRODUCTIVO SAS | EMPRESA DE ENERGIA DE BOYACÁ S.A E.S,P | [6 empty] | SAL-TUN-00117-2020 | 2020-01-21 | 15:07
2 |  |  | PCH Palmar | GENERACIÓN MENOR | GENERACIÓN |  | SI | Boyacá | NUEVA S/E COLECTORA SUAREZ | 115 kV | 17 | 2021-07-31 | HIDROELECTRICA | ESPACIO PRODUCTIVO SAS | EMPRESA DE ENERGIA DE BOYACÁ S.A E.S,P | [6 empty] | SAL-TUN-00117-2020 | 2020-01-21 | 15:07
2 |  |  | PCH Planada | GENERACIÓN MENOR | GENERACIÓN |  | SI | Boyacá | NUEVA S/E COLECTORA SUAREZ | 115 kV | 18 | 2021-07-31 | HIDROELECTRICA | ESPACIO PRODUCTIVO SAS | EMPRESA DE ENERGIA DE BOYACÁ S.A E.S,P | [6 empty] | SAL-TUN-00117-2020 | 2020-01-21 | 15:07
2 |  |  | Topaga I | GENERACIÓN MAYOR | GENERACIÓN |  | No | Boyacá | S/E SAN ANTONIO | 115 kV | 19.9 | 2024-06-30 | EÓLICA | CELSIA | EMPRESA DE ENERGIA DE BOYACÁ S.A E.S,P | [6 empty] | SAL-TUN-00977-2021 | 2021-05-19 | 17:17
2 |  |  | Topaga II | GENERACIÓN MAYOR | GENERACIÓN |  | No | Boyacá | S/E SAN ANTONIO | 115 kV | 19.9 | 2024-06-30 | EÓLICA | CELSIA | EMPRESA DE ENERGIA DE BOYACÁ S.A E.S,P | [6 empty] | SAL-TUN-00977-2021 | 2021-05-19 | 17:17
2 |  |  | Topaga III | GENERACIÓN MAYOR | GENERACIÓN |  | No | Boyacá | S/E SAN ANTONIO | 115 kV | 19.9 | 2024-06-30 | EÓLICA | CELSIA | EMPRESA DE ENERGIA DE BOYACÁ S.A E.S,P | [6 empty] | SAL-TUN-00977-2021 | 2021-05-19 | 17:17
2 |  |  | Paipa | GENERACIÓN MAYOR | GENERACIÓN |  | No | Boyacá | S/E SOCHAGOTA | 115 kV | 2X 19,9 | 2024-06-30 | EÓLICA | CELSIA | EMPRESA DE ENERGIA DE BOYACÁ S.A E.S,P | [6 empty] | SAL-TUN-01014-2021 | 2021-05-24 | 17:39
2 |  |  | Mongua | GENERACIÓN MENOR | GENERACIÓN |  | No | Boyacá | S/E TOPAGA | 34,5 kV | 9.9 | 2024-06-30 | EÓLICA | CELSIA | EMPRESA DE ENERGIA DE BOYACÁ S.A E.S,P | [6 empty] | SAL-TUN-01015-2021 | 2021-05-24 | 17:43
2 |  |  | Vientos de Boyaca I | GENERACIÓN MENOR | GENERACIÓN |  | No | Boyacá | S/E SAMACA | 34,5 kV | 19.9 | 2024-12-31 | EÓLICA | NOTUS ENERGY | EMPRESA DE ENERGIA DE BOYACÁ S.A E.S,P | [6 empty] | ENT-TUN-03134-2021 | 2021-05-21 | 17:21
2 |  |  | Parque generador Andino 5 | GENERACIÓN MENOR | GENERACIÓN |  | No | Boyacá | S/E BOAVITA | 13,8 kV | 9.9 | 2023-01-01 | SOLAR FOTOVOLTAICA | NOTUS ENERGY | EMPRESA DE ENERGIA DE BOYACÁ S.A E.S,P
2 |  |  | Summa III | GENERACIÓN MENOR | GENERACIÓN |  | No | Boyacá | S/E MUISCAS | 34,5 kV | 9.9 | 2021-12-31 | SOLAR FOTOVOLTAICA | PROMOTORADEENERGIAELECTRICADECARTAGENASASESP | EMPRESA DE ENERGIA DE BOYACÁ S.A E.S,P | [6 empty] | SAL-TUN-00950-2021 | 2021-05-14 | 15:15
2 |  |  | Summa IV | GENERACIÓN MENOR | GENERACIÓN |  | No | Boyacá | S/E BOAVITA | 34,5 kV | 9.9 | 2021-02-26 | SOLAR FOTOVOLTAICA | PROMOTORADEENERGIAELECTRICADECARTAGENASASESP | EMPRESA DE ENERGIA DE BOYACÁ S.A E.S,P | [6 empty] | SAL-TUN-00953-2021 | 2021-05-14 | 16:46
2 |  |  | Puerto Boyacá | GENERACIÓN MAYOR | GENERACIÓN |  | No | Boyacá | S/E PUERTO BOYACÁ | 110 kV | 99.9 | 2024-12-31 | SOLAR FOTOVOLTAICA | ENERLAND 2007 FOTOVOLTAICA SUCURSAL COLOMBIANA | EMPRESA DE ENERGIA DE BOYACÁ S.A E.S,P | [6 empty] | ENT-TUN-03722-2021 | 2021-06-21 | 9:02
2 |  |  | PSB3 | GENERACIÓN MAYOR | GENERACIÓN |  | No | Boyacá | S/E MUISCAS | 115 kV | 50 | 2024-12-01 | SOLAR FOTOVOLTAICA | ColgeolicaSAS | EMPRESA DE ENERGIA DE BOYACÁ S.A E.S,P
2 |  |  | PSB4 | GENERACIÓN MAYOR | GENERACIÓN |  | No | Boyacá | S/E PUERTO BOYACÁ | 115 kV | 50 | 2024-12-01 | SOLAR FOTOVOLTAICA | ColgeolicaSAS | EMPRESA DE ENERGIA DE BOYACÁ S.A E.S,P
2 |  |  | PSB5 | GENERACIÓN MENOR | GENERACIÓN |  | No | Boyacá | S/E BOAVITA | 34,5 kV | 9.9 | 2023-06-01 | SOLAR FOTOVOLTAICA | ColgeolicaSAS | EMPRESA DE ENERGIA DE BOYACÁ S.A E.S,P
2 |  |  | Belmonte II | GENERACIÓN MAYOR | GENERACIÓN |  | SI | Risaralda | SE Pavas 33kV | 33kV | 9.9 | 2023-12-31 | SOLAR FOTOVOLTAICA | EEP | Empresa de Energía de Pereira | [6 empty] | 6569515 | 2021-01-21 | 15:27
2 |  |  | Belmonte III | GENERACIÓN MAYOR | GENERACIÓN |  | SI | Risaralda | SE Dosquebradas 33kV | 33kV | 19.9 | 2023-12-31 | SOLAR FOTOVOLTAICA | EEP | Empresa de Energía de Pereira | [6 empty] | 6569454 | 2021-01-21 | 15:27
2 |  |  | Las Brujas | GENERACIÓN MAYOR | GENERACIÓN |  | SI | Risaralda | SE Pavas 33kV | 33kV | 9.9 | 2024-12-31 | SOLAR FOTOVOLTAICA | ENERSOLAX | Empresa de Energía de Pereira | [6 empty] | E-mail | 2021-05-13 | 21:12
2 |  |  | Katay_Cerritos | GENERACIÓN MAYOR | GENERACIÓN |  | SI | Risaralda | SE Pavas 33kV | 33kV | 9.9 | 2024-12-31 | SOLAR FOTOVOLTAICA | ECON | Empresa de Energía de Pereira | [6 empty] | 3489-2021 | 2021-06-23 | 10:38
2 |  |  | Tunez_Sanin | GENERACIÓN MAYOR | GENERACIÓN |  | SI | Risaralda | SE Pavas 33kV | 33kV | 9.9 | 2024-12-31 | SOLAR FOTOVOLTAICA | ECON | Empresa de Energía de Pereira | [6 empty] | 3543-2021 | 2021-06-29 | 14:58
2 |  |  | Parque Santa Rosa Solar 200 MW | GENERACIÓN MAYOR | GENERACIÓN |  | No | Magdalena | Fundacion | 220 kV | 200 | 2024-12-31 | SOLAR FOTOVOLTAICA | Lader Energy | TRANSELCA | [6 empty] | 000816-03-2021 | 2021-06-10 | 11:58
2 |  |  | EQUINOCCIO I | GENERACIÓN MAYOR | GENERACIÓN |  |  | Cundinamarca | Nueva La Ceiba 115kV | 115 | 50 | 2025-12-01 | SOLAR FOTOVOLTAICA | VIRIDI | Enel - Codensa | [6 empty] | 1402448180 | 2021-01-29
2 |  |  | EQUINOCCIO II | GENERACIÓN MAYOR | GENERACIÓN |  |  | Cundinamarca | Nueva La Ceiba 115kV | 115 | 50 | 2025-12-01 | SOLAR FOTOVOLTAICA | VIRIDI | Enel - Codensa | [6 empty] | 1402448181 | 2021-01-29
2 |  |  | EQUINOCCIO III | GENERACIÓN MAYOR | GENERACIÓN |  |  | Cundinamarca | Nueva La Ceiba 115kV | 115 | 50 | 2025-12-01 | SOLAR FOTOVOLTAICA | VIRIDI | Enel - Codensa | [6 empty] | 1402448183 | 2021-01-29
2 |  |  | ABO TINGUA | GENERACIÓN MENOR | GENERACIÓN |  |  | Cundinamarca | Ubate 115kV | 34.5 | 9.9 | 2022-12-01 | SOLAR FOTOVOLTAICA | ABO WIND RENOVABLES COLOMBIA S.A.S. | Enel - Codensa | [6 empty] | 1402445534 | 2020-09-21
2 |  |  | ABO COLIMA | GENERACIÓN MENOR | GENERACIÓN |  |  | Cundinamarca | Ubate 115kV | 34.5 | 9.9 | 2022-12-01 | SOLAR FOTOVOLTAICA | ABO WIND RENOVABLES COLOMBIA S.A.S. | Enel - Codensa | [6 empty] | 1402445344 | 2020-09-11
2 |  |  | ABO CONDOR | GENERACIÓN MENOR | GENERACIÓN |  |  | Cundinamarca | Ubate 115kV | 34.5 | 9.9 | 2022-12-01 | SOLAR FOTOVOLTAICA | ABO WIND RENOVABLES COLOMBIA S.A.S. | Enel - Codensa | [6 empty] | 1402445348 | 2020-09-11
2 |  |  | ARCADIA | GENERACIÓN MENOR | GENERACIÓN |  |  | Cundinamarca | Viani 34,5kV | 34.5 | 9.9 | 2023-12-01 | SOLAR FOTOVOLTAICA | DESARROLLOS ENERGÉTICOS | Enel - Codensa | [6 empty] | 169741662 | 2021-06-18
2 |  |  | HATOGRANDE SOLAR | GENERACIÓN MENOR | GENERACIÓN |  |  | Cundinamarca | Villapinzon 34,5kV | 34.5 | 9.9 | 2024-12-01 | SOLAR FOTOVOLTAICA | VIRIDI | Enel - Codensa | [6 empty] | 1402450621 | 2021-04-29
2 |  |  | PALMERAS SOLAR I | GENERACIÓN MAYOR | GENERACIÓN |  |  | Cundinamarca | Barzalosa 115kV | 115 | 50 | 2025-12-01 | SOLAR FOTOVOLTAICA | VIRIDI | Enel - Codensa | [6 empty] | 1402450756 | 2021-05-18
2 |  |  | MINERO SOLAR | GENERACIÓN MENOR | GENERACIÓN |  |  | Cundinamarca | Rabanal 34,5kV | 34.5 | 9.9 | 2024-12-01 | SOLAR FOTOVOLTAICA | VIRIDI | Enel - Codensa | [6 empty] | 1402450624 | 2021-04-29
2 |  |  | ABO JEQUES | GENERACIÓN MENOR | GENERACIÓN |  |  | Cundinamarca | Ubate 115kV | 34.5 | 9.9 | 2022-12-01 | SOLAR FOTOVOLTAICA | ABO WIND RENOVABLES COLOMBIA S.A.S. | Enel - Codensa | [6 empty] | 1402448599 | 2021-02-12
2 |  |  | BELTRAN SOLAR | GENERACIÓN MAYOR | GENERACIÓN |  |  | Cundinamarca | Beltran 34,5kV | 34.5 | 19.9 | 2026-12-01 | SOLAR FOTOVOLTAICA | VALOREM ENERGY | Enel - Codensa | [6 empty] | 1402444307 | 2020-07-28
2 |  |  | BAVARIA TIBITOC | GENERACIÓN MENOR | AUTOGENERACIÓN |  |  | Cundinamarca | Termozipa 115kV | 34.5 | 7.5 | 2022-12-01 | SOLAR FOTOVOLTAICA | BAVARIA | Enel - Codensa | [6 empty] | 1402438231 | 2019-08-28
2 |  |  | SER1 |  |  |  |  | Cundinamarca | Nueva Chicala 115kV | 115 | 65 | 2025-06-01 |  | Metro Bogotá | Enel - Codensa | [6 empty] | 1402447016 | 2021-01-22
2 |  |  | SER2 |  |  |  |  | Cundinamarca | Calle_1 115kV | 115 | 65 | 2025-06-01 |  | Metro Bogotá | Enel - Codensa | [6 empty] | 1402447025 | 2021-01-22
2 |  |  | SER3 |  |  |  |  | Cundinamarca | Nueva Calle_67 115kV | 115 | 65 | 2025-06-01 |  | Metro Bogotá | Enel - Codensa | [6 empty] | 1402447014 | 2021-01-22
2 |  |  | TIBITOC |  |  |  |  | Cundinamarca | Tibitoc 115kV | 115 | 30 | 2024-12-01 |  | EAAB | Enel - Codensa | [6 empty] | 47126809 | 2020-09-07
2 |  |  | AMPLIACIÓN PELDAR |  |  |  |  | Cundinamarca | Peldar 115kV | 115 | 26 | 2022-12-01 |  | Peldar | Enel - Codensa | [6 empty] | 1402439335 | 2019-10-11
2 |  |  | SUE 1 | GENERACIÓN MENOR | GENERACIÓN |  |  | Cundinamarca | Guaca 115kV | 34.5 | 9.9 | 2024-12-01 | SOLAR FOTOVOLTAICA | Notus | Enel - Codensa | [6 empty] | 1402449622 | 2021-03-18
2 |  |  | PGC3_EO20 | GENERACIÓN MENOR | GENERACIÓN |  |  | Cundinamarca | Noroeste 115kV | 34.5 | 19.9 | 2024-12-01 | EÓLICA | Notus | Enel - Codensa | [6 empty] | 1402449627 | 2021-03-18
2 |  |  | TEQUENDAMA 1 | GENERACIÓN MENOR | GENERACIÓN |  |  | Cundinamarca | Guacheta 34,5kV | 34.5 | 19.9 | 2024-12-01 | SOLAR FOTOVOLTAICA | Notus | Enel - Codensa | [6 empty] | 1402449635 | 2021-03-18
2 |  |  | DVP SOLAR II | GENERACIÓN MAYOR | GENERACIÓN |  |  | Cundinamarca | Carbone 115kV | 115 | 140 | 2025-12-01 | SOLAR FOTOVOLTAICA | DVP | Enel - Codensa | [6 empty] | 1402449428 | 2021-03-09
2 |  |  | SAN ANDRES | GENERACIÓN MENOR | GENERACIÓN |  |  | Cundinamarca | Calera 115kV | 11.4 | 4 | 2022-12-01 | SOLAR FOTOVOLTAICA | Clean Energy | Enel - Codensa | [6 empty] | 1402438267 | 2019-08-30
2 |  |  | PALMERAS SOLAR II | GENERACIÓN MAYOR | GENERACIÓN |  |  | Cundinamarca | Barzalosa 115kV | 115 | 50 | 2025-12-01 | SOLAR FOTOVOLTAICA | VIRIDI | Enel - Codensa | [6 empty] | 1402450758 | 2021-05-07
2 |  |  | ABO JEQUES | GENERACIÓN MENOR | GENERACIÓN |  |  | Cundinamarca | Ubate 115kV | 34.5 | 9.9 | 2023-12-01 | SOLAR FOTOVOLTAICA | ABO WIND RENOVABLES COLOMBIA S.A.S. | Enel - Codensa | [6 empty] | 1402448599 | 2021-02-12
2 |  |  | MONTE REY | GENERACIÓN MENOR | GENERACIÓN |  |  | Cundinamarca | Guataqui 34,5kV | 34.5 | 9.9 | 2024-12-01 | SOLAR FOTOVOLTAICA | VIRIDI | Enel - Codensa | [6 empty] | 1402450794 | 2021-05-10
2 |  |  | NOVILLERO | GENERACIÓN MENOR | GENERACIÓN |  |  | Cundinamarca | Sauces 34,5kV | 34.5 | 9.9 | 2024-12-01 | SOLAR FOTOVOLTAICA | VIRIDI | Enel - Codensa | [6 empty] | 1402450796 | 2021-05-10
2 |  |  | LAGUNA | GENERACIÓN MENOR | GENERACIÓN |  |  | Cundinamarca | Capellania 34,5kV | 34.5 | 9.9 | 2024-12-01 | SOLAR FOTOVOLTAICA | VIRIDI | Enel - Codensa | [6 empty] | 1402450620 | 2021-04-29
2 |  |  | REGIOTRAM CORZO |  |  |  |  | Cundinamarca | Nueva Regiotram_Occ 115kV | 115 | 25 | 2024-12-01 |  | Empresa ferrea regional | Enel - Codensa | [6 empty] | 50130656 | 2020-10-23
2 |  |  | REGIOTRAM MONTEVIDEO |  |  |  |  | Cundinamarca | Nueva Montevideo 115kV | 115 | 25 | 2024-12-01 |  | Empresa ferrea regional | Enel - Codensa | [6 empty] | 50130656 | 2020-10-23
2 |  |  | APULO II | GENERACIÓN MENOR | GENERACIÓN |  |  | Cundinamarca | Tamarindo 34,5kV | 34.5 | 9.9 | 2022-12-01 | SOLAR FOTOVOLTAICA | VENTUS | Enel - Codensa | [6 empty] | 1402445607 | 2020-09-23
2 |  |  | HONDA II | GENERACIÓN MENOR | GENERACIÓN |  |  | Cundinamarca | Guaduas 34,5kV | 34.5 | 9.9 | 2022-12-01 | SOLAR FOTOVOLTAICA | VENTUS | Enel - Codensa | [6 empty] | 1402445806 | 2020-09-30
2 |  |  | ESTACIONES MONTERREY - PORVENIR AL SISTEMA ELÉCTRICO DE ENERCA 115 KV - PROYECTO DE DEMANDA | AMPLIACIÓN |  |  | SI | CASANARE | 15847 | 115 | 42 | 2024-12-31 |  | ECOPETROL | ENERCA S.A. E.S.P. | [6 empty] | 20210105818 | 2021-07-12 | 17:05
2 |  |  | Caldas Gold |  |  |  | SI | CALDAS | Sub. IRRA | 115 | 40 | 2024-01-01 |  | CALDAS GOLD | Central Hidroeléctrica de Caldas S.A. E.S.P. CHEC | [6 empty] | Rad x correo electrónico recibido directamente por el área de planeación y comercial | 2020-12-29
2 |  |  | Nuevo Puente | GENERACIÓN MENOR | GENERACIÓN |  | SI | CALDAS | Sub. BOLIVIA | 33 | 15 | 2026-12-31 | HIDROELDCTRICA | ARQUITETURA Y CONCRETO | Central Hidroeléctrica de Caldas S.A. E.S.P. CHEC | [6 empty] | 20-GS001 | 2020-01-03
2 |  |  | Salamina | GENERACIÓN MENOR | GENERACIÓN |  | SI | CALDAS | Sub. SALAMINA | 115 | 19.9 | 2026-12-31 | HIDROELDCTRICA | PCH SALAMINA SAS | Central Hidroeléctrica de Caldas S.A. E.S.P. CHEC | [6 empty] | 20-GS033 | 2020-08-27
2 |  |  | Caldas Solar 1 | GENERACIÓN MENOR | GENERACIÓN |  | SI | CALDAS | Sub. VITERBO | 115 | 19.9 | 2024-12-31 | SOLAR FOTOVOLTAICA | VO RENOVABLES SOL 1 S.A.S. E.S.P. | Central Hidroeléctrica de Caldas S.A. E.S.P. CHEC | [6 empty] | 20200220049037 | 2020-10-01
2 |  |  | Caldas Solar 2 | GENERACIÓN MENOR | GENERACIÓN |  | SI | CALDAS | Sub. VITERBO | 115 | 19.9 | 2024-12-31 | SOLAR FOTOVOLTAICA | VO RENOVABLES SOL 1 S.A.S. E.S.P. | Central Hidroeléctrica de Caldas S.A. E.S.P. CHEC | [6 empty] | 20200220049037 | 2020-10-01
2 |  |  | Juntas | GENERACIÓN MENOR | GENERACIÓN |  | SI | CALDAS | Sub. IRRA | 33 | 9.9 | 2023-08-20 | SOLAR FOTOVOLTAICA | CONSULTORA ENDEMICA SAS | Central Hidroeléctrica de Caldas S.A. E.S.P. CHEC | [6 empty] | 20-GS053 | 2020-08-06
2 |  |  | Parque generacion fotovoltaica Chinchina | GENERACIÓN MENOR | GENERACIÓN |  | SI | CALDAS | Sub. CHINCHINA | 33 | 19.9 | 2024-12-31 | SOLAR FOTOVOLTAICA | LICA ENERGIA RENOVABLES SAS | Central Hidroeléctrica de Caldas S.A. E.S.P. CHEC | [6 empty] | 20-GS059 | 2020-08-28
2 |  |  | Conexión a la Dorada subestaciones La Ceiba y Magdalena 115 kV |  |  |  | SI | CALDAS | Sub. Dorada | 115 |  |  |  | ENEL-CODENSA | Central Hidroeléctrica de Caldas S.A. E.S.P. CHEC | [6 empty] | Rad x correo electrónico recibido directamente por el área de planeación y comercial | 2020-04-07
2 |  |  | Solar Camelia | GENERACIÓN MENOR | GENERACIÓN |  |  | CALDAS | Sub. DORADA | 33 | 9.9 |  | SOLAR FOTOVOLTAICA | Green Energy DSE SAS | Central Hidroeléctrica de Caldas S.A. E.S.P. CHEC | [6 empty] | 20-GS023 | 2020-02-27
2 |  |  | Solar Dalia | GENERACIÓN MENOR | GENERACIÓN |  |  | CALDAS | Sub. DORADA | 33 | 9.9 |  | SOLAR FOTOVOLTAICA | Green Energy DSE SAS | Central Hidroeléctrica de Caldas S.A. E.S.P. CHEC | [6 empty] | 20-GS024 | 2020-02-27
2 |  |  | Campoalegre A | GENERACIÓN MENOR | GENERACIÓN |  |  | RISARALDA | Sub. HERMOSA | 33 | 3.58 |  | HIDROELDCTRICA | e-lectrica SAS | Central Hidroeléctrica de Caldas S.A. E.S.P. CHEC | [6 empty] | 20-GS034 | 2020-04-24
2 |  |  | Campoalegre B | GENERACIÓN MENOR | GENERACIÓN |  |  | RISARALDA | Sub. HERMOSA | 33 | 4.22 |  | HIDROELDCTRICA | e-lectrica SAS | Central Hidroeléctrica de Caldas S.A. E.S.P. CHEC | [6 empty] | 20-GS035 | 2020-04-24
2 |  |  | Risaralda A | GENERACIÓN MENOR | GENERACIÓN |  |  | CALDAS | Sub. MISTRATO | 33 | 4.04 |  | HIDROELDCTRICA | e-lectrica SAS | Central Hidroeléctrica de Caldas S.A. E.S.P. CHEC | [6 empty] | 20-GS036 | 2020-04-24
2 |  |  | Arribato | GENERACIÓN MENOR | GENERACIÓN |  |  | CALDAS | Sub. MISTRATO | 33 | 6.68 |  | HIDROELDCTRICA | e-lectrica SAS | Central Hidroeléctrica de Caldas S.A. E.S.P. CHEC | [6 empty] | 20-GS037 | 2020-04-24
2 |  |  | Citabara | GENERACIÓN MENOR | GENERACIÓN |  |  | CALDAS | Sub. MISTRATO | 33 | 9.85 |  | HIDROELDCTRICA | e-lectrica SAS | Central Hidroeléctrica de Caldas S.A. E.S.P. CHEC | [6 empty] | 20-GS038 | 2020-04-24
2 |  |  | Albania | GENERACIÓN MENOR | GENERACIÓN |  |  | CALDAS | Sub. MISTRATO | 33 | 4.46 |  | HIDROELDCTRICA | e-lectrica SAS | Central Hidroeléctrica de Caldas S.A. E.S.P. CHEC | [6 empty] | 20-GS039 | 2020-04-24
2 |  |  | Risaralda B | GENERACIÓN MENOR | GENERACIÓN |  |  | CALDAS | Sub. ANSERMA | 33 | 6.83 |  | HIDROELDCTRICA | e-lectrica SAS | Central Hidroeléctrica de Caldas S.A. E.S.P. CHEC | [6 empty] | 20-GS040 | 2020-04-24
2 |  |  | Quinchia C | GENERACIÓN MENOR | GENERACIÓN |  |  | RISARALDA | Sub. QUINCHIA | 33 | 2.57 |  | HIDROELDCTRICA | e-lectrica SAS | Central Hidroeléctrica de Caldas S.A. E.S.P. CHEC | [6 empty] | 20-GS041 | 2020-04-24
2 |  |  | Quinchia A | GENERACIÓN MENOR | GENERACIÓN |  |  | RISARALDA | Sub. QUINCHIA | 33 | 2.92 |  | HIDROELDCTRICA | e-lectrica SAS | Central Hidroeléctrica de Caldas S.A. E.S.P. CHEC | [6 empty] | 20-GS042 | 2020-04-24
2 |  |  | Primavera | GENERACIÓN MENOR | GENERACIÓN |  |  | CALDAS | Sub. ANSERMA | 33 | 4.03 |  | HIDROELDCTRICA | e-lectrica SAS | Central Hidroeléctrica de Caldas S.A. E.S.P. CHEC | [6 empty] | 20-GS043 | 2020-04-24
2 |  |  | Peñas Blancas | GENERACIÓN MENOR | GENERACIÓN |  |  | RISARALDA | Sub. SANTUARIO | 33 | 2.56 |  | HIDROELDCTRICA | e-lectrica SAS | Central Hidroeléctrica de Caldas S.A. E.S.P. CHEC | [6 empty] | 20-GS044 | 2020-04-24
2 |  |  | Mapa A | GENERACIÓN MENOR | GENERACIÓN |  |  | RISARALDA | Sub. SANTUARIO | 33 | 3.34 |  | HIDROELDCTRICA | e-lectrica SAS | Central Hidroeléctrica de Caldas S.A. E.S.P. CHEC | [6 empty] | 20-GS045 | 2020-04-24
2 |  |  | Esparta | GENERACIÓN MENOR | GENERACIÓN |  |  | RISARALDA | Sub. BALBOA | 33 | 3.74 |  | HIDROELDCTRICA | e-lectrica SAS | Central Hidroeléctrica de Caldas S.A. E.S.P. CHEC | [6 empty] | 20-GS046 | 2020-04-24
2 |  |  | Rico Medio | GENERACIÓN MENOR | GENERACIÓN |  |  | RISARALDA | Sub. PUEBLO RICO | 33 | 13.75 |  | HIDROELDCTRICA | e-lectrica SAS | Central Hidroeléctrica de Caldas S.A. E.S.P. CHEC | [6 empty] | 20-GS047 | 2020-04-24
2 |  |  | Parque Solar Victoria | GENERACIÓN MAYOR | GENERACIÓN |  |  | CALDAS | Sub. VICTORIA | 115 | 80 |  | SOLAR FOTOVOLTAICA | AKUO ENERGY | Central Hidroeléctrica de Caldas S.A. E.S.P. CHEC | [6 empty] | 20-GS050 | 2020-05-29
2 |  |  | Parque Solar el Nevado | GENERACIÓN MENOR | GENERACIÓN |  |  | CALDAS | Sub. IRRA | 33 | 9.9 |  | SOLAR FOTOVOLTAICA | ENERTRADE SAS | Central Hidroeléctrica de Caldas S.A. E.S.P. CHEC | [6 empty] | 20-GS066 | 2020-09-10
2 |  |  | Parque Fotovoltaico Balboa | GENERACIÓN MAYOR | GENERACIÓN |  |  | RISARALDA | Sub. VIRGINIA | 115 | 99 |  | SOLAR FOTOVOLTAICA | HELIOSOLAR COLOMBIA S.A.S | Central Hidroeléctrica de Caldas S.A. E.S.P. CHEC | [6 empty] | 20-GS067 | 2020-10-14
2 |  |  | Paloma | GENERACIÓN MAYOR | GENERACIÓN |  |  | CALDAS | Sub. INSULA | 115 | 40 |  | SOLAR FOTOVOLTAICA | LICA ENERGIA RENOVABLES SAS | Central Hidroeléctrica de Caldas S.A. E.S.P. CHEC | [6 empty] | 20-GS072 | 2020-12-01
2 |  |  | La Estrella Solar | GENERACIÓN MENOR | GENERACIÓN |  |  | CALDAS | Sub. IRRA | 33 | 9.9 |  | SOLAR FOTOVOLTAICA | HZ ENERGY SAS ESP | Central Hidroeléctrica de Caldas S.A. E.S.P. CHEC | [6 empty] | 20-GS073 | 2020-12-09
2 |  |  | Enerland Viterbo | GENERACIÓN MAYOR | GENERACIÓN |  |  | CALDAS | Sub. VITERBO | 115 | 99.99 |  | SOLAR FOTOVOLTAICA | ENERLAND GROUP | Central Hidroeléctrica de Caldas S.A. E.S.P. CHEC | [6 empty] | 20-GS074 | 2020-12-24
2 |  |  | Siberia I | GENERACIÓN MENOR | GENERACIÓN |  |  | CALDAS | Sub. VITERBO | 33 | 19.9 |  | SOLAR FOTOVOLTAICA | LICA ENERGIA RENOVABLES SAS | Central Hidroeléctrica de Caldas S.A. E.S.P. CHEC | [6 empty] | 21-GS003 | 2021-02-15
2 |  |  | Quimbaya | GENERACIÓN MAYOR | GENERACIÓN |  |  | CALDAS | Sub. VICTORIA | 115 | 40 |  | SOLAR FOTOVOLTAICA | LICA ENERGIA RENOVABLES SAS | Central Hidroeléctrica de Caldas S.A. E.S.P. CHEC | [6 empty] | 21-GS004 | 2021-02-15
2 |  |  | Siberia II | GENERACIÓN MENOR | GENERACIÓN |  |  | CALDAS | Sub. VITERBO | 33 | 19.9 |  | SOLAR FOTOVOLTAICA | LICA ENERGIA RENOVABLES SAS | Central Hidroeléctrica de Caldas S.A. E.S.P. CHEC | [6 empty] | 21-GS005 | 2021-02-15
2 |  |  | Granja Solar La Playa | GENERACIÓN MENOR | GENERACIÓN |  |  | CALDAS | Sub. VITERBO | 33 | 19.9 |  | SOLAR FOTOVOLTAICA | ENERSOLAX | Central Hidroeléctrica de Caldas S.A. E.S.P. CHEC | [6 empty] | 21-GS008 | 2021-03-11
2 |  |  | PLC 19-9 - ECOLOGIC | GENERACIÓN MENOR | GENERACIÓN |  |  | RISARALDA | Sub. VIRGINIA | 33 | 12 |  | SOLAR FOTOVOLTAICA | ECOLOGIC | Central Hidroeléctrica de Caldas S.A. E.S.P. CHEC | [6 empty] | 21-GS009 | 2021-03-12
2 |  |  | Palma Dulce | GENERACIÓN MENOR | GENERACIÓN |  |  | CALDAS | Sub. PENSILVANIA | 33 | 14 |  | HIDROELDCTRICA | ENDEMICA | Central Hidroeléctrica de Caldas S.A. E.S.P. CHEC | [6 empty] | 21-GS010 | 2021-03-16
2 |  |  | Palma Negra | GENERACIÓN MENOR | GENERACIÓN |  |  | CALDAS | Sub. PENSILVANIA | 33 | 12 |  | HIDROELDCTRICA | ENDEMICA | Central Hidroeléctrica de Caldas S.A. E.S.P. CHEC | [6 empty] | 21-GS011 | 2021-03-16
2 |  |  | Quinchia | GENERACIÓN MENOR | GENERACIÓN |  |  | RISARALDA | Sub. QUINCHIA | 33 | 2,4 |  | HIDROELDCTRICA | ENERQ SAS | Central Hidroeléctrica de Caldas S.A. E.S.P. CHEC | [6 empty] | 21-GS012 | 2021-04-05
2 |  |  | Parque de Generacion Fotovoltáica Poporo | GENERACIÓN MENOR | GENERACIÓN |  |  | CALDAS | Sub. MANIZALES | 33 | 19.9 |  | SOLAR FOTOVOLTAICA | LICA ENERGIA RENOVABLES SAS | Central Hidroeléctrica de Caldas S.A. E.S.P. CHEC | [6 empty] | 21-GS013 | 2021-05-14
2 |  |  | Jalones | GENERACIÓN MENOR | GENERACIÓN |  |  | CALDAS | Sub. DORADA NORTE | 33 | 19.9 |  | SOLAR FOTOVOLTAICA | COX ENERGY COLOMBIA SAS | Central Hidroeléctrica de Caldas S.A. E.S.P. CHEC | [6 empty] | 21-GS016 | 2021-05-20
2 |  |  | PGU5 | GENERACIÓN MENOR | GENERACIÓN |  |  | CALDAS | Sub. ALTAMAR | 33 | 9.5 |  | HIDROELDCTRICA | CHEC | Central Hidroeléctrica de Caldas S.A. E.S.P. CHEC | [6 empty] | 21-GS017 | 2021-06-01
2 |  |  | Ampliación Guavio | AMPLIACIÓN | GENERACIÓN |  |  | Cundinamarca | Guavio | 230 | 1 | 2023-12-31 | HIDROELECTRICA | ENEL GREEN POWER | GEB | [6 empty] | GEB-0174-01779-2021-E | 2021-03-02 | 11:56
2 |  |  | Ampliación Gauca y Paraíso | AMPLIACIÓN | GENERACIÓN |  |  | Cundinamarca | Guaca y Paraíso | 230 | 15 | 2022-12-31 | HIDROELECTRICA | ENEL GREEN POWER | GEB | [6 empty] | GEB-0174-01788-2021-E | 2021-03-03 | 9:27
2 |  |  | El Darién I | GENERACIÓN MAYOR | GENERACIÓN |  |  | Valle del Cauca | Alférez | 230 | 50 | 2023-12-31 | SOLAR FOTOVOLTAICA | Viridi Energías Renovables Colombia | GEB | [6 empty] | GEB-0510-03354-2021-E | 2021-04-21 | 9:18
2 |  |  | El Darién II | GENERACIÓN MAYOR | GENERACIÓN |  |  | Valle del Cauca | Alférez | 230 | 50 | 2023-12-31 | SOLAR FOTOVOLTAICA | Viridi Energías Renovables Colombia | GEB | [6 empty] | GEB-0510-03354-2021-E | 2021-04-21 | 9:18
2 |  |  | El Darién III | GENERACIÓN MAYOR | GENERACIÓN |  |  | Valle del Cauca | Alférez | 230 | 50 | 2023-12-31 | SOLAR FOTOVOLTAICA | Viridi Energías Renovables Colombia | GEB | [6 empty] | GEB-0510-03354-2021-E | 2021-04-21 | 9:18
2 |  |  | El Darién IV | GENERACIÓN MAYOR | GENERACIÓN |  |  | Valle del Cauca | Alférez | 230 | 50 | 2023-12-31 | SOLAR FOTOVOLTAICA | Viridi Energías Renovables Colombia | GEB | [6 empty] | GEB-0510-03354-2021-E | 2021-04-21 | 9:18
2 |  |  | El Darién V | GENERACIÓN MAYOR | GENERACIÓN |  |  | Valle del Cauca | Alférez | 230 | 50 | 2023-12-31 | SOLAR FOTOVOLTAICA | Viridi Energías Renovables Colombia | GEB | [6 empty] | GEB-0510-03354-2021-E | 2021-04-21 | 9:18
2 |  |  | El Darién VI | GENERACIÓN MAYOR | GENERACIÓN |  |  | Valle del Cauca | Alférez | 230 | 50 | 2023-12-31 | SOLAR FOTOVOLTAICA | Viridi Energías Renovables Colombia | GEB | [6 empty] | GEB-0510-03354-2021-E | 2021-04-21 | 9:18
2 |  |  | La Tatacoa I | GENERACIÓN MAYOR | GENERACIÓN |  |  | Huila | Altamira | 230 | 50 | 2023-12-31 | SOLAR FOTOVOLTAICA | Viridi Energías Renovables Colombia | GEB | [6 empty] | GEB-0510-03361-2021-E GEB-0174-06618-2021-E | 21/04/2021 07/07/2021 | 14:05:58 16:31:07
2 |  |  | La Tatacoa II | GENERACIÓN MAYOR | GENERACIÓN |  |  | Huila | Altamira | 230 | 50 | 2023-12-31 | SOLAR FOTOVOLTAICA | Viridi Energías Renovables Colombia | GEB | [6 empty] | GEB-0510-03361-2021-E GEB-0174-06646-2021-E | 21/04/2021 08/07/2021 | 14:05:58 15:23:14
2 |  |  | La Tatacoa III | GENERACIÓN MAYOR | GENERACIÓN |  |  | Huila | Altamira | 230 | 50 | 2023-12-31 | SOLAR FOTOVOLTAICA | Viridi Energías Renovables Colombia | GEB | [6 empty] | GEB-0510-03361-2021-E GEB-0174-06649-2021-E | 21/04/2021 08/07/2021 | 14:05:58 17:54:04
2 |  |  | La Tatacoa IV | GENERACIÓN MAYOR | GENERACIÓN |  |  | Huila | Altamira | 230 | 50 | 2023-12-31 | SOLAR FOTOVOLTAICA | Viridi Energías Renovables Colombia | GEB | [6 empty] | GEB-0510-03361-2021-E | 2021-04-21 | 14:06
2 |  |  | Pijao I | GENERACIÓN MAYOR | GENERACIÓN |  |  | Huila | Tesalia | 230 | 50 | 2023-12-31 | SOLAR FOTOVOLTAICA | Viridi Energías Renovables Colombia | GEB | [6 empty] | GEB-0510-03362-2021-E | 2021-04-21 | 14:09
2 |  |  | Pijao II | GENERACIÓN MAYOR | GENERACIÓN |  |  | Huila | Tesalia | 230 | 50 | 2023-12-31 | SOLAR FOTOVOLTAICA | Viridi Energías Renovables Colombia | GEB | [6 empty] | GEB-0510-03362-2021-E | 2021-04-21 | 14:09
2 |  |  | Pijao III | GENERACIÓN MAYOR | GENERACIÓN |  |  | Huila | Tesalia | 230 | 50 | 2023-12-31 | SOLAR FOTOVOLTAICA | Viridi Energías Renovables Colombia | GEB | [6 empty] | GEB-0510-03362-2021-E | 2021-04-21 | 14:09
2 |  |  | Pijao IV | GENERACIÓN MAYOR | GENERACIÓN |  |  | Huila | Tesalia | 230 | 50 | 2023-12-31 | SOLAR FOTOVOLTAICA | Viridi Energías Renovables Colombia | GEB | [6 empty] | GEB-0510-03362-2021-E | 2021-04-21 | 14:09
2 |  |  | CARMELITA | GENERACIÓN MENOR | Generador |  | Si | Valle Del Cauca | PANORAMA | 34.5 | 8 | 2023-12-01 | Termicas - Biomasa | INGENIO CARMELITA | CELSIA COLOMBIA S.A. E.S.P. | [6 empty] | 202100011690 | 2020-07-09 | 14:48
2 |  |  | COGENERACIÓN MAYAGÜEZ | GENERACIÓN MENOR | Generador |  | Estudio en revisión | Valle Del Cauca | CANDELARIA | 115 | 19.9 | 2025-12-01 | Termicas - Biomasa | ING MAYAGÜEZ | CELSIA COLOMBIA S.A. E.S.P. | [6 empty] | 202100011691 | 2020-08-26 | 16:48
2 |  |  | Semilla del Valle del Cauca A | GENERACIÓN MAYOR | Generador |  | Si | Valle Del Cauca | CARTAGO | 230 | 99 | 2025-12-01 | Otro | Black Orchid Solar Management | CELSIA COLOMBIA S.A. E.S.P. | [6 empty] | 202100011692 | 2020-08-28 | 19:56
2 |  |  | PGF Unión I | GENERACIÓN MENOR | Generador |  | Estudio en revisión | Valle Del Cauca | La Union | 34.5 | 19.9 | 2025-12-01 | solar | LICA ENERGIA RENOVABLE S.A.S. | CELSIA COLOMBIA S.A. E.S.P. | [6 empty] | 202100011687 | 2020-08-28 | 19:56
2 |  |  | PGF Valle III | GENERACIÓN MENOR | Generador |  | Estudio en revisión | Valle Del Cauca | ANDALUCIA | 34.5 | 9.9 | 2025-12-01 | solar | LICA ENERGIA RENOVABLE S.A.S. | CELSIA COLOMBIA S.A. E.S.P. | [6 empty] | 202100011686 | 2020-08-28 | 19:56
2 |  |  | PGF Jamundí | GENERACIÓN MENOR | Generador |  | Estudio en revisión | Valle Del Cauca | Jamundi | 34.5 | 9.9 | 2025-12-01 | solar | LICA ENERGIA RENOVABLE S.A.S. | CELSIA COLOMBIA S.A. E.S.P. | [6 empty] | 202100011689 | 2020-08-28 | 19:56
2 |  |  | PGF Rozo | GENERACIÓN MENOR | Generador |  | Estudio en revisión | Valle Del Cauca | Rozo | 34.5 | 19.9 | 2025-12-01 | solar | LICA ENERGIA RENOVABLE S.A.S. | CELSIA COLOMBIA S.A. E.S.P. | [6 empty] | 202100011688 | 2020-08-28 | 19:56
2 |  |  | PARQUE SOLAR PACIFICO 20MW | GENERACIÓN MAYOR | Generador |  | Estudio en revisión | Valle Del Cauca | EL PAILON | 13.2 | 20 | 2022-12-01 | solar | PARQUE INDUSTRIAL DEL PACIFICO S.A.S E.S.P | CELSIA COLOMBIA S.A. E.S.P. | [6 empty] | 202100011693 | 2021-01-26 | 7:44
2 |  |  | Atogenerador Solar Palmira II | GENERACIÓN MENOR | Autogenerador a gran escala |  | Si | Valle Del Cauca | Bonlam | 34.5 | 9.9 | 2026-12-01 | solar | CELSIA COLOMBIA S.A. E.S.P. | CELSIA COLOMBIA S.A. E.S.P. | [6 empty] | 202100000429 | 2021-02-25 | 11:49
2 |  |  | Atogenerador Solar Palmira III | GENERACIÓN MENOR | Autogenerador a gran escala |  | Si | Valle Del Cauca | Amcor | 34.5 | 9.9 | 2026-12-01 | solar | CELSIA COLOMBIA S.A. E.S.P. | CELSIA COLOMBIA S.A. E.S.P. | [6 empty] | 202100011694 | 2021-02-25 | 11:49
2 |  |  | Parque Fotovoltaico Macao | GENERACIÓN MAYOR | Generador |  | Si | Valle Del Cauca | Palmaseca | 115 | 35 | 2025-12-01 | Solar | SYSCON LIMITADA | CELSIA COLOMBIA S.A. E.S.P. | [6 empty] | 202100011695 | 2021-03-26 | 15:52
2 |  |  | Cogeneración Castilla | GENERACIÓN MENOR | Cogenerador |  | Estudio en revisión | Valle Del Cauca | Nueva SE elace en cto Florida-Candelaria | 34.5 | 19.9 | 2023-12-01 | Termicas - Biomasa | RIOPAILA ENERGÍA SAS E.S.P. | CELSIA COLOMBIA S.A. E.S.P. | [6 empty] | 202100011696 | 2021-03-26 | 16:00
2 |  |  | Navarro | GENERACIÓN MAYOR | Generador |  | Estudio en revisión | Valle Del Cauca | ALFEREZ II 115 KV | 115 | 80 | 2022-12-01 | Solar | NEW WORLD ENERGY GROUP LTD | CELSIA COLOMBIA S.A. E.S.P. | [6 empty] | 202100011697 | 2021-07-07 | 17:25
2 |  |  | Planta W2E Yotoco | GENERACIÓN MAYOR | Generador |  | Estudio en revisión | Valle Del Cauca | YOTOCO | 115 | 50 | 2023-12-01 | Termicas - Biomasa | INN-CO GROUP S.A.S. | CELSIA COLOMBIA S.A. E.S.P. | [6 empty] | 202100011698 | 2021-07-07 | 17:30
2 |  |  | Granja Solar Fotovoltaica El Danubio | GENERACIÓN MENOR | Generador |  | Estudio en revisión | Valle Del Cauca | Cartago | 34.5 | 19.9 | 2023-12-01 | Solar | Enersolax S.A.S. | CELSIA COLOMBIA S.A. E.S.P. | [6 empty] | 202100011699 | 2021-06-11 | 8:51
2 |  |  | CSF CONTINUA SALDAÑA | GENERACIÓN MENOR | GENERACIÓN |  | Estudio en revisión | Tolima | Subestación Saldaña | 34.5 | 4 | 2021-12-01 | SOLAR FOTOVOLTAICA | CONTINUA ENERGIAS POSITIVAS COLOMBIA S.A.S. | Celsia Colombia S.A. E.S.P. | [6 empty] | 201900043245 | 2019-12-27 | 11:47
2 |  |  | PROYECTO SOLAR ALVARADO | GENERACIÓN MENOR | GENERACIÓN |  | Estudio en revisión | Tolima | Subestación Alvarado | 34.5 | 4 | 2022-12-01 | SOLAR FOTOVOLTAICA | TESOCOL | Celsia Colombia S.A. E.S.P. | [6 empty] | 202000033581 | 2020-12-23 | 14:06
2 |  |  | SOLAR SAN FELIPE | GENERACIÓN MAYOR | GENERACIÓN |  | Estudio en revisión | Tolima | Subestacion San Felipe | 115 | 60 | 2022-12-01 | SOLAR FOTOVOLTAICA | TESOCOL | Celsia Colombia S.A. E.S.P. | [6 empty] | 202000027521 | 2020-10-20 | 10:13
2 |  |  | PARQUE EOLICO ALPUJARRA | GENERACIÓN MAYOR | GENERACIÓN |  | Estudio en revisión | Tolima | Subestación Alpujarra | 34.5 | 20 | 2025-01-01 | EÓLICA | MUNICIPIO DE ALPUJARRA TOLIMA | Celsia Colombia S.A. E.S.P. | [6 empty] | 202100011672 | 2021-07-12 | 16:25
2 |  |  | Cuerquia I | GENERACIÓN MENOR | GENERACIÓN |  | Si | Antioquia | Futura Subestación Guárcama 110 KV | 110 kV | 19.99 | 2027-12-30 | HIDROELECTRICA | Generadora San Andrés SAS ESP | Empresas Públicas de Medellín E.S.P. | [6 empty] | 20210120117255 | 2021-04-27 | 16:36
2 |  |  | Santa Catalina | GENERACIÓN MENOR | GENERACIÓN |  | No | Antioquia | 203-15 | 13,2 kV | 0.75 | 2024-12-20 | HIDROELECTRICA | Steel Works SAS | Empresas Públicas de Medellín E.S.P. | [6 empty] | 20210120074107 | 2021-03-15 | 15:22
2 |  |  | Colibrí | GENERACIÓN MENOR | GENERACIÓN |  | Si | Antioquia | Futura Subestación San Lorenzo II a 44 KV | 44 kV | 13.69 | 2026-12-31 | HIDROELECTRICA | ENERGIA NACIONAL SAS ESP | Empresas Públicas de Medellín E.S.P. | [6 empty] | 20210120178697 | 2021-06-24 | 11:24
2 |  |  | Hidrolimón | GENERACIÓN MENOR | GENERACIÓN |  | No | Antioquia | Subestación El Limón 13,2 kV | 13,2 kV | 1.6 | 2026-06-30 | HIDROELECTRICA | Hidrolimon SAS ESP | Empresas Públicas de Medellín E.S.P. | [6 empty] | 20210120188919 | 2021-07-01 | 19:30
2 |  |  | Ampliación autogeneración PAPELSA | AMPLIACIÓN | AUTOGENERACIÓN |  | Si | Antioquia | R13-49 | 44 kV | 7 | 2023-03-31 | TÉRMICA (GAS) | PAPELES Y CARTONES SA-PAPELSA | Empresas Públicas de Medellín E.S.P. | [6 empty] | 20210120192382 | 2021-07-07 | 8:45
2 |  |  | La Hundida | GENERACIÓN MENOR | GENERACIÓN |  | No | Antioquia | Pendiente por definir | 44 kV | 8 | 2026-12-01 | HIDROELECTRICA | Eliberto De Jesus Ramirez Ramirez | Empresas Públicas de Medellín E.S.P. | [6 empty] | 20210120178694 | 2021-06-24 | 11:23
2 |  |  | Ampliación PCH Alejandria | AMPLIACIÓN | GENERACIÓN |  | No | Antioquia | Subestación El Limón 44 kV | 44 kV | 17 | 2027-01-31 | HIDROELECTRICA | Generadora Alejandria SAS ESP | Empresas Públicas de Medellín E.S.P. | [6 empty] | 20210120179003 | 2021-06-24 | 13:29
2 |  |  | Rio Sucio 1 | GENERACIÓN MENOR | GENERACIÓN |  | No | Antioquia | Pendiente por definir | 44 kV | 5.44 | 2026-03-15 | HIDROELECTRICA | Empresa de Proyectos Ambientales y Civiles SAS | Empresas Públicas de Medellín E.S.P. | [6 empty] | 20210120112939 | 2021-04-23 | 15:16
2 |  |  | Rio Sucio 2 | GENERACIÓN MENOR | GENERACIÓN |  | No | Antioquia | Pendiente por definir | 44 kV | 6.58 | 2026-07-15 | HIDROELECTRICA | Empresa de Proyectos Ambientales y Civiles SAS | Empresas Públicas de Medellín E.S.P. | [6 empty] | 20210120112939 | 2021-04-23 | 15:16
2 |  |  | Rio Sucio 3 | GENERACIÓN MENOR | GENERACIÓN |  | No | Antioquia | Pendiente por definir | 44 kV | 5.63 | 2026-11-15 | HIDROELECTRICA | Empresa de Proyectos Ambientales y Civiles SAS | Empresas Públicas de Medellín E.S.P. | [6 empty] | 20210120112939 | 2021-04-23 | 15:16
2 |  |  | Rio Verde Bajo | GENERACIÓN MENOR | GENERACIÓN |  | No | Antioquia | Futura Subestación Lagunas a 110 KV | 110 kV | 19.9 | 2027-12-31 | HIDROELECTRICA | FA GRUPO SAN AGUSTIN | Empresas Públicas de Medellín E.S.P. | [6 empty] | 20210120021116 | 2021-01-27 | 12:12
2 |  |  | Nobogá | GENERACIÓN MENOR | GENERACIÓN |  | No | Antioquia | Futura Subestación Lagunas a 44 KV | 44 kV | 6.12 | 2027-12-31 | HIDROELECTRICA | HIDROELECTRICAS DE NOBOGA SAS ESP | Empresas Públicas de Medellín E.S.P. | [6 empty] | 20210120021121 | 2021-01-27 | 12:13
2 |  |  | Parque Solar Botero | GENERACIÓN MENOR | GENERACIÓN |  | No | Antioquia | Subestación Caucasia 44 kV | 44 kV | 9.9 | 2024-12-30 | SOLAR FOTOVOLTAICA | Positive Energy SAS | Empresas Públicas de Medellín E.S.P. | [6 empty] | 20210120111925 | 2021-04-23 | 6:49
2 |  |  | Solar WITOTO I | GENERACIÓN MAYOR | GENERACIÓN |  | No | Santander | Sogamoso | 230 kV | 50 | 2023-12-31 | SOLAR FOTOVOLTAICA | VIRIDI Energias Renovables Colombia SAS | INTERCOLOMBIA | [6 empty] | 202177001736-3 y Correo electrónico | 26/04/2021 (radicado) 3/06/2021 (correo electrónico) | 16:03 (radicado) y 11:55:00 a. m. (correo electrónico)
2 |  |  | Solar WITOTO II | GENERACIÓN MAYOR | GENERACIÓN |  | No | Santander | Sogamoso | 230 kV | 50 | 2023-12-31 | SOLAR FOTOVOLTAICA | VIRIDI Energias Renovables Colombia SAS | INTERCOLOMBIA | [6 empty] | 202177001737-3 y Correo electrónico | 26/04/2021 (radicado) 3/06/2021 (correo electrónico) | 16:05 (radicado) y 11:55:00 a. m (correo eletrónico
2 |  |  | Solar Farallones I | GENERACIÓN MAYOR | GENERACIÓN |  | No | Valle del Cauca | San Marcos | 230 kV | 50 | 2023-12-31 | SOLAR FOTOVOLTAICA | VIRIDI Energias Renovables Colombia SAS | INTERCOLOMBIA | [6 empty] | 202177001732-3 y Correo electrónico | 26/04/2021 (radicado) 3/06/2021 (correo electrónico) | 15:51 (radicado) y 11:55:00 a. m.(correo eletrónico)
2 |  |  | Solar Farallones II | GENERACIÓN MAYOR | GENERACIÓN |  | No | Valle del Cauca | San Marcos | 230 kV | 50 | 2024-07-31 | SOLAR FOTOVOLTAICA | VIRIDI Energias Renovables Colombia SAS | INTERCOLOMBIA | [6 empty] | 202177001733-3 y Correo electrónico | 26/04/2021 (radicado) 3/06/2021 (correo electrónico) | 15:55 (radicado) y 11:55:00 a.m.(correo electrónico)
2 |  |  | Solar Farallones III | GENERACIÓN MAYOR | GENERACIÓN |  | No | Valle del Cauca | San Marcos | 230 kV | 50 | 2024-12-31 | SOLAR FOTOVOLTAICA | VIRIDI Energias Renovables Colombia SAS | INTERCOLOMBIA | [6 empty] | 202177001734-3 y Correo electrónico | 26/04/2021 (radicado) 3/06/2021 (correo electrónico) | 15:57(radicado) y 11:55:00 a. m.(correo eletrónico)
2 |  |  | Solar Farallones IV | GENERACIÓN MAYOR | GENERACIÓN |  | No | Valle del Cauca | San Marcos | 230 kV | 50 | 2025-07-31 | SOLAR FOTOVOLTAICA | VIRIDI Energias Renovables Colombia SAS | INTERCOLOMBIA | [6 empty] | 202177001735-3 y Correo electrónico | 26/04/2021 (radicado) 3/06/2021 (correo electrónico) | 16:00(radicado) y 11:55:00 a. m.(correo electrónico)
2 |  |  | BAZ SANTA MARTA | GENERACIÓN MENOR | GENERACIÓN |  | No | Magdalena | Santa Marta | 13,8 kV | 9.9 | 2020-12-01 | SOLAR FOTOVOLTAICA | GRUPO BAZ | Air-e | [6 empty] | P34102018020028 | 2018-02-09 | 8:00
2 |  |  | BAZ NUEVA BARRANQUILLA | GENERACIÓN MENOR | GENERACIÓN |  | SI | Atlántico | Nueva Barranquilla | 13,8 kV | 9.9 | 2020-12-01 | SOLAR FOTOVOLTAICA | GRUPO BAZ | Air-e | [6 empty] | P11102018030113 | 2018-03-23 | 8:00
2 |  |  | PARQUE SOLAR DIBULLA 1 | GENERACIÓN MENOR | GENERACIÓN |  | No | Guajira | Termoguajira | 34,5 kV | 9.9 | 2023-12-01 | SOLAR FOTOVOLTAICA | Colombia Solar Corporación Internacional | Air-e | [6 empty] | P93302019030005 | 2019-03-13 | 8:00
2 |  |  | Parque Eólico Noé | GENERACIÓN MENOR | GENERACIÓN |  | No | La Guajira | Maicao | 13,8 kV | 9.99 | 2023-12-01 | EÓLICA | Colgeolica S.A.S. | Air-e | [6 empty] | P93322019050027 | 2019-05-29 | 8:00
2 |  |  | Parque Eólico Jehová | GENERACIÓN MENOR | GENERACIÓN |  | No | La Guajira | Maicao | 13,8 kV | 9.9 | 2023-12-01 | EÓLICA | Colgeolica S.A.S. | Air-e | [6 empty] | P93322019110014 | 2019-11-12 | 8:00
2 |  |  | Parque Eólico El Ahumado 2 | GENERACIÓN MENOR | GENERACIÓN |  | No | Guajira | Riohacha | 110 kV | 9.9 | 2023-01-01 | EÓLICA | COLGEOLICA SAS | Air-e | [6 empty] | P33102019110009 | 2019-11-12 | 8:00
2 |  |  | Parque Fotovoltaico Colcaribe IX | GENERACIÓN MENOR | GENERACIÓN |  | No | La Guajira | Maicao | 13,8 kV | 9.9 | 2024-12-01 | SOLAR FOTOVOLTAICA | Brooklean Holdings | Air-e | [6 empty] | P93322019110030 | 2019-11-29 | 8:00
2 |  |  | COLCARIBE SOLAR X | GENERACIÓN MENOR | GENERACIÓN |  | No | Guajira | Cuestecitas | 34,5 kV | 9.9 | 2024-12-01 | SOLAR FOTOVOLTAICA | BROOKLEAN HOLDINGS | Air-e | [6 empty] | P93312019110005 | 2019-11-29 | 8:00
2 |  |  | Parque Solar Mujupay | GENERACIÓN MENOR | GENERACIÓN |  | No | La Guajira | Maicao | 13,8 kV | 9.9 | 2023-12-01 | SOLAR FOTOVOLTAICA | Bonaria Tate LLC | Air-e | [6 empty] | P93322020020013 | 2020-02-15 | 8:00
2 |  |  | PARQUE MUSAISHA SUN P5 | GENERACIÓN MENOR | GENERACIÓN |  | No | Guajira | Cuestecitas | 34,5 kV | 9.9 | 2023-12-01 | SOLAR FOTOVOLTAICA | Bonaria Tate LLC | Air-e | [6 empty] | P93312020020010 | 2020-02-17 | 8:00
2 |  |  | PARQUE SOLAR EL BOSQUE | GENERACIÓN MENOR | GENERACIÓN |  | No | Guajira | Termoguajira | 34,5 kV | 9 | 2023-12-01 | SOLAR FOTOVOLTAICA | Bonaria Tate LLC | Air-e | [6 empty] | P77512020020005 | 2020-02-17 | 8:00
2 |  |  | Parque Solar Neguanje 1 | GENERACIÓN MENOR | GENERACIÓN |  | No | Magdalena | Bonda | 13,8 kV | 5 | 2024-02-01 | SOLAR FOTOVOLTAICA | Colombia Solar Corporación Internacional | Air-e | [6 empty] | P93432020110002 | 2020-11-12 | 8:00
2 |  |  | Parque Solar Neguanje 2 | GENERACIÓN MENOR | GENERACIÓN |  | No | Magdalena | Bonda | 13,8 kV | 5 | 2024-02-01 | SOLAR FOTOVOLTAICA | Colombia Solar Corporación Internacional | Air-e | [6 empty] | P93432020110004 | 2020-11-12 | 8:00
2 |  |  | Eólico Barranquilla 1 | GENERACIÓN MENOR | GENERACIÓN |  | No | Atlántico | Nueva Barranquilla | 110 kV | 19.9 | 2023-12-01 | EÓLICA | Celsia | Air-e | [6 empty] | P11502020110017 | 2020-11-12 | 8:00
2 |  |  | Eólico Barranquilla 2 | GENERACIÓN MENOR | GENERACIÓN |  | No | Atlántico | Nueva Barranquilla | 110 kV | 19.9 | 2023-12-01 | EÓLICA | Celsia | Air-e | [6 empty] | P11502020110018 | 2020-11-12 | 8:00
2 |  |  | Parque Solar Colcaribe XX | GENERACIÓN MENOR | GENERACIÓN |  | No | Atlántico | Juan Mina | 13,8 kV | 4.99 | 2025-12-01 | SOLAR FOTOVOLTAICA | Brooklean Holdings | Air-e | [6 empty] | P95302020110003 | 2020-11-12 | 8:00
2 |  |  | Parque Solar R-R SUN | GENERACIÓN MENOR | GENERACIÓN |  | No | Atlántico | Rotinet | 13,8 kV | 5 | 2024-01-01 | SOLAR FOTOVOLTAICA | Grupo Fairmont S.A.S. E.S.P. | Air-e | [6 empty] | P75422020110007 | 2020-11-12 | 8:00
2 |  |  | Parque Eólico Abraham V | GENERACIÓN MENOR | GENERACIÓN |  | No | La Guajira | Fonseca | 13,8 kV | 4.5 | 2025-03-01 | EÓLICA | Wattiner S.A.S. | Air-e | [6 empty] | P33302020110008 | 2020-11-12 | 8:00
2 |  |  | PARQUE SOLAR BONDA 1 | GENERACIÓN MENOR | GENERACIÓN |  | No | Magdalena | Bonda | 34,5 kV | 9.9 | 2024-12-01 | SOLAR FOTOVOLTAICA | Colombia Solar Corporación Internacional | Air-e | [6 empty] | P93432020110005 | 2020-11-12 | 8:00
2 |  |  | PARQUE SOLAR HATONUEVO 1 | GENERACIÓN MENOR | GENERACIÓN |  | No | La Guajira | Hato Nuevo | 34,5 kV | 3 | 2024-12-01 | SOLAR FOTOVOLTAICA | Colombia Solar Corporación Internacional | Air-e | [6 empty] | P77522020110001 | 2020-11-12 | 8:00
2 |  |  | PARQUE SOLAR BARRANCAS 1 | GENERACIÓN MENOR | GENERACIÓN |  | No | La Guajira | Barrancas | 34,5 kV | 3 | 2024-12-01 | SOLAR FOTOVOLTAICA | Colombia Solar Corporación Internacional | Air-e | [6 empty] | P93312020110004 | 2020-11-12 | 8:00
2 |  |  | UNIDAD DE GENERACIÓN TB05 180 MW | AMPLIACIÓN | GENERACIÓN |  | SI | Atlántico | TEBSA | 110 kV | 60 | 01/21/2023 | TÉRMICA (GAS) | Tebsa | Air-e | [6 empty] | P11802021040089 | 2021-04-29 | 8:00
2 |  |  | Termocapachos | GENERACIÓN MENOR | GENERACIÓN |  | SI | Arauca | Tame | 34.5 | 9.9 | 2020-03-31 | TÉRMICA (GAS) | GENERSA | ENELAR E.S.P. | [6 empty] | 10018116 | 2018-07-05
2 |  |  | Parque Alma solar 1 | GENERACIÓN MENOR | GENERACIÓN |  | SI | Arauca | Zona industrial - Caracol | 34.5 | 9.8 | 2021-12-31 | SOLAR FOTOVOLTAICA | SVC E.S.P S.A.S | ENELAR E.S.P. | [6 empty] | 10018103 | 2019-07-04
2 |  |  | Parque Alma solar 2 | GENERACIÓN MENOR | GENERACIÓN |  | SI | Arauca | Zona industrial - Caracol | 34.5 | 9.8 | 2023-12-31 | SOLAR FOTOVOLTAICA | SVC E.S.P S.A.S | ENELAR E.S.P. | [6 empty] | 20191510039681 | 2019-11-05
2 |  |  | ACSA SOLAR | GENERACIÓN MENOR | GENERACIÓN |  | SI | Arauca | Banadia - Saravena | 34.5 | 9.8 | 2025-12-31 | SOLAR FOTOVOLTAICA | SVC E.S.P S.A.S | ENELAR E.S.P. | [6 empty] | 20201500009261 | 2020-08-03
2 |  |  | Proyecto solar Morichal | GENERACIÓN MENOR | GENERACIÓN |  | SI | Arauca | Tame | 13.8 | 9.9 | 2023-12-31 | SOLAR FOTOVOLTAICA | ABO WIND RENOVABLES COLOMBIA S.A.S | ENELAR E.S.P. | [6 empty] | 20201510011461 | 2020-09-29
2 |  |  | Proyecto solar Estereos | GENERACIÓN MENOR | GENERACIÓN |  | SI | Arauca | Saravena | 34.5 | 9.9 | 2023-12-31 | SOLAR FOTOVOLTAICA | ABO WIND RENOVABLES COLOMBIA S.A.S | ENELAR E.S.P. | [6 empty] | 20201500014121 | 2020-11-18
2 |  |  | Parque de generación Fotovoltaica Playitas | GENERACIÓN MENOR | GENERACIÓN |  | SI | Arauca | Arauca | 34.5 | 19.9 | 2024-12-31 | SOLAR FOTOVOLTAICA | LICA ENERGÍA RENOVABLES S.A.S | ENELAR E.S.P. | [6 empty] | 20201510015091 | 2020-12-16
2 |  |  | ALPHA SOLAR | GENERACIÓN MENOR | GENERACIÓN |  | SI | Arauca | Fortul | 34.5 | 5 | 2026-12-31 | SOLAR FOTOVOLTAICA | SVC E.S.P S.A.S | ENELAR E.S.P. | [6 empty] | 20211510004121 | 2021-04-22
2 |  |  | DEYA SOLAR | GENERACIÓN MENOR | GENERACIÓN |  | SI | Arauca | La Esmeralda (Arauquita) | 34.5 | 3 | 2027-12-31 | SOLAR FOTOVOLTAICA | SVC E.S.P S.A.S | ENELAR E.S.P. | [6 empty] | 20211510004131 | 2021-04-22
2 |  |  | Proyecto Solar Corocora | GENERACIÓN MENOR | GENERACIÓN |  |  | Arauca | La Esmeralda (Arauquita) | 34.5 kV | 9.9 | 2024-12-31 | SOLAR FOTOVOLTAICA | ABO WIND RENOVABLES COLOMBIA S.A.S | ENELAR E.S.P. | [6 empty] | Se encuentra en analisis por parte del OR | Se encuentra en analisis por parte del OR | Se encuentra en analisis por parte del OR
2 |  |  | PARQUE SOLAR ZUBA 1, 19.9MW | GENERACIÓN MENOR | GENERACIÓN |  |  | META | Violetas | 34.5 | 19.9 | 2024-12-30 | SOLAR FOTOVOLTAICA | ABO WIND | Electrificadora del Meta S.A. ESP | [6 empty] | 20207410101392 | 2020-07-22
2 |  |  | PARQUE SOLAR ZUBA 2, 60MW | GENERACIÓN MAYOR | GENERACIÓN |  |  | META | Violetas | 115 | 60 | 2024-12-30 | SOLAR FOTOVOLTAICA | ABO WIND | Electrificadora del Meta S.A. ESP | [6 empty] | 20207410101392 | 2020-07-22
2 | [14 empty] | Nombre del: Transportador Nacional Operador de Red Transmisor Regional
2 | [14 empty] | Nombre del: Transportador Nacional Operador de Red Transmisor Regional
2 | [14 empty] | Nombre del: Transportador Nacional Operador de Red Transmisor Regional
2 | [14 empty] | Nombre del: Transportador Nacional Operador de Red Transmisor Regional
2 | [14 empty] | Nombre del: Transportador Nacional Operador de Red Transmisor Regional
2 | [14 empty] | Nombre del: Transportador Nacional Operador de Red Transmisor Regional
2 | [14 empty] | Nombre del: Transportador Nacional Operador de Red Transmisor Regional
2 | [14 empty] | Nombre del: Transportador Nacional Operador de Red Transmisor Regional
2 | [14 empty] | Nombre del: Transportador Nacional Operador de Red Transmisor Regional
2 | [14 empty] | Nombre del: Transportador Nacional Operador de Red Transmisor Regional
2 | [14 empty] | Nombre del: Transportador Nacional Operador de Red Transmisor Regional
2 | [14 empty] | Nombre del: Transportador Nacional Operador de Red Transmisor Regional
2 | [14 empty] | Nombre del: Transportador Nacional Operador de Red Transmisor Regional
2 | [14 empty] | Nombre del: Transportador Nacional Operador de Red Transmisor Regional
2 | [14 empty] | Nombre del: Transportador Nacional Operador de Red Transmisor Regional
2 | [14 empty] | Nombre del: Transportador Nacional Operador de Red Transmisor Regional
2 | [14 empty] | Nombre del: Transportador Nacional Operador de Red Transmisor Regional
2 | [14 empty] | Nombre del: Transportador Nacional Operador de Red Transmisor Regional
2 | [14 empty] | Nombre del: Transportador Nacional Operador de Red Transmisor Regional
2 | [14 empty] | Nombre del: Transportador Nacional Operador de Red Transmisor Regional
2 | [14 empty] | Nombre del: Transportador Nacional Operador de Red Transmisor Regional
2 | [14 empty] | Nombre del: Transportador Nacional Operador de Red Transmisor Regional
2 | [14 empty] | Nombre del: Transportador Nacional Operador de Red Transmisor Regional
2 | [14 empty] | Nombre del: Transportador Nacional Operador de Red Transmisor Regional
2 | [14 empty] | Nombre del: Transportador Nacional Operador de Red Transmisor Regional
2 | [14 empty] | Nombre del: Transportador Nacional Operador de Red Transmisor Regional
2 | [14 empty] | Nombre del: Transportador Nacional Operador de Red Transmisor Regional
2 | [14 empty] | Nombre del: Transportador Nacional Operador de Red Transmisor Regional
2 | [14 empty] | Nombre del: Transportador Nacional Operador de Red Transmisor Regional
2 | [14 empty] | Nombre del: Transportador Nacional Operador de Red Transmisor Regional
2 | [14 empty] | Nombre del: Transportador Nacional Operador de Red Transmisor Regional
2 | [14 empty] | Nombre del: Transportador Nacional Operador de Red Transmisor Regional
2 | [14 empty] | Nombre del: Transportador Nacional Operador de Red Transmisor Regional
2 | [14 empty] | Nombre del: Transportador Nacional Operador de Red Transmisor Regional
2 | [14 empty] | Nombre del: Transportador Nacional Operador de Red Transmisor Regional
2 | [14 empty] | Nombre del: Transportador Nacional Operador de Red Transmisor Regional
2 | [14 empty] | Nombre del: Transportador Nacional Operador de Red Transmisor Regional
2 | [14 empty] | Nombre del: Transportador Nacional Operador de Red Transmisor Regional
2 | [14 empty] | Nombre del: Transportador Nacional Operador de Red Transmisor Regional
2 | [14 empty] | Nombre del: Transportador Nacional Operador de Red Transmisor Regional
2 | [14 empty] | Nombre del: Transportador Nacional Operador de Red Transmisor Regional
2 | [14 empty] | Nombre del: Transportador Nacional Operador de Red Transmisor Regional
2 | [14 empty] | Nombre del: Transportador Nacional Operador de Red Transmisor Regional
2 | [14 empty] | Nombre del: Transportador Nacional Operador de Red Transmisor Regional
2 | [14 empty] | Nombre del: Transportador Nacional Operador de Red Transmisor Regional
2 | [14 empty] | Nombre del: Transportador Nacional Operador de Red Transmisor Regional
2 | [14 empty] | Nombre del: Transportador Nacional Operador de Red Transmisor Regional
2 | [14 empty] | Nombre del: Transportador Nacional Operador de Red Transmisor Regional
2 | [14 empty] | Nombre del: Transportador Nacional Operador de Red Transmisor Regional
2 | [14 empty] | Nombre del: Transportador Nacional Operador de Red Transmisor Regional
2 | [14 empty] | Nombre del: Transportador Nacional Operador de Red Transmisor Regional
2 | [14 empty] | Nombre del: Transportador Nacional Operador de Red Transmisor Regional
2 | [14 empty] | Nombre del: Transportador Nacional Operador de Red Transmisor Regional
2 | [14 empty] | Nombre del: Transportador Nacional Operador de Red Transmisor Regional
2 | [14 empty] | Nombre del: Transportador Nacional Operador de Red Transmisor Regional
2 | [14 empty] | Nombre del: Transportador Nacional Operador de Red Transmisor Regional
2 | [14 empty] | Nombre del: Transportador Nacional Operador de Red Transmisor Regional
2 | [14 empty] | Nombre del: Transportador Nacional Operador de Red Transmisor Regional
2 | [14 empty] | Nombre del: Transportador Nacional Operador de Red Transmisor Regional
2 | [14 empty] | Nombre del: Transportador Nacional Operador de Red Transmisor Regional
2 | [14 empty] | Nombre del: Transportador Nacional Operador de Red Transmisor Regional
2 | [14 empty] | Nombre del: Transportador Nacional Operador de Red Transmisor Regional
2 | [14 empty] | Nombre del: Transportador Nacional Operador de Red Transmisor Regional
2 | [14 empty] | Nombre del: Transportador Nacional Operador de Red Transmisor Regional
2 | [14 empty] | Nombre del: Transportador Nacional Operador de Red Transmisor Regional
2 | [14 empty] | Nombre del: Transportador Nacional Operador de Red Transmisor Regional
2 | [14 empty] | Nombre del: Transportador Nacional Operador de Red Transmisor Regional
2 | [14 empty] | Nombre del: Transportador Nacional Operador de Red Transmisor Regional
2 | [14 empty] | Nombre del: Transportador Nacional Operador de Red Transmisor Regional
2 | [14 empty] | Nombre del: Transportador Nacional Operador de Red Transmisor Regional
2 | [14 empty] | Nombre del: Transportador Nacional Operador de Red Transmisor Regional
2 | [14 empty] | Nombre del: Transportador Nacional Operador de Red Transmisor Regional
2 | [14 empty] | Nombre del: Transportador Nacional Operador de Red Transmisor Regional
2 | [14 empty] | Nombre del: Transportador Nacional Operador de Red Transmisor Regional
2 | [14 empty] | Nombre del: Transportador Nacional Operador de Red Transmisor Regional
2 | [14 empty] | Nombre del: Transportador Nacional Operador de Red Transmisor Regional
2 | [14 empty] | Nombre del: Transportador Nacional Operador de Red Transmisor Regional
2 | [14 empty] | Nombre del: Transportador Nacional Operador de Red Transmisor Regional
2 | [14 empty] | Nombre del: Transportador Nacional Operador de Red Transmisor Regional
2 | [14 empty] | Nombre del: Transportador Nacional Operador de Red Transmisor Regional
2 | [14 empty] | Nombre del: Transportador Nacional Operador de Red Transmisor Regional
2 | [14 empty] | Nombre del: Transportador Nacional Operador de Red Transmisor Regional
2 | [14 empty] | Nombre del: Transportador Nacional Operador de Red Transmisor Regional
2 | [14 empty] | Nombre del: Transportador Nacional Operador de Red Transmisor Regional
2 | [14 empty] | Nombre del: Transportador Nacional Operador de Red Transmisor Regional
2 | [14 empty] | Nombre del: Transportador Nacional Operador de Red Transmisor Regional
2 | [14 empty] | Nombre del: Transportador Nacional Operador de Red Transmisor Regional
2 | [14 empty] | Nombre del: Transportador Nacional Operador de Red Transmisor Regional
2 | [14 empty] | Nombre del: Transportador Nacional Operador de Red Transmisor Regional
2 | [14 empty] | Nombre del: Transportador Nacional Operador de Red Transmisor Regional
2 | [14 empty] | Nombre del: Transportador Nacional Operador de Red Transmisor Regional
2 | [14 empty] | Nombre del: Transportador Nacional Operador de Red Transmisor Regional
2 | [14 empty] | Nombre del: Transportador Nacional Operador de Red Transmisor Regional
2 | [14 empty] | Nombre del: Transportador Nacional Operador de Red Transmisor Regional
2 | [14 empty] | Nombre del: Transportador Nacional Operador de Red Transmisor Regional
2 | [14 empty] | Nombre del: Transportador Nacional Operador de Red Transmisor Regional
2 | [14 empty] | Nombre del: Transportador Nacional Operador de Red Transmisor Regional
2 | [14 empty] | Nombre del: Transportador Nacional Operador de Red Transmisor Regional
2 | [14 empty] | Nombre del: Transportador Nacional Operador de Red Transmisor Regional
2 | [14 empty] | Nombre del: Transportador Nacional Operador de Red Transmisor Regional
2 | [14 empty] | Nombre del: Transportador Nacional Operador de Red Transmisor Regional
2 | [14 empty] | Nombre del: Transportador Nacional Operador de Red Transmisor Regional
2 | [14 empty] | Nombre del: Transportador Nacional Operador de Red Transmisor Regional
2 | [14 empty] | Nombre del: Transportador Nacional Operador de Red Transmisor Regional
2 | [14 empty] | Nombre del: Transportador Nacional Operador de Red Transmisor Regional
2 | [14 empty] | Nombre del: Transportador Nacional Operador de Red Transmisor Regional
2 | [14 empty] | Nombre del: Transportador Nacional Operador de Red Transmisor Regional
2 | [14 empty] | Nombre del: Transportador Nacional Operador de Red Transmisor Regional
2 | [14 empty] | Nombre del: Transportador Nacional Operador de Red Transmisor Regional
2 | [14 empty] | Nombre del: Transportador Nacional Operador de Red Transmisor Regional
2 | [14 empty] | Nombre del: Transportador Nacional Operador de Red Transmisor Regional
2 | [14 empty] | Nombre del: Transportador Nacional Operador de Red Transmisor Regional
2 | [14 empty] | Nombre del: Transportador Nacional Operador de Red Transmisor Regional
2 | [14 empty] | Nombre del: Transportador Nacional Operador de Red Transmisor Regional
2 | [14 empty] | Nombre del: Transportador Nacional Operador de Red Transmisor Regional
2 | [14 empty] | Nombre del: Transportador Nacional Operador de Red Transmisor Regional
2 | [14 empty] | Nombre del: Transportador Nacional Operador de Red Transmisor Regional
2 | [14 empty] | Nombre del: Transportador Nacional Operador de Red Transmisor Regional
2 | [14 empty] | Nombre del: Transportador Nacional Operador de Red Transmisor Regional
2 | [14 empty] | Nombre del: Transportador Nacional Operador de Red Transmisor Regional
2 | [14 empty] | Nombre del: Transportador Nacional Operador de Red Transmisor Regional
2 | [14 empty] | Nombre del: Transportador Nacional Operador de Red Transmisor Regional
2 | [14 empty] | Nombre del: Transportador Nacional Operador de Red Transmisor Regional
2 | [14 empty] | Nombre del: Transportador Nacional Operador de Red Transmisor Regional
2 | [14 empty] | Nombre del: Transportador Nacional Operador de Red Transmisor Regional
2 | [14 empty] | Nombre del: Transportador Nacional Operador de Red Transmisor Regional
2 | [14 empty] | Nombre del: Transportador Nacional Operador de Red Transmisor Regional
2 | [14 empty] | Nombre del: Transportador Nacional Operador de Red Transmisor Regional
2 | [14 empty] | Nombre del: Transportador Nacional Operador de Red Transmisor Regional
2 | [14 empty] | Nombre del: Transportador Nacional Operador de Red Transmisor Regional
2 | [14 empty] | Nombre del: Transportador Nacional Operador de Red Transmisor Regional
2 | [14 empty] | Nombre del: Transportador Nacional Operador de Red Transmisor Regional
2 | [14 empty] | Nombre del: Transportador Nacional Operador de Red Transmisor Regional
2 | [14 empty] | Nombre del: Transportador Nacional Operador de Red Transmisor Regional
2 | [14 empty] | Nombre del: Transportador Nacional Operador de Red Transmisor Regional
2 | [14 empty] | Nombre del: Transportador Nacional Operador de Red Transmisor Regional
2 | [14 empty] | Nombre del: Transportador Nacional Operador de Red Transmisor Regional
2 | [14 empty] | Nombre del: Transportador Nacional Operador de Red Transmisor Regional
2 | [14 empty] | Nombre del: Transportador Nacional Operador de Red Transmisor Regional
2 | [14 empty] | Nombre del: Transportador Nacional Operador de Red Transmisor Regional
2 | [14 empty] | Nombre del: Transportador Nacional Operador de Red Transmisor Regional
2 | [14 empty] | Nombre del: Transportador Nacional Operador de Red Transmisor Regional
2 | [14 empty] | Nombre del: Transportador Nacional Operador de Red Transmisor Regional
2 | [14 empty] | Nombre del: Transportador Nacional Operador de Red Transmisor Regional
2 | [14 empty] | Nombre del: Transportador Nacional Operador de Red Transmisor Regional
2 | [14 empty] | Nombre del: Transportador Nacional Operador de Red Transmisor Regional
2 | [14 empty] | Nombre del: Transportador Nacional Operador de Red Transmisor Regional
2 | [14 empty] | Nombre del: Transportador Nacional Operador de Red Transmisor Regional
2 | [14 empty] | Nombre del: Transportador Nacional Operador de Red Transmisor Regional
2 | [14 empty] | Nombre del: Transportador Nacional Operador de Red Transmisor Regional
2 | [14 empty] | Nombre del: Transportador Nacional Operador de Red Transmisor Regional
2 | [14 empty] | Nombre del: Transportador Nacional Operador de Red Transmisor Regional
2 | [14 empty] | Nombre del: Transportador Nacional Operador de Red Transmisor Regional
2 | [14 empty] | Nombre del: Transportador Nacional Operador de Red Transmisor Regional
2 | [14 empty] | Nombre del: Transportador Nacional Operador de Red Transmisor Regional
2 | [14 empty] | Nombre del: Transportador Nacional Operador de Red Transmisor Regional
2 | [14 empty] | Nombre del: Transportador Nacional Operador de Red Transmisor Regional
2 | [14 empty] | Nombre del: Transportador Nacional Operador de Red Transmisor Regional
2 | [14 empty] | Nombre del: Transportador Nacional Operador de Red Transmisor Regional
2 | [14 empty] | Nombre del: Transportador Nacional Operador de Red Transmisor Regional
2 | [14 empty] | Nombre del: Transportador Nacional Operador de Red Transmisor Regional
2 | [14 empty] | Nombre del: Transportador Nacional Operador de Red Transmisor Regional
2 | [14 empty] | Nombre del: Transportador Nacional Operador de Red Transmisor Regional
2 | [14 empty] | Nombre del: Transportador Nacional Operador de Red Transmisor Regional
2 | [14 empty] | Nombre del: Transportador Nacional Operador de Red Transmisor Regional
2 | [14 empty] | Nombre del: Transportador Nacional Operador de Red Transmisor Regional
2 | [14 empty] | Nombre del: Transportador Nacional Operador de Red Transmisor Regional
2 | [14 empty] | Nombre del: Transportador Nacional Operador de Red Transmisor Regional
2 | [14 empty] | Nombre del: Transportador Nacional Operador de Red Transmisor Regional
2 | [14 empty] | Nombre del: Transportador Nacional Operador de Red Transmisor Regional
2 | [14 empty] | Nombre del: Transportador Nacional Operador de Red Transmisor Regional
2 | [14 empty] | Nombre del: Transportador Nacional Operador de Red Transmisor Regional
2 | [14 empty] | Nombre del: Transportador Nacional Operador de Red Transmisor Regional
2 | [14 empty] | Nombre del: Transportador Nacional Operador de Red Transmisor Regional
2 | [14 empty] | Nombre del: Transportador Nacional Operador de Red Transmisor Regional
2 | [14 empty] | Nombre del: Transportador Nacional Operador de Red Transmisor Regional
2 | [14 empty] | Nombre del: Transportador Nacional Operador de Red Transmisor Regional
2 | [14 empty] | Nombre del: Transportador Nacional Operador de Red Transmisor Regional
2 | [14 empty] | Nombre del: Transportador Nacional Operador de Red Transmisor Regional
2 | [14 empty] | Nombre del: Transportador Nacional Operador de Red Transmisor Regional
2 | [14 empty] | Nombre del: Transportador Nacional Operador de Red Transmisor Regional
2 | [14 empty] | Nombre del: Transportador Nacional Operador de Red Transmisor Regional
2 | [14 empty] | Nombre del: Transportador Nacional Operador de Red Transmisor Regional
2 | [14 empty] | Nombre del: Transportador Nacional Operador de Red Transmisor Regional
2 | [14 empty] | Nombre del: Transportador Nacional Operador de Red Transmisor Regional
2 | [14 empty] | Nombre del: Transportador Nacional Operador de Red Transmisor Regional
2 | [14 empty] | Nombre del: Transportador Nacional Operador de Red Transmisor Regional
2 | [14 empty] | Nombre del: Transportador Nacional Operador de Red Transmisor Regional
2 | [14 empty] | Nombre del: Transportador Nacional Operador de Red Transmisor Regional
2 | [14 empty] | Nombre del: Transportador Nacional Operador de Red Transmisor Regional
2 | [14 empty] | Nombre del: Transportador Nacional Operador de Red Transmisor Regional
2 | [14 empty] | Nombre del: Transportador Nacional Operador de Red Transmisor Regional
2 | [14 empty] | Nombre del: Transportador Nacional Operador de Red Transmisor Regional
2 | [14 empty] | Nombre del: Transportador Nacional Operador de Red Transmisor Regional
2 | [14 empty] | Nombre del: Transportador Nacional Operador de Red Transmisor Regional
2 | [14 empty] | Nombre del: Transportador Nacional Operador de Red Transmisor Regional
2 | [14 empty] | Nombre del: Transportador Nacional Operador de Red Transmisor Regional
2 | [14 empty] | Nombre del: Transportador Nacional Operador de Red Transmisor Regional
2 | [14 empty] | Nombre del: Transportador Nacional Operador de Red Transmisor Regional
2 | [14 empty] | Nombre del: Transportador Nacional Operador de Red Transmisor Regional
2 | [14 empty] | Nombre del: Transportador Nacional Operador de Red Transmisor Regional
2 | [14 empty] | Nombre del: Transportador Nacional Operador de Red Transmisor Regional
2 | [14 empty] | Nombre del: Transportador Nacional Operador de Red Transmisor Regional
2 | [14 empty] | Nombre del: Transportador Nacional Operador de Red Transmisor Regional
2 | [14 empty] | Nombre del: Transportador Nacional Operador de Red Transmisor Regional
2 | [14 empty] | Nombre del: Transportador Nacional Operador de Red Transmisor Regional
2 | [14 empty] | Nombre del: Transportador Nacional Operador de Red Transmisor Regional
2 | [14 empty] | Nombre del: Transportador Nacional Operador de Red Transmisor Regional
2 | [14 empty] | Nombre del: Transportador Nacional Operador de Red Transmisor Regional
2 | [14 empty] | Nombre del: Transportador Nacional Operador de Red Transmisor Regional
2 | [14 empty] | Nombre del: Transportador Nacional Operador de Red Transmisor Regional
2 | [14 empty] | Nombre del: Transportador Nacional Operador de Red Transmisor Regional
2 | [14 empty] | Nombre del: Transportador Nacional Operador de Red Transmisor Regional
2 | [14 empty] | Nombre del: Transportador Nacional Operador de Red Transmisor Regional
2 | [14 empty] | Nombre del: Transportador Nacional Operador de Red Transmisor Regional
2 | [14 empty] | Nombre del: Transportador Nacional Operador de Red Transmisor Regional
2 | [14 empty] | Nombre del: Transportador Nacional Operador de Red Transmisor Regional
2 | [14 empty] | Nombre del: Transportador Nacional Operador de Red Transmisor Regional
2 | [14 empty] | Nombre del: Transportador Nacional Operador de Red Transmisor Regional
2 | [14 empty] | Nombre del: Transportador Nacional Operador de Red Transmisor Regional
2 | [14 empty] | Nombre del: Transportador Nacional Operador de Red Transmisor Regional
2 | [14 empty] | Nombre del: Transportador Nacional Operador de Red Transmisor Regional
2 | [14 empty] | Nombre del: Transportador Nacional Operador de Red Transmisor Regional
2 | [14 empty] | Nombre del: Transportador Nacional Operador de Red Transmisor Regional
2 | [14 empty] | Nombre del: Transportador Nacional Operador de Red Transmisor Regional
2 | [14 empty] | Nombre del: Transportador Nacional Operador de Red Transmisor Regional
2 | [14 empty] | Nombre del: Transportador Nacional Operador de Red Transmisor Regional
2 | [14 empty] | Nombre del: Transportador Nacional Operador de Red Transmisor Regional
2 | [14 empty] | Nombre del: Transportador Nacional Operador de Red Transmisor Regional
2 | [14 empty] | Nombre del: Transportador Nacional Operador de Red Transmisor Regional
2 | [14 empty] | Nombre del: Transportador Nacional Operador de Red Transmisor Regional
2 | [14 empty] | Nombre del: Transportador Nacional Operador de Red Transmisor Regional
2 | [14 empty] | Nombre del: Transportador Nacional Operador de Red Transmisor Regional
2 | [14 empty] | Nombre del: Transportador Nacional Operador de Red Transmisor Regional
2 | [14 empty] | Nombre del: Transportador Nacional Operador de Red Transmisor Regional
2 | [14 empty] | Nombre del: Transportador Nacional Operador de Red Transmisor Regional
2 | [14 empty] | Nombre del: Transportador Nacional Operador de Red Transmisor Regional
2 | [14 empty] | Nombre del: Transportador Nacional Operador de Red Transmisor Regional
2 | [14 empty] | Nombre del: Transportador Nacional Operador de Red Transmisor Regional
2 | [14 empty] | Nombre del: Transportador Nacional Operador de Red Transmisor Regional
2 | [14 empty] | Nombre del: Transportador Nacional Operador de Red Transmisor Regional
2 | [14 empty] | Nombre del: Transportador Nacional Operador de Red Transmisor Regional
2 | [14 empty] | Nombre del: Transportador Nacional Operador de Red Transmisor Regional
2 | [14 empty] | Nombre del: Transportador Nacional Operador de Red Transmisor Regional
2 | [14 empty] | Nombre del: Transportador Nacional Operador de Red Transmisor Regional
2 | [14 empty] | Nombre del: Transportador Nacional Operador de Red Transmisor Regional
2 | [14 empty] | Nombre del: Transportador Nacional Operador de Red Transmisor Regional
2 | [14 empty] | Nombre del: Transportador Nacional Operador de Red Transmisor Regional
2 | [14 empty] | Nombre del: Transportador Nacional Operador de Red Transmisor Regional
2 | [14 empty] | Nombre del: Transportador Nacional Operador de Red Transmisor Regional
2 | [14 empty] | Nombre del: Transportador Nacional Operador de Red Transmisor Regional
2 | [14 empty] | Nombre del: Transportador Nacional Operador de Red Transmisor Regional
2 | [14 empty] | Nombre del: Transportador Nacional Operador de Red Transmisor Regional
2 | [14 empty] | Nombre del: Transportador Nacional Operador de Red Transmisor Regional
2 | [14 empty] | Nombre del: Transportador Nacional Operador de Red Transmisor Regional
2 | [14 empty] | Nombre del: Transportador Nacional Operador de Red Transmisor Regional
2 | [14 empty] | Nombre del: Transportador Nacional Operador de Red Transmisor Regional
2 | [14 empty] | Nombre del: Transportador Nacional Operador de Red Transmisor Regional
2 | [14 empty] | Nombre del: Transportador Nacional Operador de Red Transmisor Regional
2 | [14 empty] | Nombre del: Transportador Nacional Operador de Red Transmisor Regional
2 | [14 empty] | Nombre del: Transportador Nacional Operador de Red Transmisor Regional
2 | [14 empty] | Nombre del: Transportador Nacional Operador de Red Transmisor Regional
2 | [14 empty] | Nombre del: Transportador Nacional Operador de Red Transmisor Regional
2 | [14 empty] | Nombre del: Transportador Nacional Operador de Red Transmisor Regional
2 | [14 empty] | Nombre del: Transportador Nacional Operador de Red Transmisor Regional
2 | [14 empty] | Nombre del: Transportador Nacional Operador de Red Transmisor Regional
2 | [14 empty] | Nombre del: Transportador Nacional Operador de Red Transmisor Regional
2 | [14 empty] | Nombre del: Transportador Nacional Operador de Red Transmisor Regional
2 | [14 empty] | Nombre del: Transportador Nacional Operador de Red Transmisor Regional
2 | [14 empty] | Nombre del: Transportador Nacional Operador de Red Transmisor Regional
2 | [14 empty] | Nombre del: Transportador Nacional Operador de Red Transmisor Regional
2 | [14 empty] | Nombre del: Transportador Nacional Operador de Red Transmisor Regional
2 | [14 empty] | Nombre del: Transportador Nacional Operador de Red Transmisor Regional
2 | [14 empty] | Nombre del: Transportador Nacional Operador de Red Transmisor Regional
2 | [14 empty] | Nombre del: Transportador Nacional Operador de Red Transmisor Regional
2 | [14 empty] | Nombre del: Transportador Nacional Operador de Red Transmisor Regional
2 | [14 empty] | Nombre del: Transportador Nacional Operador de Red Transmisor Regional
2 | [14 empty] | Nombre del: Transportador Nacional Operador de Red Transmisor Regional
2 | [14 empty] | Nombre del: Transportador Nacional Operador de Red Transmisor Regional
2 | [14 empty] | Nombre del: Transportador Nacional Operador de Red Transmisor Regional
2 | [14 empty] | Nombre del: Transportador Nacional Operador de Red Transmisor Regional
2 | [14 empty] | Nombre del: Transportador Nacional Operador de Red Transmisor Regional
2 | [14 empty] | Nombre del: Transportador Nacional Operador de Red Transmisor Regional
2 | [14 empty] | Nombre del: Transportador Nacional Operador de Red Transmisor Regional
2 | [14 empty] | Nombre del: Transportador Nacional Operador de Red Transmisor Regional
2 | [14 empty] | Nombre del: Transportador Nacional Operador de Red Transmisor Regional
2 | [14 empty] | Nombre del: Transportador Nacional Operador de Red Transmisor Regional
2 | [14 empty] | Nombre del: Transportador Nacional Operador de Red Transmisor Regional
2 | [14 empty] | Nombre del: Transportador Nacional Operador de Red Transmisor Regional
2 | [14 empty] | Nombre del: Transportador Nacional Operador de Red Transmisor Regional
2 | [14 empty] | Nombre del: Transportador Nacional Operador de Red Transmisor Regional
2 | [14 empty] | Nombre del: Transportador Nacional Operador de Red Transmisor Regional
2 | [14 empty] | Nombre del: Transportador Nacional Operador de Red Transmisor Regional
558
559
560
561
562
563
564
565
566
567
568
569
570
571
572
573
574
575
576
577
578
579
580
581
582
583
584
585
586
587
588
589
590
591
592
593
594
595
596
597
598
599
600
601
602
603
604
605
606
607
608
609
610
611
612
613
614
615
616
617
618
619
620
621
622
623
624
625
626
627
628
629
630
631
632
633
634
635
636
637
638
639
640
641
642
643
644
645
646
647
648
649
650
651
652
653
654
655
656
657
658
659
660
661
662
663
664
665
666
667
668
669
670
671
672
673
674
675
676
677
678
679
680
681
682
683
684
685
686
687
688
689
690
691
692
693
694
695
696
697
698
699
700
701
702
703
704
705
706
707
708
709
710
711
712
713
714
715
716
717
718
719
720
721
722
723
724
725
726
727
728
729
730
731
732
733
734
735
736
737
738
739
740
741
742
743
744
745
746
747
748
749
750
751
752
753
754
755
756
757
758
759
760
761
762
763
764
765
766
767
768
769
770
771
772
773
774
775
776
777
778
779
780
781
782
783
784
785
786
787
788
789
790
791
792
793
794
795
796
797
798
799
800
801
802
803
804
805
806
807
808
809
810
811
812
813
814
815
816
817
818
819
820
821
822
823
824
825
826
827
828
829
830
831
832
833
834
835
836
837
838
839
840
841
842
843
844
845
846
847
848
849
850
851
852
853
854
855
856
857
858
859
860
861
862
863
864
865
866
867
868
869
870
871
872
873
874
875
Note on W49: corresponde al radicado bajo el cual se recibio el estudio de conexión en Electrocaqueta.