## Costos de inversión Propuesta 1
Tabla 3.3.2.4.4.b Analisis de Costos de Cada Propuesta
Nombre del Proyeto:
Fecha:
Propuesta N°:
Tasa | 12.09%
Costos iniciales de cada propuesta
Descripcion | Carateristicas | Costo de Inversión Anualizados
|  | Cant (U) | Costo Unitario | Costo Total | Vida Util (años) | 1 | 2 | 3 | 4 | 5 | 6 | 7 | 8 | 9 | 10 | 11 | 12 | 13 | 14 | 15 | 16 | 17 | 18 | 19 | 20 | 21 | SUM ST ACT (**)
Lumiraria (incluye fotocontrol y brazo) (Indicar en la columna de características la potencia de la luminaria) | Lumiraria Potencia 1:___W |  | 0 | 0 | 17.5 | 0 | 0 | 0 | 0 | 0 | 0 | 0 | 0 | 0 | 0 | 0 | 0 | 0 | 0 | 0 | 0 | 0 | 0 | 0 | 0 | 0 | 0
| Driver Potencia 1:___W |  | 0 | 0 | 8.75 | 0 | 0 | 0 | 0 | 0 | 0 | 0 | 0 | 0 | 0 | 0 | 0 | 0 | 0 | 0 | 0 | 0 | 0 | 0 | 0 | 0 | 0
| Lumiraria Potencia 2:___W |  | 0 | 0 | 17.5 | 0 | 0 | 0 | 0 | 0 | 0 | 0 | 0 | 0 | 0 | 0 | 0 | 0 | 0 | 0 | 0 | 0 | 0 | 0 | 0 | 0 | 0
| Driver Potencia 2:___W |  | 0 | 0 | 8.75 | 0 | 0 | 0 | 0 | 0 | 0 | 0 | 0 | 0 | 0 | 0 | 0 | 0 | 0 | 0 | 0 | 0 | 0 | 0 | 0 | 0 | 0
| Lumiraria Potencia 3:___W |  | 0 | 0 | 17.5 | 0 | 0 | 0 | 0 | 0 | 0 | 0 | 0 | 0 | 0 | 0 | 0 | 0 | 0 | 0 | 0 | 0 | 0 | 0 | 0 | 0 | 0
| Driver Potencia 3:___W |  | 0 | 0 | 8.75 | 0 | 0 | 0 | 0 | 0 | 0 | 0 | 0 | 0 | 0 | 0 | 0 | 0 | 0 | 0 | 0 | 0 | 0 | 0 | 0 | 0 | 0
Costo Luminarias |  | SubTotal |  | 0 |  | 0 | 0 | 0 | 0 | 0 | 0 | 0 | 0 | 0 | 0 | 0 | 0 | 0 | 0 | 0 | 0 | 0 | 0 | 0 | 0 | 0 | 0
Costos iniciales de cada propuesta
Descripcion | Carateristicas | Costo de Inversión Anualizados
|  | Cant (U) | Costo Unitario | Costo Total | Vida Util (años) | 1 | 2 | 3 | 4 | 5 | 6 | 7 | 8 | 9 | 10 | 11 | 12 | 13 | 14 | 15 | 16 | 17 | 18 | 19 | 20 | 21 | SUM ST ACT (**)
Postes (metálicos o de concreto) (Indicar en la columna de características la dimensión y máximo esfuerzo del poste) | Poste 1 Altura:___m - Esfuerzo:___ |  | 0 | 0 | 35 | 0 | 0 | 0 | 0 | 0 | 0 | 0 | 0 | 0 | 0 | 0 | 0 | 0 | 0 | 0 | 0 | 0 | 0 | 0 | 0 | 0 | 0
| Poste 2 Altura:___m - Esfuerzo:___ |  | 0 | 0 | 35 | 0 | 0 | 0 | 0 | 0 | 0 | 0 | 0 | 0 | 0 | 0 | 0 | 0 | 0 | 0 | 0 | 0 | 0 | 0 | 0 | 0 | 0
| Poste 3 Altura:___m - Esfuerzo:___ |  | 0 | 0 | 35 | 0 | 0 | 0 | 0 | 0 | 0 | 0 | 0 | 0 | 0 | 0 | 0 | 0 | 0 | 0 | 0 | 0 | 0 | 0 | 0 | 0 | 0
Costo Postería |  | SubTotal |  | 0 |  | 0 | 0 | 0 | 0 | 0 | 0 | 0 | 0 | 0 | 0 | 0 | 0 | 0 | 0 | 0 | 0 | 0 | 0 | 0 | 0 | 0 | 0
Costos iniciales de cada propuesta
Descripcion | Carateristicas | Costo de Inversión Anualizados
|  | Cant (U) | Costo Unitario | Costo Total | Vida Util (años) | 1 | 2 | 3 | 4 | 5 | 6 | 7 | 8 | 9 | 10 | 11 | 12 | 13 | 14 | 15 | 16 | 17 | 18 | 19 | 20 | 21 | SUM ST ACT (**)
Cables de aluminio THW (Indicar en la columna de características el calibre del conductor) | Cable tipo 1 Tamaño:___AWG |  | 0 | 0 | 35 | 0 | 0 | 0 | 0 | 0 | 0 | 0 | 0 | 0 | 0 | 0 | 0 | 0 | 0 | 0 | 0 | 0 | 0 | 0 | 0 | 0 | 0
| Cable tipo 2 Tamaño:___AWG |  | 0 | 0 | 35 | 0 | 0 | 0 | 0 | 0 | 0 | 0 | 0 | 0 | 0 | 0 | 0 | 0 | 0 | 0 | 0 | 0 | 0 | 0 | 0 | 0 | 0
Costo cables de BT |  | SubTotal |  | 0 |  | 0 | 0 | 0 | 0 | 0 | 0 | 0 | 0 | 0 | 0 | 0 | 0 | 0 | 0 | 0 | 0 | 0 | 0 | 0 | 0 | 0 | 0
Costos iniciales de cada propuesta
Descripcion | Carateristicas | Costo de Inversión Anualizados
|  | Cant (U) | Costo Unitario | Costo Total | Vida Util (años) | 1 | 2 | 3 | 4 | 5 | 6 | 7 | 8 | 9 | 10 | 11 | 12 | 13 | 14 | 15 | 16 | 17 | 18 | 19 | 20 | 21 | SUM ST ACT (**)
Canalización y cajas de inspección (Indicar en la columna de características las de los productos, tomando como ejemplo lo presentado em la tabla) | 1Φ3” zona verde |  | 0 | 0 | 35 | 0 | 0 | 0 | 0 | 0 | 0 | 0 | 0 | 0 | 0 | 0 | 0 | 0 | 0 | 0 | 0 | 0 | 0 | 0 | 0 | 0 | 0
| 1Φ3” zona dura |  | 0 | 0 | 35 | 0 | 0 | 0 | 0 | 0 | 0 | 0 | 0 | 0 | 0 | 0 | 0 | 0 | 0 | 0 | 0 | 0 | 0 | 0 | 0 | 0 | 0
| 2Φ3” cruce de calzada |  | 0 | 0 | 35 | 0 | 0 | 0 | 0 | 0 | 0 | 0 | 0 | 0 | 0 | 0 | 0 | 0 | 0 | 0 | 0 | 0 | 0 | 0 | 0 | 0 | 0
| Cajas de inspección |  | 0 | 0 | 35 | 0 | 0 | 0 | 0 | 0 | 0 | 0 | 0 | 0 | 0 | 0 | 0 | 0 | 0 | 0 | 0 | 0 | 0 | 0 | 0 | 0 | 0
Costo canalización |  | SubTotal |  | 0 |  | 0 | 0 | 0 | 0 | 0 | 0 | 0 | 0 | 0 | 0 | 0 | 0 | 0 | 0 | 0 | 0 | 0 | 0 | 0 | 0 | 0 | 0
Costos iniciales de cada propuesta
Descripcion | Carateristicas | Costo de Inversión Anualizados
|  | Cant (U) | Costo Unitario | Costo Total | Vida Util (años) | 1 | 2 | 3 | 4 | 5 | 6 | 7 | 8 | 9 | 10 | 11 | 12 | 13 | 14 | 15 | 16 | 17 | 18 | 19 | 20 | 21 | SUM ST ACT (**)
Apantallamiento | Apantallamiento 1 |  | 0 | 0 | 0.001 | 0 | 0 | 0 | 0 | 0 | 0 | 0 | 0 | 0 | 0 | 0 | 0 | 0 | 0 | 0 | 0 | 0 | 0 | 0 | 0 | 0 | 0
| Protecciones Apantallamiento 1 |  | 0 | 0 | 0.001 | 0 | 0 | 0 | 0 | 0 | 0 | 0 | 0 | 0 | 0 | 0 | 0 | 0 | 0 | 0 | 0 | 0 | 0 | 0 | 0 | 0 | 0
| Apantallamiento 2 |  | 0 | 0 | 0.001 | 0 | 0 | 0 | 0 | 0 | 0 | 0 | 0 | 0 | 0 | 0 | 0 | 0 | 0 | 0 | 0 | 0 | 0 | 0 | 0 | 0 | 0
| Protecciones Apantallamiento 2 |  | 0 | 0 | 0.001 | 0 | 0 | 0 | 0 | 0 | 0 | 0 | 0 | 0 | 0 | 0 | 0 | 0 | 0 | 0 | 0 | 0 | 0 | 0 | 0 | 0 | 0
Costo Apantallamiento |  | SubTotal |  | 0 |  | 0 | 0 | 0 | 0 | 0 | 0 | 0 | 0 | 0 | 0 | 0 | 0 | 0 | 0 | 0 | 0 | 0 | 0 | 0 | 0 | 0 | 0
Costos iniciales de cada propuesta
Descripcion | Carateristicas | Costo de Inversión Anualizados
|  | Cant (U) | Costo Unitario | Costo Total | Vida Util (años) | 1 | 2 | 3 | 4 | 5 | 6 | 7 | 8 | 9 | 10 | 11 | 12 | 13 | 14 | 15 | 16 | 17 | 18 | 19 | 20 | 21 | SUM ST ACT (**)
Sistema de generación Solar | Panel Solar Potencia 1:___W |  | 0 | 0 | 0.001 | 0 | 0 | 0 | 0 | 0 | 0 | 0 | 0 | 0 | 0 | 0 | 0 | 0 | 0 | 0 | 0 | 0 | 0 | 0 | 0 | 0 | 0
| Panel Solar Potencia 2:___W |  | 0 | 0 | 0.001 | 0 | 0 | 0 | 0 | 0 | 0 | 0 | 0 | 0 | 0 | 0 | 0 | 0 | 0 | 0 | 0 | 0 | 0 | 0 | 0 | 0 | 0
Costo generación solar |  | SubTotal |  | 0 |  | 0 | 0 | 0 | 0 | 0 | 0 | 0 | 0 | 0 | 0 | 0 | 0 | 0 | 0 | 0 | 0 | 0 | 0 | 0 | 0 | 0 | 0
Costos iniciales de cada propuesta
Descripcion | Carateristicas | Costo de Inversión Anualizados
|  | Cant (U) | Costo Unitario | Costo Total | Vida Util (años) | 1 | 2 | 3 | 4 | 5 | 6 | 7 | 8 | 9 | 10 | 11 | 12 | 13 | 14 | 15 | 16 | 17 | 18 | 19 | 20 | 21 | SUM ST ACT (**)
Sistema de Almacenamiento | Almacenamiento 1:___Ah |  | 0 | 0 | 0.001 | 0 | 0 | 0 | 0 | 0 | 0 | 0 | 0 | 0 | 0 | 0 | 0 | 0 | 0 | 0 | 0 | 0 | 0 | 0 | 0 | 0 | 0
| Almacenamiento 2:___Ah |  | 0 | 0 | 0.001 | 0 | 0 | 0 | 0 | 0 | 0 | 0 | 0 | 0 | 0 | 0 | 0 | 0 | 0 | 0 | 0 | 0 | 0 | 0 | 0 | 0 | 0
Costo almacenamiento |  | SubTotal |  | 0 |  | 0 | 0 | 0 | 0 | 0 | 0 | 0 | 0 | 0 | 0 | 0 | 0 | 0 | 0 | 0 | 0 | 0 | 0 | 0 | 0 | 0 | 0
Costos iniciales de cada propuesta
Descripcion | Carateristicas | Costo de Inversión Anualizados
|  | Cant (U) | Costo Unitario | Costo Total | Vida Util (años) | 1 | 2 | 3 | 4 | 5 | 6 | 7 | 8 | 9 | 10 | 11 | 12 | 13 | 14 | 15 | 16 | 17 | 18 | 19 | 20 | 21 | SUM ST ACT (**)
Transformadores (Indicar en la columna de características la capacidad del transformador) | Transformador 1:___kVA |  | 0 | 0 | 25 | 0 | 0 | 0 | 0 | 0 | 0 | 0 | 0 | 0 | 0 | 0 | 0 | 0 | 0 | 0 | 0 | 0 | 0 | 0 | 0 | 0 | 0
| Transformador 2:___kVA |  | 0 | 0 | 25 | 0 | 0 | 0 | 0 | 0 | 0 | 0 | 0 | 0 | 0 | 0 | 0 | 0 | 0 | 0 | 0 | 0 | 0 | 0 | 0 | 0 | 0
Costo transformadores |  | SubTotal |  | 0 |  | 0 | 0 | 0 | 0 | 0 | 0 | 0 | 0 | 0 | 0 | 0 | 0 | 0 | 0 | 0 | 0 | 0 | 0 | 0 | 0 | 0 | 0
Sumatoria de los costos anualizados de inversión |  | SubTotal |  | 0 |  | 0 | 0 | 0 | 0 | 0 | 0 | 0 | 0 | 0 | 0 | 0 | 0 | 0 | 0 | 0 | 0 | 0 | 0 | 0 | 0 | 0 | 0
Valor presente costos anualizados de inversión |  | SubTotal |  |  |  | 0 | 0 | 0 | 0 | 0 | 0 | 0 | 0 | 0 | 0 | 0 | 0 | 0 | 0 | 0 | 0 | 0 | 0 | 0 | 0 | 0 | 0
ARTÍCULO 35 - CREG 101 013 DE 2022
CRAL: Costo de reposición a nuevo de los activos definidos como luminarias del Sistema de Alumbrado Público |  |  |  | 0
CRAn: Costo de reposición a nuevo de los activos diferentes a luminarias del Sistema de Alumbrado Público |  |  |  | 0
CRTAn: Costo de reposición a nuevo de todos los activos del Sistema de Alumbrado Público |  |  |  | 0
FAOMn: Fracción máxima del costo de reposición a nuevo CRAn que reconoce los costos de AOM para activos diferentes a luminarias. |  |  |  | 0.04
FAOML: Fracción máxima del costo de reposición a nuevo CRAL que reconoce los costos de AOM para luminarias. |  |  |  | 0.074
¿Los activos se encuentran ubicados a menos de 30 km de la orilla del mar? |  |  |  | No
FAOMS: Fracción adicional del costo de reposición a nuevo de CRTAn y de CRAL que reconoce los gastos AOM adicionales por condiciones ambientales de los activos que se encuentran ubicados a menos de 30 km de la orilla del mar. |  |  |  | 0
CAOM |  |  |  | 0
COSTO DE OPERACIÓN
|  |  |  | 0 |  | 1 | 2 | 3 | 4 | 5 | 6 | 7 | 8 | 9 | 10 | 11 | 12 | 13 | 14 | 15 | 16 | 17 | 18 | 19 | 20 | 21 | SUM ST ACT (**)
IPP = Índice de precios del productor – Oferta interna o el índice que establezca la CREG (%) | bar: 1 to 21
AOM |  |  |  | 0 |  | 0 | 0 | 0 | 0 | 0 | 0 | 0 | 0 | 0 | 0 | 0 | 0 | 0 | 0 | 0 | 0 | 0 | 0 | 0 | 0 | 0 | 0
IPC (%) | bar: 1 to 21
Tarifa Red proyectada $/kWh (CU) | [5 empty] | 0 | 0 | 0 | 0 | 0 | 0 | 0 | 0 | 0 | 0 | 0 | 0 | 0 | 0 | 0 | 0 | 0 | 0 | 0 | 0 | 0
Consumo anual de energía de la luminaria (kWh) = Potencia luminaria (W) x 12 horas x 365 días | [5 empty] | 0 | 0 | 0 | 0 | 0 | 0 | 0 | 0 | 0 | 0 | 0 | 0 | 0 | 0 | 0 | 0 | 0 | 0 | 0 | 0 | 0
Consumo anual de energía del controlador (kWh) = Potencia de pérdida del controlador (W) x 12 horas x 365 días | [5 empty] | 0 | 0 | 0 | 0 | 0 | 0 | 0 | 0 | 0 | 0 | 0 | 0 | 0 | 0 | 0 | 0 | 0 | 0 | 0 | 0 | 0
Consumo anual de energía del sistema de suministro de energía electrica (kWh) (Ej: panel solar, etc) = Potencia consumida sistema de suministro energético (W) x 12 horas x 365 días | [5 empty] | 0 | 0 | 0 | 0 | 0 | 0 | 0 | 0 | 0 | 0 | 0 | 0 | 0 | 0 | 0 | 0 | 0 | 0 | 0 | 0 | 0
Consumo anual de energía de otros accesorios eléctricos o electrónicos (kWh) = Potencia consumida de otros accesorios eléctricos o electrónicos (W) x 12 horas x 365 días | [5 empty] | 0 | 0 | 0 | 0 | 0 | 0 | 0 | 0 | 0 | 0 | 0 | 0 | 0 | 0 | 0 | 0 | 0 | 0 | 0 | 0 | 0
Consumo anual de energía incluidos consumos de accesorios eléctricos o electrónicos (kWh) | [5 empty] | 0 | 0 | 0 | 0 | 0 | 0 | 0 | 0 | 0 | 0 | 0 | 0 | 0 | 0 | 0 | 0 | 0 | 0 | 0 | 0 | 0
Costo consumo anual de energía incluidos consumos de accesorios eléctricos o electrónicos |  |  |  | 0 |  | 0 | 0 | 0 | 0 | 0 | 0 | 0 | 0 | 0 | 0 | 0 | 0 | 0 | 0 | 0 | 0 | 0 | 0 | 0 | 0 | 0 | 0
Costos anuales de operación y mantenimiento | [5 empty] | 0 | 0 | 0 | 0 | 0 | 0 | 0 | 0 | 0 | 0 | 0 | 0 | 0 | 0 | 0 | 0 | 0 | 0 | 0 | 0 | 0 | 0
Valor presente costos anualizados de AOM | [5 empty] | 0 | 0 | 0 | 0 | 0 | 0 | 0 | 0 | 0 | 0 | 0 | 0 | 0 | 0 | 0 | 0 | 0 | 0 | 0 | 0 | 0 | 0
Tabla 3.3.2.4.4. d. Resumen del análisis para la evaluación económica.
OFERENTES | Costos iniciales (ci)(a) | Costos anuales de operación y mantenimiento totales (caso)(b) | VPN de los costos anuales de operación y mantenimiento totales (caso)(c) | Valor presente total del proyecto costos iniciales anualizados corresponde a (d) | Costo anual equivalente en el periodo de 21 años (b+d) | 2: VP TOTALES
Propuesta 1 | 0 | 0 | 0 | 0 | 0 | 2: 0
Note on B5: RESOLUCIÓN 215 DE 2021 o cualquiera que la modifique o sustituya
Note on E75: Valor para 2025 según el parágrafo 3 ART. 35 CREG 101 013 DE 2022 o aquella la modifique o sustituya
Note on A86: Considerar lo indicado en el CAPITULO III de la resolución 101 013 de 2022 o aquella la modifique o sustituya

## UCAPS 1
Nombre del Proyeto: | 0
Fecha: | 0
Propuesta N°: | 0
Porcentaje costos indirectos (AIU, RETILAP, Interventoría ,etc)
LUMINARIA 1
Equipos | Vida útil (años) | Costo de Inversión Anualizados |  |  |  | EF (lm/W)
|  | Equipo | Valor Unitario TOTAL COSTOS DIRECTOS | Valor Unitario TOTAL COSTOS INDIRECTOS | Valor Unitario TOTAL
Lumiraria Potencia 1:___W | 17.5 | Luminaria |  | 0 | 0
|  |  |  | 0 | 0
|  |  |  | 0 | 0
|  |  |  | 0 | 0
|  |  |  | 0 | 0
|  |  |  | 0 | 0
Costo Lumiraria Potencia 1:___W |  |  |  |  | 0 | 0
DRIVER 1
Equipos | Vida útil (años) | Costo de Inversión Anualizados
|  | Equipo | Valor Unitario TOTAL COSTOS DIRECTOS | Valor Unitario AIU | Valor Unitario TOTAL
Driver Potencia 1:___W | 8.75 | Driver |  | 0 | 0
|  |  |  | 0 | 0
Costo Driver Potencia 1:___W |  |  |  |  | 0
LUMINARIA 2
Equipos | Vida útil (años) | Costo de Inversión Anualizados |  |  |  | EF (lm/W)
|  | Equipo | Valor Unitario TOTAL COSTOS DIRECTOS | Valor Unitario AIU | Valor Unitario TOTAL
Lumiraria Potencia 2:___W | 17.5 | Luminaria |  | 0 | 0
|  |  |  | 0 | 0
|  |  |  | 0 | 0
|  |  |  | 0 | 0
|  |  |  | 0 | 0
|  |  |  | 0 | 0
Costo Lumiraria Potencia 2:___W |  |  |  |  | 0 | 0
DRIVER 2
Equipos | Vida útil (años) | Costo de Inversión Anualizados
|  | Equipo | Valor Unitario TOTAL COSTOS DIRECTOS | Valor Unitario AIU | Valor Unitario TOTAL
Driver Potencia 2:___W | 8.75 | Driver |  | 0 | 0
|  |  |  | 0 | 0
Costo Driver Potencia 2:___W |  |  |  |  | 0
LUMINARIA 3
Equipos | Vida útil (años) | Costo de Inversión Anualizados |  |  |  | EF (lm/W)
|  | Equipo | Valor Unitario TOTAL COSTOS DIRECTOS | Valor Unitario AIU | Valor Unitario TOTAL
Lumiraria Potencia 3:___W | 17.5 | Luminaria |  | 0 | 0
|  |  |  | 0 | 0
|  |  |  | 0 | 0
|  |  |  | 0 | 0
|  |  |  | 0 | 0
|  |  |  | 0 | 0
Costo Lumiraria Potencia 3:___W |  |  |  |  | 0 | 0
DRIVER 3
Equipos | Vida útil (años) | Costo de Inversión Anualizados
|  | Equipo | Valor Unitario TOTAL COSTOS DIRECTOS | Valor Unitario AIU | Valor Unitario TOTAL
Driver Potencia 3:___W | 8.75 | Driver |  | 0 | 0
|  |  |  | 0 | 0
Costo Driver Potencia 3:___W |  |  |  |  | 0
POSTE 1
Equipos | Vida útil (años) | Costo de Inversión Anualizados
|  | Equipo | Valor Unitario TOTAL COSTOS DIRECTOS | Valor Unitario AIU | Valor Unitario TOTAL
Poste 1 Altura:___m - Esfuerzo:___ | 35 | Poste |  | 0 | 0
|  |  |  | 0 | 0
Costo Poste 1 Altura:___m - Esfuerzo:___ |  |  |  |  | 0
POSTE 2
Equipos | Vida útil (años) | Costo de Inversión Anualizados
|  | Equipo | Valor Unitario TOTAL COSTOS DIRECTOS | Valor Unitario AIU | Valor Unitario TOTAL
Poste 2 Altura:___m - Esfuerzo:___ | 35 | Poste |  | 0 | 0
|  |  |  | 0 | 0
Costo Poste 2 Altura:___m - Esfuerzo:___ |  |  |  |  | 0
POSTE 3
Equipos | Vida útil (años) | Costo de Inversión Anualizados
|  | Equipo | Valor Unitario TOTAL COSTOS DIRECTOS | Valor Unitario AIU | Valor Unitario TOTAL
Poste 3 Altura:___m - Esfuerzo:___ | 35 | Poste |  | 0 | 0
|  |  |  | 0 | 0
Costo Poste 3 Altura:___m - Esfuerzo:___ |  |  |  |  | 0
CABLE 1
Equipos | Vida útil (años) | Costo de Inversión Anualizados
|  | Equipo | Valor Unitario TOTAL COSTOS DIRECTOS | Valor Unitario AIU | Valor Unitario TOTAL
Cable tipo 1 Tamaño:___AWG | 35 | Cable |  | 0 | 0
|  |  |  | 0 | 0
Costo Cable tipo 1 Tamaño:___AWG |  |  |  |  | 0
CABLE 2
Equipos | Vida útil (años) | Costo de Inversión Anualizados
|  | Equipo | Valor Unitario TOTAL COSTOS DIRECTOS | Valor Unitario AIU | Valor Unitario TOTAL
Cable tipo 2 Tamaño:___AWG | 35 | Cable |  | 0 | 0
|  |  |  | 0 | 0
Costo Cable tipo 2 Tamaño:___AWG |  |  |  |  | 0
CANALIZACIÓN 1
Equipos | Vida útil (años) | Costo de Inversión Anualizados
|  | Equipo | Valor Unitario TOTAL COSTOS DIRECTOS | Valor Unitario AIU | Valor Unitario TOTAL
1Φ3” zona verde | 35 | 1Φ3” zona verde |  | 0 | 0
|  |  |  | 0 | 0
Costo 1Φ3” zona verde |  |  |  |  | 0
CANALIZACIÓN 2
Equipos | Vida útil (años) | Costo de Inversión Anualizados
|  | Equipo | Valor Unitario TOTAL COSTOS DIRECTOS | Valor Unitario AIU | Valor Unitario TOTAL
1Φ3” zona dura | 35 | 1Φ3” zona dura |  | 0 | 0
|  |  |  | 0 | 0
Costo 1Φ3” zona dura |  |  |  |  | 0
CANALIZACIÓN 3
Equipos | Vida útil (años) | Costo de Inversión Anualizados
|  | Equipo | Valor Unitario TOTAL COSTOS DIRECTOS | Valor Unitario AIU | Valor Unitario TOTAL
2Φ3” cruce de calzada | 35 | 2Φ3” cruce de calzada |  | 0 | 0
|  |  |  | 0 | 0
Costo 2Φ3” cruce de calzada |  |  |  |  | 0
CANALIZACIÓN 4
Equipos | Vida útil (años) | Costo de Inversión Anualizados
|  | Equipo | Valor Unitario TOTAL COSTOS DIRECTOS | Valor Unitario AIU | Valor Unitario TOTAL
Cajas de inspección | 35 | Cajas de inspección |  | 0 | 0
|  |  |  | 0 | 0
Costo Cajas de inspección |  |  |  |  | 0
APANTALLAMIENTO 1
Equipos | Vida útil (años) | Costo de Inversión Anualizados
|  | Equipo | Valor Unitario TOTAL COSTOS DIRECTOS | Valor Unitario TOTAL COSTOS INDIRECTOS | Valor Unitario TOTAL
Apantallamiento 1 | 0.001 | Elementos de conexión a tierra |  | 0 | 0
|  | Sistema de apantallamiento externo |  | 0 | 0
|  | Soportería y herrajes |  | 0 | 0
|  | Canalizaciones |  | 0 | 0
|  |  |  | 0 | 0
|  |  |  | 0 | 0
Costo Apantallamiento 1 |  |  |  |  | 0
PROTECCIONES APANTALLAMIENTO 1
Equipos | Vida útil (años) | Costo de Inversión Anualizados
|  | Equipo | Valor Unitario TOTAL COSTOS DIRECTOS | Valor Unitario TOTAL COSTOS INDIRECTOS | Valor Unitario TOTAL
Protecciones Apantallamiento 1 | 0.001 | Protecciones |  | 0 | 0
|  |  |  | 0 | 0
Costo Protecciones Apantallamiento 1 |  |  |  |  | 0
APANTALLAMIENTO 2
Equipos | Vida útil (años) | Costo de Inversión Anualizados
|  | Equipo | Valor Unitario TOTAL COSTOS DIRECTOS | Valor Unitario TOTAL COSTOS INDIRECTOS | Valor Unitario TOTAL
Apantallamiento 2 | 0.001 | Elementos de conexión a tierra |  | 0 | 0
|  | Sistema de apantallamiento externo |  | 0 | 0
|  | Soportería y herrajes |  | 0 | 0
|  | Canalizaciones |  | 0 | 0
|  |  |  | 0 | 0
|  |  |  | 0 | 0
Costo Apantallamiento 2 |  |  |  |  | 0
PROTECCIONES APANTALLAMIENTO 2
Equipos | Vida útil (años) | Costo de Inversión Anualizados
|  | Equipo | Valor Unitario TOTAL COSTOS DIRECTOS | Valor Unitario TOTAL COSTOS INDIRECTOS | Valor Unitario TOTAL
Protecciones Apantallamiento 2 | 0.001 | Protecciones |  | 0 | 0
|  |  |  | 0 | 0
Costo Protecciones Apantallamiento 2 |  |  |  |  | 0
SISTEMA DE GENERACIÓN SOLAR 1
Equipos | Vida útil (años) | Costo de Inversión Anualizados
|  | Equipo | Valor Unitario TOTAL COSTOS DIRECTOS | Valor Unitario AIU | Valor Unitario TOTAL
Panel Solar Potencia 1:___W | 0.001 | Panel Solar |  | 0 | 0
|  |  |  | 0 | 0
Costo Panel Solar Potencia 1:___W |  |  |  |  | 0
SISTEMA DE GENERACIÓN SOLAR 2
Equipos | Vida útil (años) | Costo de Inversión Anualizados
|  | Equipo | Valor Unitario TOTAL COSTOS DIRECTOS | Valor Unitario AIU | Valor Unitario TOTAL
Panel Solar Potencia 2:___W | 0.001 | Panel Solar |  | 0 | 0
|  |  |  | 0 | 0
Costo Panel Solar Potencia 2:___W |  |  |  |  | 0
SISTEMA DE ALMACENAMIENTO 1
Equipos | Vida útil (años) | Costo de Inversión Anualizados
|  | Equipo | Valor Unitario TOTAL COSTOS DIRECTOS | Valor Unitario AIU | Valor Unitario TOTAL
Almacenamiento 1:___Ah | 0.001 | Baterias |  | 0 | 0
|  |  |  | 0 | 0
Costo Almacenamiento 1:___Ah |  |  |  |  | 0
SISTEMA DE ALMACENAMIENTO 2
Equipos | Vida útil (años) | Costo de Inversión Anualizados
|  | Equipo | Valor Unitario TOTAL COSTOS DIRECTOS | Valor Unitario AIU | Valor Unitario TOTAL
Almacenamiento 2:___Ah | 0.001 | Baterias |  | 0 | 0
|  |  |  | 0 | 0
Costo Almacenamiento 2:___Ah |  |  |  |  | 0
TRANSFORMADOR 1
Equipos | Vida útil (años) | Costo de Inversión Anualizados
|  | Equipo | Valor Unitario TOTAL COSTOS DIRECTOS | Valor Unitario AIU | Valor Unitario TOTAL
Transformador 1:___kVA | 25 | Transformador |  | 0 | 0
|  |  |  | 0 | 0
Costo Transformador 1:___kVA |  |  |  |  | 0
TRANSFORMADOR 2
Equipos | Vida útil (años) | Costo de Inversión Anualizados
|  | Equipo | Valor Unitario TOTAL COSTOS DIRECTOS | Valor Unitario AIU | Valor Unitario TOTAL
Transformador 2:___kVA | 25 | Transformador |  | 0 | 0
|  |  |  | 0 | 0
Costo Transformador 2:___kVA |  |  |  |  | 0
Note on A5: Diana Delgado: Incluir acorde a normativa Vigente
Note on G8: Diana Delgado: ARTÍCULO 25: EF: Eficacia luminosa de la fuente a instalar.
Note on G16: Diana Delgado: 130: Eficacia luminosa de la fuente de referencia. En . Definida en la Resolución UPME 196 de 2020 y aquellas que la modifiquen o sustituyan
Note on G24: Diana Delgado: ARTÍCULO 25: EF: Eficacia luminosa de la fuente a instalar.
Note on G32: Diana Delgado: 130: Eficacia luminosa de la fuente de referencia. En . Definida en la Resolución UPME 196 de 2020 y aquellas que la modifiquen o sustituyan
Note on G40: Diana Delgado: ARTÍCULO 25: EF: Eficacia luminosa de la fuente a instalar.
Note on G48: Diana Delgado: 130: Eficacia luminosa de la fuente de referencia. En . Definida en la Resolución UPME 196 de 2020 y aquellas que la modifiquen o sustituyan
Note on A109: Incluir esta Unidad Constructiva de Apantallamiento (UCAP) únicamente cuando aplique, de acuerdo con el análisis de apantallamiento que justifique su incorporación, ya sea por requerimientos de la normatividad vigente o por la amenaza de descargas eléctricas atmosféricas en el sitio de instalación, entre otros criterios evaluados según corresponda. Se recuerda que, de conformidad con el artículo 3.12.5 del RETIE 2024, los sistemas en corriente continua (DC) con tensión nominal inferior a 60 V no requieren sistema de puesta a tierra, salvo que el análisis de apantallamiento determine la necesidad de incluirlo por riesgos o condiciones específicas identificadas en cada caso, lo cual deberá estar debidamente justificado con base en los criterios y parámetros considerados en dicho análisis.
Note on B112: Relacionar la vida útil de conformida con el análisis técnico debidamente justificado. Recuerde agrupar los equipos o elementos que cuente con la misma vida útil y que sean requeridos para la conformación de esta UCAP.
Note on B122: Relacionar la vida útil de conformida con el análisis técnico debidamente justificado. Recuerde agrupar los equipos o elementos que cuente con la misma vida útil y que sean requeridos para la conformación de esta UCAP.
Note on A125: Incluir esta Unidad Constructiva de Apantallamiento (UCAP) únicamente cuando aplique, de acuerdo con el análisis de apantallamiento que justifique su incorporación, ya sea por requerimientos de la normatividad vigente o por la amenaza de descargas eléctricas atmosféricas en el sitio de instalación, entre otros criterios evaluados según corresponda. Se recuerda que, de conformidad con el artículo 3.12.5 del RETIE 2024, los sistemas en corriente continua (DC) con tensión nominal inferior a 60 V no requieren sistema de puesta a tierra, salvo que el análisis de apantallamiento determine la necesidad de incluirlo por riesgos o condiciones específicas identificadas en cada caso, lo cual deberá estar debidamente justificado con base en los criterios y parámetros considerados en dicho análisis.
Note on B128: Relacionar la vida útil de conformida con el análisis técnico debidamente justificado. Recuerde agrupar los equipos o elementos que cuente con la misma vida útil y que sean requeridos para la conformación de esta UCAP.
Note on B138: Relacionar la vida útil de conformida con el análisis técnico debidamente justificado. Recuerde agrupar los equipos o elementos que cuente con la misma vida útil y que sean requeridos para la conformación de esta UCAP.
Note on B144: Relacionar la vida útil de conformida con el análisis técnico debidamente justificado. Recuerde agrupar los equipos o elementos que cuente con la misma vida útil y que sean requeridos para la conformación de esta UCAP.
Note on B150: Relacionar la vida útil de conformida con el análisis técnico debidamente justificado. Recuerde agrupar los equipos o elementos que cuente con la misma vida útil y que sean requeridos para la conformación de esta UCAP.
Note on B156: Relacionar la vida útil de conformida con el análisis técnico debidamente justificado. Recuerde agrupar los equipos o elementos que cuente con la misma vida útil y que sean requeridos para la conformación de esta UCAP.
Note on B162: Relacionar la vida útil de conformida con el análisis técnico debidamente justificado. Recuerde agrupar los equipos o elementos que cuente con la misma vida útil y que sean requeridos para la conformación de esta UCAP.

## Costos de inversión Propuesta 2
Tabla 3.3.2.4.4.b Analisis de Costos de Cada Propuesta
Nombre del Proyeto: | 0
Fecha: | 0
Propuesta N°:
Tasa | 12.09%
Costos iniciales de cada propuesta
Descripcion | Carateristicas | Costo de Inversión Anualizados
|  | Cant (U) | Costo Unitario | Costo Total | Vida Util (años) | 1 | 2 | 3 | 4 | 5 | 6 | 7 | 8 | 9 | 10 | 11 | 12 | 13 | 14 | 15 | 16 | 17 | 18 | 19 | 20 | 21 | SUM ST ACT (**)
Lumiraria (incluye fotocontrol y brazo) (Indicar en la columna de características la potencia de la luminaria) | Lumiraria Potencia 1:___W |  | 0 | 0 | 17.5 | 0 | 0 | 0 | 0 | 0 | 0 | 0 | 0 | 0 | 0 | 0 | 0 | 0 | 0 | 0 | 0 | 0 | 0 | 0 | 0 | 0 | 0
| Driver Potencia 1:___W |  | 0 | 0 | 8.75 | 0 | 0 | 0 | 0 | 0 | 0 | 0 | 0 | 0 | 0 | 0 | 0 | 0 | 0 | 0 | 0 | 0 | 0 | 0 | 0 | 0 | 0
| Lumiraria Potencia 2:___W |  | 0 | 0 | 17.5 | 0 | 0 | 0 | 0 | 0 | 0 | 0 | 0 | 0 | 0 | 0 | 0 | 0 | 0 | 0 | 0 | 0 | 0 | 0 | 0 | 0 | 0
| Driver Potencia 2:___W |  | 0 | 0 | 8.75 | 0 | 0 | 0 | 0 | 0 | 0 | 0 | 0 | 0 | 0 | 0 | 0 | 0 | 0 | 0 | 0 | 0 | 0 | 0 | 0 | 0 | 0
| Lumiraria Potencia 3:___W |  | 0 | 0 | 17.5 | 0 | 0 | 0 | 0 | 0 | 0 | 0 | 0 | 0 | 0 | 0 | 0 | 0 | 0 | 0 | 0 | 0 | 0 | 0 | 0 | 0 | 0
| Driver Potencia 3:___W |  | 0 | 0 | 8.75 | 0 | 0 | 0 | 0 | 0 | 0 | 0 | 0 | 0 | 0 | 0 | 0 | 0 | 0 | 0 | 0 | 0 | 0 | 0 | 0 | 0 | 0
Costo Luminarias |  | SubTotal |  | 0 |  | 0 | 0 | 0 | 0 | 0 | 0 | 0 | 0 | 0 | 0 | 0 | 0 | 0 | 0 | 0 | 0 | 0 | 0 | 0 | 0 | 0 | 0
Costos iniciales de cada propuesta
Descripcion | Carateristicas | Costo de Inversión Anualizados
|  | Cant (U) | Costo Unitario | Costo Total | Vida Util (años) | 1 | 2 | 3 | 4 | 5 | 6 | 7 | 8 | 9 | 10 | 11 | 12 | 13 | 14 | 15 | 16 | 17 | 18 | 19 | 20 | 21 | SUM ST ACT (**)
Postes (metálicos o de concreto) (Indicar en la columna de características la dimensión y máximo esfuerzo del poste) | Poste 1 Altura:___m - Esfuerzo:___ |  | 0 | 0 | 35 | 0 | 0 | 0 | 0 | 0 | 0 | 0 | 0 | 0 | 0 | 0 | 0 | 0 | 0 | 0 | 0 | 0 | 0 | 0 | 0 | 0 | 0
| Poste 2 Altura:___m - Esfuerzo:___ |  | 0 | 0 | 35 | 0 | 0 | 0 | 0 | 0 | 0 | 0 | 0 | 0 | 0 | 0 | 0 | 0 | 0 | 0 | 0 | 0 | 0 | 0 | 0 | 0 | 0
| Poste 3 Altura:___m - Esfuerzo:___ |  | 0 | 0 | 35 | 0 | 0 | 0 | 0 | 0 | 0 | 0 | 0 | 0 | 0 | 0 | 0 | 0 | 0 | 0 | 0 | 0 | 0 | 0 | 0 | 0 | 0
Costo Postería |  | SubTotal |  | 0 |  | 0 | 0 | 0 | 0 | 0 | 0 | 0 | 0 | 0 | 0 | 0 | 0 | 0 | 0 | 0 | 0 | 0 | 0 | 0 | 0 | 0 | 0
Costos iniciales de cada propuesta
Descripcion | Carateristicas | Costo de Inversión Anualizados
|  | Cant (U) | Costo Unitario | Costo Total | Vida Util (años) | 1 | 2 | 3 | 4 | 5 | 6 | 7 | 8 | 9 | 10 | 11 | 12 | 13 | 14 | 15 | 16 | 17 | 18 | 19 | 20 | 21 | SUM ST ACT (**)
Cables de aluminio THW (Indicar en la columna de características el calibre del conductor) | Cable tipo 1 Tamaño:___AWG |  | 0 | 0 | 35 | 0 | 0 | 0 | 0 | 0 | 0 | 0 | 0 | 0 | 0 | 0 | 0 | 0 | 0 | 0 | 0 | 0 | 0 | 0 | 0 | 0 | 0
| Cable tipo 2 Tamaño:___AWG |  | 0 | 0 | 35 | 0 | 0 | 0 | 0 | 0 | 0 | 0 | 0 | 0 | 0 | 0 | 0 | 0 | 0 | 0 | 0 | 0 | 0 | 0 | 0 | 0 | 0
Costo cables de BT |  | SubTotal |  | 0 |  | 0 | 0 | 0 | 0 | 0 | 0 | 0 | 0 | 0 | 0 | 0 | 0 | 0 | 0 | 0 | 0 | 0 | 0 | 0 | 0 | 0 | 0
Costos iniciales de cada propuesta
Descripcion | Carateristicas | Costo de Inversión Anualizados
|  | Cant (U) | Costo Unitario | Costo Total | Vida Util (años) | 1 | 2 | 3 | 4 | 5 | 6 | 7 | 8 | 9 | 10 | 11 | 12 | 13 | 14 | 15 | 16 | 17 | 18 | 19 | 20 | 21 | SUM ST ACT (**)
Canalización y cajas de inspección (Indicar en la columna de características las de los productos, tomando como ejemplo lo presentado em la tabla) | 1Φ3” zona verde |  | 0 | 0 | 35 | 0 | 0 | 0 | 0 | 0 | 0 | 0 | 0 | 0 | 0 | 0 | 0 | 0 | 0 | 0 | 0 | 0 | 0 | 0 | 0 | 0 | 0
| 1Φ3” zona dura |  | 0 | 0 | 35 | 0 | 0 | 0 | 0 | 0 | 0 | 0 | 0 | 0 | 0 | 0 | 0 | 0 | 0 | 0 | 0 | 0 | 0 | 0 | 0 | 0 | 0
| 2Φ3” cruce de calzada |  | 0 | 0 | 35 | 0 | 0 | 0 | 0 | 0 | 0 | 0 | 0 | 0 | 0 | 0 | 0 | 0 | 0 | 0 | 0 | 0 | 0 | 0 | 0 | 0 | 0
| Cajas de inspección |  | 0 | 0 | 35 | 0 | 0 | 0 | 0 | 0 | 0 | 0 | 0 | 0 | 0 | 0 | 0 | 0 | 0 | 0 | 0 | 0 | 0 | 0 | 0 | 0 | 0
Costo canalización |  | SubTotal |  | 0 |  | 0 | 0 | 0 | 0 | 0 | 0 | 0 | 0 | 0 | 0 | 0 | 0 | 0 | 0 | 0 | 0 | 0 | 0 | 0 | 0 | 0 | 0
Costos iniciales de cada propuesta
Descripcion | Carateristicas | Costo de Inversión Anualizados
|  | Cant (U) | Costo Unitario | Costo Total | Vida Util (años) | 1 | 2 | 3 | 4 | 5 | 6 | 7 | 8 | 9 | 10 | 11 | 12 | 13 | 14 | 15 | 16 | 17 | 18 | 19 | 20 | 21 | SUM ST ACT (**)
Apantallamiento | Apantallamiento 1 |  | 0 | 0 | 0.001 | 0 | 0 | 0 | 0 | 0 | 0 | 0 | 0 | 0 | 0 | 0 | 0 | 0 | 0 | 0 | 0 | 0 | 0 | 0 | 0 | 0 | 0
| Protecciones Apantallamiento 1 |  | 0 | 0 | 0.001 | 0 | 0 | 0 | 0 | 0 | 0 | 0 | 0 | 0 | 0 | 0 | 0 | 0 | 0 | 0 | 0 | 0 | 0 | 0 | 0 | 0 | 0
| Apantallamiento 2 |  | 0 | 0 | 0.001 | 0 | 0 | 0 | 0 | 0 | 0 | 0 | 0 | 0 | 0 | 0 | 0 | 0 | 0 | 0 | 0 | 0 | 0 | 0 | 0 | 0 | 0
| Protecciones Apantallamiento 2 |  | 0 | 0 | 0.001 | 0 | 0 | 0 | 0 | 0 | 0 | 0 | 0 | 0 | 0 | 0 | 0 | 0 | 0 | 0 | 0 | 0 | 0 | 0 | 0 | 0 | 0
Costo Apantallamiento |  | SubTotal |  | 0 |  | 0 | 0 | 0 | 0 | 0 | 0 | 0 | 0 | 0 | 0 | 0 | 0 | 0 | 0 | 0 | 0 | 0 | 0 | 0 | 0 | 0 | 0
Costos iniciales de cada propuesta
Descripcion | Carateristicas | Costo de Inversión Anualizados
|  | Cant (U) | Costo Unitario | Costo Total | Vida Util (años) | 1 | 2 | 3 | 4 | 5 | 6 | 7 | 8 | 9 | 10 | 11 | 12 | 13 | 14 | 15 | 16 | 17 | 18 | 19 | 20 | 21 | SUM ST ACT (**)
Sistema de generación Solar | Panel Solar Potencia 1:___W |  | 0 | 0 | 0.001 | 0 | 0 | 0 | 0 | 0 | 0 | 0 | 0 | 0 | 0 | 0 | 0 | 0 | 0 | 0 | 0 | 0 | 0 | 0 | 0 | 0 | 0
| Panel Solar Potencia 2:___W |  | 0 | 0 | 0.001 | 0 | 0 | 0 | 0 | 0 | 0 | 0 | 0 | 0 | 0 | 0 | 0 | 0 | 0 | 0 | 0 | 0 | 0 | 0 | 0 | 0 | 0
Costo generación solar |  | SubTotal |  | 0 |  | 0 | 0 | 0 | 0 | 0 | 0 | 0 | 0 | 0 | 0 | 0 | 0 | 0 | 0 | 0 | 0 | 0 | 0 | 0 | 0 | 0 | 0
Costos iniciales de cada propuesta
Descripcion | Carateristicas | Costo de Inversión Anualizados
|  | Cant (U) | Costo Unitario | Costo Total | Vida Util (años) | 1 | 2 | 3 | 4 | 5 | 6 | 7 | 8 | 9 | 10 | 11 | 12 | 13 | 14 | 15 | 16 | 17 | 18 | 19 | 20 | 21 | SUM ST ACT (**)
Sistema de Almacenamiento | Almacenamiento 1:___Ah |  | 0 | 0 | 0.001 | 0 | 0 | 0 | 0 | 0 | 0 | 0 | 0 | 0 | 0 | 0 | 0 | 0 | 0 | 0 | 0 | 0 | 0 | 0 | 0 | 0 | 0
| Almacenamiento 2:___Ah |  | 0 | 0 | 0.001 | 0 | 0 | 0 | 0 | 0 | 0 | 0 | 0 | 0 | 0 | 0 | 0 | 0 | 0 | 0 | 0 | 0 | 0 | 0 | 0 | 0 | 0
Costo almacenamiento |  | SubTotal |  | 0 |  | 0 | 0 | 0 | 0 | 0 | 0 | 0 | 0 | 0 | 0 | 0 | 0 | 0 | 0 | 0 | 0 | 0 | 0 | 0 | 0 | 0 | 0
Costos iniciales de cada propuesta
Descripcion | Carateristicas | Costo de Inversión Anualizados
|  | Cant (U) | Costo Unitario | Costo Total | Vida Util (años) | 1 | 2 | 3 | 4 | 5 | 6 | 7 | 8 | 9 | 10 | 11 | 12 | 13 | 14 | 15 | 16 | 17 | 18 | 19 | 20 | 21 | SUM ST ACT (**)
Transformadores (Indicar en la columna de características la capacidad del transformador) | Transformador 1:___kVA |  | 0 | 0 | 25 | 0 | 0 | 0 | 0 | 0 | 0 | 0 | 0 | 0 | 0 | 0 | 0 | 0 | 0 | 0 | 0 | 0 | 0 | 0 | 0 | 0 | 0
| Transformador 2:___kVA |  | 0 | 0 | 25 | 0 | 0 | 0 | 0 | 0 | 0 | 0 | 0 | 0 | 0 | 0 | 0 | 0 | 0 | 0 | 0 | 0 | 0 | 0 | 0 | 0 | 0
Costo transformadores |  | SubTotal |  | 0 |  | 0 | 0 | 0 | 0 | 0 | 0 | 0 | 0 | 0 | 0 | 0 | 0 | 0 | 0 | 0 | 0 | 0 | 0 | 0 | 0 | 0 | 0
Sumatoria de los costos anualizados de inversión |  | SubTotal |  | 0 |  | 0 | 0 | 0 | 0 | 0 | 0 | 0 | 0 | 0 | 0 | 0 | 0 | 0 | 0 | 0 | 0 | 0 | 0 | 0 | 0 | 0 | 0
Valor presente costos anualizados de inversión |  | SubTotal |  |  |  | 0 | 0 | 0 | 0 | 0 | 0 | 0 | 0 | 0 | 0 | 0 | 0 | 0 | 0 | 0 | 0 | 0 | 0 | 0 | 0 | 0 | 0
ARTÍCULO 35 - CREG 101 013 DE 2022
CRAL: Costo de reposición a nuevo de los activos definidos como luminarias del Sistema de Alumbrado Público |  |  |  | 0
CRAn: Costo de reposición a nuevo de los activos diferentes a luminarias del Sistema de Alumbrado Público |  |  |  | 0
CRTAn: Costo de reposición a nuevo de todos los activos del Sistema de Alumbrado Público |  |  |  | 0
FAOMn: Fracción máxima del costo de reposición a nuevo CRAn que reconoce los costos de AOM para activos diferentes a luminarias. |  |  |  | 0.04
FAOML: Fracción máxima del costo de reposición a nuevo CRAL que reconoce los costos de AOM para luminarias. |  |  |  | 0.074
¿Los activos se encuentran ubicados a menos de 30 km de la orilla del mar?
FAOMS: Fracción adicional del costo de reposición a nuevo de CRTAn y de CRAL que reconoce los gastos AOM adicionales por condiciones ambientales de los activos que se encuentran ubicados a menos de 30 km de la orilla del mar. |  |  |  | 0
CAOM |  |  |  | 0
COSTO DE OPERACIÓN
|  |  |  | 0 |  | 1 | 2 | 3 | 4 | 5 | 6 | 7 | 8 | 9 | 10 | 11 | 12 | 13 | 14 | 15 | 16 | 17 | 18 | 19 | 20 | 21 | SUM ST ACT (**)
IPP = Índice de precios del productor – Oferta interna o el índice que establezca la CREG (%) | bar: 1 to 21
AOM |  |  |  | 0 |  | 0 | 0 | 0 | 0 | 0 | 0 | 0 | 0 | 0 | 0 | 0 | 0 | 0 | 0 | 0 | 0 | 0 | 0 | 0 | 0 | 0 | 0
IPC (%) | bar: 1 to 21
Tarifa Red proyectada $/kWh (CU) | [5 empty] | 0 | 0 | 0 | 0 | 0 | 0 | 0 | 0 | 0 | 0 | 0 | 0 | 0 | 0 | 0 | 0 | 0 | 0 | 0 | 0 | 0
Consumo anual de energía de la luminaria (kWh) = Potencia luminaria (W) x 12 horas x 365 días | [5 empty] | 0 | 0 | 0 | 0 | 0 | 0 | 0 | 0 | 0 | 0 | 0 | 0 | 0 | 0 | 0 | 0 | 0 | 0 | 0 | 0 | 0
Consumo anual de energía del controlador (kWh) = Potencia de pérdida del controlador (W) x 12 horas x 365 días | [5 empty] | 0 | 0 | 0 | 0 | 0 | 0 | 0 | 0 | 0 | 0 | 0 | 0 | 0 | 0 | 0 | 0 | 0 | 0 | 0 | 0 | 0
Consumo anual de energía del sistema de suministro de energía electrica (kWh) (Ej: panel solar, etc) = Potencia consumida sistema de suministro energético (W) x 12 horas x 365 días | [5 empty] | 0 | 0 | 0 | 0 | 0 | 0 | 0 | 0 | 0 | 0 | 0 | 0 | 0 | 0 | 0 | 0 | 0 | 0 | 0 | 0 | 0
Consumo anual de energía de otros accesorios eléctricos o electrónicos (kWh) = Potencia consumida de otros accesorios eléctricos o electrónicos (W) x 12 horas x 365 días | [5 empty] | 0 | 0 | 0 | 0 | 0 | 0 | 0 | 0 | 0 | 0 | 0 | 0 | 0 | 0 | 0 | 0 | 0 | 0 | 0 | 0 | 0
Consumo anual de energía incluidos consumos de accesorios eléctricos o electrónicos (kWh) |  |  |  | 0 |  | 0 | 0 | 0 | 0 | 0 | 0 | 0 | 0 | 0 | 0 | 0 | 0 | 0 | 0 | 0 | 0 | 0 | 0 | 0 | 0 | 0
Costo consumo anual de energía incluidos consumos de accesorios eléctricos o electrónicos |  |  |  | 0 |  | 0 | 0 | 0 | 0 | 0 | 0 | 0 | 0 | 0 | 0 | 0 | 0 | 0 | 0 | 0 | 0 | 0 | 0 | 0 | 0 | 0 | 0
Costos anuales de operación y mantenimiento | [5 empty] | 0 | 0 | 0 | 0 | 0 | 0 | 0 | 0 | 0 | 0 | 0 | 0 | 0 | 0 | 0 | 0 | 0 | 0 | 0 | 0 | 0 | 0
Valor presente costos anualizados de AOM | [5 empty] | 0 | 0 | 0 | 0 | 0 | 0 | 0 | 0 | 0 | 0 | 0 | 0 | 0 | 0 | 0 | 0 | 0 | 0 | 0 | 0 | 0 | 0
Tabla 3.3.2.4.4. d. Resumen del análisis para la evaluación económica.
OFERENTES | Costos iniciales (ci)(a) | Costos anuales de operación y mantenimiento totales (caso)(b) | VPN de los costos anuales de operación y mantenimiento totales (caso)(c) | Valor presente total del proyecto costos iniciales anualizados corresponde a (d) | Costo anual equivalente en el periodo de 21 años (b+d) | 2: VP TOTALES
Propuesta 1 | 0 | 0 | 0 | 0 | 0 | 2: 0
Note on B5: Diana Delgado: RESOLUCIÓN 215 DE 2021 o cualquiera que la modifique o sustituya
Note on E75: Valor para 2025 según el parágrafo 3 ART. 35 CREG 101 013 DE 2022 o aquella la modifique o sustituya
Note on A86: Considerar lo indicado en el CAPITULO III de la resolución 101 013 de 2022 o aquella la modifique o sustituya

## UCAPS 2
Nombre del Proyeto: | 0
Fecha: | 0
Propuesta N°: | 0
Porcentaje costos indirectos (AIU, RETILAP, Interventoría ,etc)
LUMINARIA 1
Equipos | Vida útil (años) | Costo de Inversión Anualizados |  |  |  | EF (lm/W)
|  | Equipo | Valor Unitario TOTAL COSTOS DIRECTOS | Valor Unitario TOTAL COSTOS INDIRECTOS | Valor Unitario TOTAL
Lumiraria Potencia 1:___W | 17.5 | Luminaria |  | 0 | 0
|  |  |  | 0 | 0
|  |  |  | 0 | 0
|  |  |  | 0 | 0
|  |  |  | 0 | 0
|  |  |  | 0 | 0
Costo Lumiraria Potencia 1:___W |  |  |  |  | 0 | 0
DRIVER 1
Equipos | Vida útil (años) | Costo de Inversión Anualizados
|  | Equipo | Valor Unitario TOTAL COSTOS DIRECTOS | Valor Unitario AIU | Valor Unitario TOTAL
Driver Potencia 1:___W | 8.75 | Driver |  | 0 | 0
|  |  |  | 0 | 0
Costo Driver Potencia 1:___W |  |  |  |  | 0
LUMINARIA 2
Equipos | Vida útil (años) | Costo de Inversión Anualizados |  |  |  | EF (lm/W)
|  | Equipo | Valor Unitario TOTAL COSTOS DIRECTOS | Valor Unitario AIU | Valor Unitario TOTAL
Lumiraria Potencia 2:___W | 17.5 | Luminaria |  | 0 | 0
|  |  |  | 0 | 0
|  |  |  | 0 | 0
|  |  |  | 0 | 0
|  |  |  | 0 | 0
|  |  |  | 0 | 0
Costo Lumiraria Potencia 2:___W |  |  |  |  | 0 | 0
DRIVER 2
Equipos | Vida útil (años) | Costo de Inversión Anualizados
|  | Equipo | Valor Unitario TOTAL COSTOS DIRECTOS | Valor Unitario AIU | Valor Unitario TOTAL
Driver Potencia 2:___W | 8.75 | Driver |  | 0 | 0
|  |  |  | 0 | 0
Costo Driver Potencia 2:___W |  |  |  |  | 0
LUMINARIA 3
Equipos | Vida útil (años) | Costo de Inversión Anualizados |  |  |  | EF (lm/W)
|  | Equipo | Valor Unitario TOTAL COSTOS DIRECTOS | Valor Unitario AIU | Valor Unitario TOTAL
Lumiraria Potencia 3:___W | 17.5 | Luminaria |  | 0 | 0
|  |  |  | 0 | 0
|  |  |  | 0 | 0
|  |  |  | 0 | 0
|  |  |  | 0 | 0
|  |  |  | 0 | 0
Costo Lumiraria Potencia 3:___W |  |  |  |  | 0 | 0
DRIVER 3
Equipos | Vida útil (años) | Costo de Inversión Anualizados
|  | Equipo | Valor Unitario TOTAL COSTOS DIRECTOS | Valor Unitario AIU | Valor Unitario TOTAL
Driver Potencia 3:___W | 8.75 | Driver |  | 0 | 0
|  |  |  | 0 | 0
Costo Driver Potencia 3:___W |  |  |  |  | 0
POSTE 1
Equipos | Vida útil (años) | Costo de Inversión Anualizados
|  | Equipo | Valor Unitario TOTAL COSTOS DIRECTOS | Valor Unitario AIU | Valor Unitario TOTAL
Poste 1 Altura:___m - Esfuerzo:___ | 35 | Poste |  | 0 | 0
|  |  |  | 0 | 0
Costo Poste 1 Altura:___m - Esfuerzo:___ |  |  |  |  | 0
POSTE 2
Equipos | Vida útil (años) | Costo de Inversión Anualizados
|  | Equipo | Valor Unitario TOTAL COSTOS DIRECTOS | Valor Unitario AIU | Valor Unitario TOTAL
Poste 2 Altura:___m - Esfuerzo:___ | 35 | Poste |  | 0 | 0
|  |  |  | 0 | 0
Costo Poste 2 Altura:___m - Esfuerzo:___ |  |  |  |  | 0
POSTE 3
Equipos | Vida útil (años) | Costo de Inversión Anualizados
|  | Equipo | Valor Unitario TOTAL COSTOS DIRECTOS | Valor Unitario AIU | Valor Unitario TOTAL
Poste 3 Altura:___m - Esfuerzo:___ | 35 | Poste |  | 0 | 0
|  |  |  | 0 | 0
Costo Poste 3 Altura:___m - Esfuerzo:___ |  |  |  |  | 0
CABLE 1
Equipos | Vida útil (años) | Costo de Inversión Anualizados
|  | Equipo | Valor Unitario TOTAL COSTOS DIRECTOS | Valor Unitario AIU | Valor Unitario TOTAL
Cable tipo 1 Tamaño:___AWG | 35 | Cable |  | 0 | 0
|  |  |  | 0 | 0
Costo Cable tipo 1 Tamaño:___AWG |  |  |  |  | 0
CABLE 2
Equipos | Vida útil (años) | Costo de Inversión Anualizados
|  | Equipo | Valor Unitario TOTAL COSTOS DIRECTOS | Valor Unitario AIU | Valor Unitario TOTAL
Cable tipo 2 Tamaño:___AWG | 35 | Cable |  | 0 | 0
|  |  |  | 0 | 0
Costo Cable tipo 2 Tamaño:___AWG |  |  |  |  | 0
CANALIZACIÓN 1
Equipos | Vida útil (años) | Costo de Inversión Anualizados
|  | Equipo | Valor Unitario TOTAL COSTOS DIRECTOS | Valor Unitario AIU | Valor Unitario TOTAL
1Φ3” zona verde | 35 | 1Φ3” zona verde |  | 0 | 0
|  |  |  | 0 | 0
Costo 1Φ3” zona verde |  |  |  |  | 0
CANALIZACIÓN 2
Equipos | Vida útil (años) | Costo de Inversión Anualizados
|  | Equipo | Valor Unitario TOTAL COSTOS DIRECTOS | Valor Unitario AIU | Valor Unitario TOTAL
1Φ3” zona dura | 35 | 1Φ3” zona dura |  | 0 | 0
|  |  |  | 0 | 0
Costo 1Φ3” zona dura |  |  |  |  | 0
CANALIZACIÓN 3
Equipos | Vida útil (años) | Costo de Inversión Anualizados
|  | Equipo | Valor Unitario TOTAL COSTOS DIRECTOS | Valor Unitario AIU | Valor Unitario TOTAL
2Φ3” cruce de calzada | 35 | 2Φ3” cruce de calzada |  | 0 | 0
|  |  |  | 0 | 0
Costo 2Φ3” cruce de calzada |  |  |  |  | 0
CANALIZACIÓN 4
Equipos | Vida útil (años) | Costo de Inversión Anualizados
|  | Equipo | Valor Unitario TOTAL COSTOS DIRECTOS | Valor Unitario AIU | Valor Unitario TOTAL
Cajas de inspección | 35 | Cajas de inspección |  | 0 | 0
|  |  |  | 0 | 0
Costo Cajas de inspección |  |  |  |  | 0
APANTALLAMIENTO 1
Equipos | Vida útil (años) | Costo de Inversión Anualizados
|  | Equipo | Valor Unitario TOTAL COSTOS DIRECTOS | Valor Unitario TOTAL COSTOS INDIRECTOS | Valor Unitario TOTAL
Apantallamiento 1 | 0.001 | Elementos de conexión a tierra |  | 0 | 0
|  | Sistema de apantallamiento externo |  | 0 | 0
|  | Soportería y herrajes |  | 0 | 0
|  | Canalizaciones |  | 0 | 0
|  |  |  | 0 | 0
|  |  |  | 0 | 0
Costo Apantallamiento 1 |  |  |  |  | 0
PROTECCIONES APANTALLAMIENTO 1
Equipos | Vida útil (años) | Costo de Inversión Anualizados
|  | Equipo | Valor Unitario TOTAL COSTOS DIRECTOS | Valor Unitario TOTAL COSTOS INDIRECTOS | Valor Unitario TOTAL
Protecciones Apantallamiento 1 | 0.001 | Protecciones |  | 0 | 0
|  |  |  | 0 | 0
Costo Protecciones Apantallamiento 1 |  |  |  |  | 0
APANTALLAMIENTO 2
Equipos | Vida útil (años) | Costo de Inversión Anualizados
|  | Equipo | Valor Unitario TOTAL COSTOS DIRECTOS | Valor Unitario TOTAL COSTOS INDIRECTOS | Valor Unitario TOTAL
Apantallamiento 2 | 0.001 | Elementos de conexión a tierra |  | 0 | 0
|  | Sistema de apantallamiento externo |  | 0 | 0
|  | Soportería y herrajes |  | 0 | 0
|  | Canalizaciones |  | 0 | 0
|  |  |  | 0 | 0
|  |  |  | 0 | 0
Costo Apantallamiento 2 |  |  |  |  | 0
PROTECCIONES APANTALLAMIENTO 2
Equipos | Vida útil (años) | Costo de Inversión Anualizados
|  | Equipo | Valor Unitario TOTAL COSTOS DIRECTOS | Valor Unitario TOTAL COSTOS INDIRECTOS | Valor Unitario TOTAL
Protecciones Apantallamiento 2 | 0.001 | Protecciones |  | 0 | 0
|  |  |  | 0 | 0
Costo Protecciones Apantallamiento 2 |  |  |  |  | 0
SISTEMA DE GENERACIÓN SOLAR 1
Equipos | Vida útil (años) | Costo de Inversión Anualizados
|  | Equipo | Valor Unitario TOTAL COSTOS DIRECTOS | Valor Unitario AIU | Valor Unitario TOTAL
Panel Solar Potencia 1:___W | 0.001 | Panel Solar |  | 0 | 0
|  |  |  | 0 | 0
Costo Panel Solar Potencia 1:___W |  |  |  |  | 0
SISTEMA DE GENERACIÓN SOLAR 2
Equipos | Vida útil (años) | Costo de Inversión Anualizados
|  | Equipo | Valor Unitario TOTAL COSTOS DIRECTOS | Valor Unitario AIU | Valor Unitario TOTAL
Panel Solar Potencia 2:___W | 0.001 | Panel Solar |  | 0 | 0
|  |  |  | 0 | 0
Costo Panel Solar Potencia 2:___W |  |  |  |  | 0
SISTEMA DE ALMACENAMIENTO 1
Equipos | Vida útil (años) | Costo de Inversión Anualizados
|  | Equipo | Valor Unitario TOTAL COSTOS DIRECTOS | Valor Unitario AIU | Valor Unitario TOTAL
Almacenamiento 1:___Ah | 0.001 | Baterias |  | 0 | 0
|  |  |  | 0 | 0
Costo Almacenamiento 1:___Ah |  |  |  |  | 0
SISTEMA DE ALMACENAMIENTO 2
Equipos | Vida útil (años) | Costo de Inversión Anualizados
|  | Equipo | Valor Unitario TOTAL COSTOS DIRECTOS | Valor Unitario AIU | Valor Unitario TOTAL
Almacenamiento 2:___Ah | 0.001 | Baterias |  | 0 | 0
|  |  |  | 0 | 0
Costo Almacenamiento 2:___Ah |  |  |  |  | 0
TRANSFORMADOR 1
Equipos | Vida útil (años) | Costo de Inversión Anualizados
|  | Equipo | Valor Unitario TOTAL COSTOS DIRECTOS | Valor Unitario AIU | Valor Unitario TOTAL
Transformador 1:___kVA | 25 | Transformador |  | 0 | 0
|  |  |  | 0 | 0
Costo Transformador 1:___kVA |  |  |  |  | 0
TRANSFORMADOR 2
Equipos | Vida útil (años) | Costo de Inversión Anualizados
|  | Equipo | Valor Unitario TOTAL COSTOS DIRECTOS | Valor Unitario AIU | Valor Unitario TOTAL
Transformador 2:___kVA | 25 | Transformador |  | 0 | 0
|  |  |  | 0 | 0
Costo Transformador 2:___kVA |  |  |  |  | 0
Note on A5: Diana Delgado: Incluir acorde a normativa Vigente
Note on G8: Diana Delgado: ARTÍCULO 25: EF: Eficacia luminosa de la fuente a instalar.
Note on G16: Diana Delgado: 130: Eficacia luminosa de la fuente de referencia. En . Definida en la Resolución UPME 196 de 2020 y aquellas que la modifiquen o sustituyan
Note on G24: Diana Delgado: ARTÍCULO 25: EF: Eficacia luminosa de la fuente a instalar.
Note on G32: Diana Delgado: 130: Eficacia luminosa de la fuente de referencia. En . Definida en la Resolución UPME 196 de 2020 y aquellas que la modifiquen o sustituyan
Note on G40: Diana Delgado: ARTÍCULO 25: EF: Eficacia luminosa de la fuente a instalar.
Note on G48: Diana Delgado: 130: Eficacia luminosa de la fuente de referencia. En . Definida en la Resolución UPME 196 de 2020 y aquellas que la modifiquen o sustituyan
Note on A109: Incluir esta Unidad Constructiva de Apantallamiento (UCAP) únicamente cuando aplique, de acuerdo con el análisis de apantallamiento que justifique su incorporación, ya sea por requerimientos de la normatividad vigente o por la amenaza de descargas eléctricas atmosféricas en el sitio de instalación, entre otros criterios evaluados según corresponda. Se recuerda que, de conformidad con el artículo 3.12.5 del RETIE 2024, los sistemas en corriente continua (DC) con tensión nominal inferior a 60 V no requieren sistema de puesta a tierra, salvo que el análisis de apantallamiento determine la necesidad de incluirlo por riesgos o condiciones específicas identificadas en cada caso, lo cual deberá estar debidamente justificado con base en los criterios y parámetros considerados en dicho análisis.
Note on B112: Relacionar la vida útil de conformida con el análisis técnico debidamente justificado. Recuerde agrupar los equipos o elementos que cuente con la misma vida útil y que sean requeridos para la conformación de esta UCAP.
Note on B122: Relacionar la vida útil de conformida con el análisis técnico debidamente justificado. Recuerde agrupar los equipos o elementos que cuente con la misma vida útil y que sean requeridos para la conformación de esta UCAP.
Note on A125: Incluir esta Unidad Constructiva de Apantallamiento (UCAP) únicamente cuando aplique, de acuerdo con el análisis de apantallamiento que justifique su incorporación, ya sea por requerimientos de la normatividad vigente o por la amenaza de descargas eléctricas atmosféricas en el sitio de instalación, entre otros criterios evaluados según corresponda. Se recuerda que, de conformidad con el artículo 3.12.5 del RETIE 2024, los sistemas en corriente continua (DC) con tensión nominal inferior a 60 V no requieren sistema de puesta a tierra, salvo que el análisis de apantallamiento determine la necesidad de incluirlo por riesgos o condiciones específicas identificadas en cada caso, lo cual deberá estar debidamente justificado con base en los criterios y parámetros considerados en dicho análisis.
Note on B128: Relacionar la vida útil de conformida con el análisis técnico debidamente justificado. Recuerde agrupar los equipos o elementos que cuente con la misma vida útil y que sean requeridos para la conformación de esta UCAP.
Note on B138: Relacionar la vida útil de conformida con el análisis técnico debidamente justificado. Recuerde agrupar los equipos o elementos que cuente con la misma vida útil y que sean requeridos para la conformación de esta UCAP.
Note on B144: Relacionar la vida útil de conformida con el análisis técnico debidamente justificado. Recuerde agrupar los equipos o elementos que cuente con la misma vida útil y que sean requeridos para la conformación de esta UCAP.
Note on B150: Relacionar la vida útil de conformida con el análisis técnico debidamente justificado. Recuerde agrupar los equipos o elementos que cuente con la misma vida útil y que sean requeridos para la conformación de esta UCAP.
Note on B156: Relacionar la vida útil de conformida con el análisis técnico debidamente justificado. Recuerde agrupar los equipos o elementos que cuente con la misma vida útil y que sean requeridos para la conformación de esta UCAP.
Note on B162: Relacionar la vida útil de conformida con el análisis técnico debidamente justificado. Recuerde agrupar los equipos o elementos que cuente con la misma vida útil y que sean requeridos para la conformación de esta UCAP.

## Costos de inversión Propues 3
Tabla 3.3.2.4.4.b Analisis de Costos de Cada Propuesta
Nombre del Proyeto: | 0
Fecha: | 0
Propuesta N°:
Tasa | 12.09%
Costos iniciales de cada propuesta
Descripcion | Carateristicas | Costo de Inversión Anualizados
|  | Cant (U) | Costo Unitario | Costo Total | Vida Util (años) | 1 | 2 | 3 | 4 | 5 | 6 | 7 | 8 | 9 | 10 | 11 | 12 | 13 | 14 | 15 | 16 | 17 | 18 | 19 | 20 | 21 | SUM ST ACT (**)
Lumiraria (incluye fotocontrol y brazo) (Indicar en la columna de características la potencia de la luminaria) | Lumiraria Potencia 1:___W |  | 0 | 0 | 17.5 | 0 | 0 | 0 | 0 | 0 | 0 | 0 | 0 | 0 | 0 | 0 | 0 | 0 | 0 | 0 | 0 | 0 | 0 | 0 | 0 | 0 | 0
| Driver Potencia 1:___W |  | 0 | 0 | 8.75 | 0 | 0 | 0 | 0 | 0 | 0 | 0 | 0 | 0 | 0 | 0 | 0 | 0 | 0 | 0 | 0 | 0 | 0 | 0 | 0 | 0 | 0
| Lumiraria Potencia 2:___W |  | 0 | 0 | 17.5 | 0 | 0 | 0 | 0 | 0 | 0 | 0 | 0 | 0 | 0 | 0 | 0 | 0 | 0 | 0 | 0 | 0 | 0 | 0 | 0 | 0 | 0
| Driver Potencia 2:___W |  | 0 | 0 | 8.75 | 0 | 0 | 0 | 0 | 0 | 0 | 0 | 0 | 0 | 0 | 0 | 0 | 0 | 0 | 0 | 0 | 0 | 0 | 0 | 0 | 0 | 0
| Lumiraria Potencia 3:___W |  | 0 | 0 | 17.5 | 0 | 0 | 0 | 0 | 0 | 0 | 0 | 0 | 0 | 0 | 0 | 0 | 0 | 0 | 0 | 0 | 0 | 0 | 0 | 0 | 0 | 0
| Driver Potencia 3:___W |  | 0 | 0 | 8.75 | 0 | 0 | 0 | 0 | 0 | 0 | 0 | 0 | 0 | 0 | 0 | 0 | 0 | 0 | 0 | 0 | 0 | 0 | 0 | 0 | 0 | 0
Costo Luminarias |  | SubTotal |  | 0 |  | 0 | 0 | 0 | 0 | 0 | 0 | 0 | 0 | 0 | 0 | 0 | 0 | 0 | 0 | 0 | 0 | 0 | 0 | 0 | 0 | 0 | 0
Costos iniciales de cada propuesta
Descripcion | Carateristicas | Costo de Inversión Anualizados
|  | Cant (U) | Costo Unitario | Costo Total | Vida Util (años) | 1 | 2 | 3 | 4 | 5 | 6 | 7 | 8 | 9 | 10 | 11 | 12 | 13 | 14 | 15 | 16 | 17 | 18 | 19 | 20 | 21 | SUM ST ACT (**)
Postes (metálicos o de concreto) (Indicar en la columna de características la dimensión y máximo esfuerzo del poste) | Poste 1 Altura:___m - Esfuerzo:___ |  | 0 | 0 | 35 | 0 | 0 | 0 | 0 | 0 | 0 | 0 | 0 | 0 | 0 | 0 | 0 | 0 | 0 | 0 | 0 | 0 | 0 | 0 | 0 | 0 | 0
| Poste 2 Altura:___m - Esfuerzo:___ |  | 0 | 0 | 35 | 0 | 0 | 0 | 0 | 0 | 0 | 0 | 0 | 0 | 0 | 0 | 0 | 0 | 0 | 0 | 0 | 0 | 0 | 0 | 0 | 0 | 0
| Poste 3 Altura:___m - Esfuerzo:___ |  | 0 | 0 | 35 | 0 | 0 | 0 | 0 | 0 | 0 | 0 | 0 | 0 | 0 | 0 | 0 | 0 | 0 | 0 | 0 | 0 | 0 | 0 | 0 | 0 | 0
Costo Postería |  | SubTotal |  | 0 |  | 0 | 0 | 0 | 0 | 0 | 0 | 0 | 0 | 0 | 0 | 0 | 0 | 0 | 0 | 0 | 0 | 0 | 0 | 0 | 0 | 0 | 0
Costos iniciales de cada propuesta
Descripcion | Carateristicas | Costo de Inversión Anualizados
|  | Cant (U) | Costo Unitario | Costo Total | Vida Util (años) | 1 | 2 | 3 | 4 | 5 | 6 | 7 | 8 | 9 | 10 | 11 | 12 | 13 | 14 | 15 | 16 | 17 | 18 | 19 | 20 | 21 | SUM ST ACT (**)
Cables de aluminio THW (Indicar en la columna de características el calibre del conductor) | Cable tipo 1 Tamaño:___AWG |  | 0 | 0 | 35 | 0 | 0 | 0 | 0 | 0 | 0 | 0 | 0 | 0 | 0 | 0 | 0 | 0 | 0 | 0 | 0 | 0 | 0 | 0 | 0 | 0 | 0
| Cable tipo 2 Tamaño:___AWG |  | 0 | 0 | 35 | 0 | 0 | 0 | 0 | 0 | 0 | 0 | 0 | 0 | 0 | 0 | 0 | 0 | 0 | 0 | 0 | 0 | 0 | 0 | 0 | 0 | 0
Costo cables de BT |  | SubTotal |  | 0 |  | 0 | 0 | 0 | 0 | 0 | 0 | 0 | 0 | 0 | 0 | 0 | 0 | 0 | 0 | 0 | 0 | 0 | 0 | 0 | 0 | 0 | 0
Costos iniciales de cada propuesta
Descripcion | Carateristicas | Costo de Inversión Anualizados
|  | Cant (U) | Costo Unitario | Costo Total | Vida Util (años) | 1 | 2 | 3 | 4 | 5 | 6 | 7 | 8 | 9 | 10 | 11 | 12 | 13 | 14 | 15 | 16 | 17 | 18 | 19 | 20 | 21 | SUM ST ACT (**)
Canalización y cajas de inspección (Indicar en la columna de características las de los productos, tomando como ejemplo lo presentado em la tabla) | 1Φ3” zona verde |  | 0 | 0 | 35 | 0 | 0 | 0 | 0 | 0 | 0 | 0 | 0 | 0 | 0 | 0 | 0 | 0 | 0 | 0 | 0 | 0 | 0 | 0 | 0 | 0 | 0
| 1Φ3” zona dura |  | 0 | 0 | 35 | 0 | 0 | 0 | 0 | 0 | 0 | 0 | 0 | 0 | 0 | 0 | 0 | 0 | 0 | 0 | 0 | 0 | 0 | 0 | 0 | 0 | 0
| 2Φ3” cruce de calzada |  | 0 | 0 | 35 | 0 | 0 | 0 | 0 | 0 | 0 | 0 | 0 | 0 | 0 | 0 | 0 | 0 | 0 | 0 | 0 | 0 | 0 | 0 | 0 | 0 | 0
| Cajas de inspección |  | 0 | 0 | 35 | 0 | 0 | 0 | 0 | 0 | 0 | 0 | 0 | 0 | 0 | 0 | 0 | 0 | 0 | 0 | 0 | 0 | 0 | 0 | 0 | 0 | 0
Costo canalización |  | SubTotal |  | 0 |  | 0 | 0 | 0 | 0 | 0 | 0 | 0 | 0 | 0 | 0 | 0 | 0 | 0 | 0 | 0 | 0 | 0 | 0 | 0 | 0 | 0 | 0
Costos iniciales de cada propuesta
Descripcion | Carateristicas | Costo de Inversión Anualizados
|  | Cant (U) | Costo Unitario | Costo Total | Vida Util (años) | 1 | 2 | 3 | 4 | 5 | 6 | 7 | 8 | 9 | 10 | 11 | 12 | 13 | 14 | 15 | 16 | 17 | 18 | 19 | 20 | 21 | SUM ST ACT (**)
Apantallamiento | Apantallamiento 1 |  | 0 | 0 | 0.001 | 0 | 0 | 0 | 0 | 0 | 0 | 0 | 0 | 0 | 0 | 0 | 0 | 0 | 0 | 0 | 0 | 0 | 0 | 0 | 0 | 0 | 0
| Protecciones Apantallamiento 1 |  | 0 | 0 | 0.001 | 0 | 0 | 0 | 0 | 0 | 0 | 0 | 0 | 0 | 0 | 0 | 0 | 0 | 0 | 0 | 0 | 0 | 0 | 0 | 0 | 0 | 0
| Apantallamiento 2 |  | 0 | 0 | 0.001 | 0 | 0 | 0 | 0 | 0 | 0 | 0 | 0 | 0 | 0 | 0 | 0 | 0 | 0 | 0 | 0 | 0 | 0 | 0 | 0 | 0 | 0
| Protecciones Apantallamiento 2 |  | 0 | 0 | 0.001 | 0 | 0 | 0 | 0 | 0 | 0 | 0 | 0 | 0 | 0 | 0 | 0 | 0 | 0 | 0 | 0 | 0 | 0 | 0 | 0 | 0 | 0
Costo Apantallamiento |  | SubTotal |  | 0 |  | 0 | 0 | 0 | 0 | 0 | 0 | 0 | 0 | 0 | 0 | 0 | 0 | 0 | 0 | 0 | 0 | 0 | 0 | 0 | 0 | 0 | 0
Costos iniciales de cada propuesta
Descripcion | Carateristicas | Costo de Inversión Anualizados
|  | Cant (U) | Costo Unitario | Costo Total | Vida Util (años) | 1 | 2 | 3 | 4 | 5 | 6 | 7 | 8 | 9 | 10 | 11 | 12 | 13 | 14 | 15 | 16 | 17 | 18 | 19 | 20 | 21 | SUM ST ACT (**)
Sistema de generación Solar | Panel Solar Potencia 1:___W |  | 0 | 0 | 0.001 | 0 | 0 | 0 | 0 | 0 | 0 | 0 | 0 | 0 | 0 | 0 | 0 | 0 | 0 | 0 | 0 | 0 | 0 | 0 | 0 | 0 | 0
| Panel Solar Potencia 2:___W |  | 0 | 0 | 0.001 | 0 | 0 | 0 | 0 | 0 | 0 | 0 | 0 | 0 | 0 | 0 | 0 | 0 | 0 | 0 | 0 | 0 | 0 | 0 | 0 | 0 | 0
Costo generación solar |  | SubTotal |  | 0 |  | 0 | 0 | 0 | 0 | 0 | 0 | 0 | 0 | 0 | 0 | 0 | 0 | 0 | 0 | 0 | 0 | 0 | 0 | 0 | 0 | 0 | 0
Costos iniciales de cada propuesta
Descripcion | Carateristicas | Costo de Inversión Anualizados
|  | Cant (U) | Costo Unitario | Costo Total | Vida Util (años) | 1 | 2 | 3 | 4 | 5 | 6 | 7 | 8 | 9 | 10 | 11 | 12 | 13 | 14 | 15 | 16 | 17 | 18 | 19 | 20 | 21 | SUM ST ACT (**)
Sistema de Almacenamiento | Almacenamiento 1:___Ah |  | 0 | 0 | 0.001 | 0 | 0 | 0 | 0 | 0 | 0 | 0 | 0 | 0 | 0 | 0 | 0 | 0 | 0 | 0 | 0 | 0 | 0 | 0 | 0 | 0 | 0
| Almacenamiento 2:___Ah |  | 0 | 0 | 0.001 | 0 | 0 | 0 | 0 | 0 | 0 | 0 | 0 | 0 | 0 | 0 | 0 | 0 | 0 | 0 | 0 | 0 | 0 | 0 | 0 | 0 | 0
Costo almacenamiento |  | SubTotal |  | 0 |  | 0 | 0 | 0 | 0 | 0 | 0 | 0 | 0 | 0 | 0 | 0 | 0 | 0 | 0 | 0 | 0 | 0 | 0 | 0 | 0 | 0 | 0
Costos iniciales de cada propuesta
Descripcion | Carateristicas | Costo de Inversión Anualizados
|  | Cant (U) | Costo Unitario | Costo Total | Vida Util (años) | 1 | 2 | 3 | 4 | 5 | 6 | 7 | 8 | 9 | 10 | 11 | 12 | 13 | 14 | 15 | 16 | 17 | 18 | 19 | 20 | 21 | SUM ST ACT (**)
Transformadores (Indicar en la columna de características la capacidad del transformador) | Transformador 1:___kVA |  | 0 | 0 | 25 | 0 | 0 | 0 | 0 | 0 | 0 | 0 | 0 | 0 | 0 | 0 | 0 | 0 | 0 | 0 | 0 | 0 | 0 | 0 | 0 | 0 | 0
| Transformador 2:___kVA |  | 0 | 0 | 25 | 0 | 0 | 0 | 0 | 0 | 0 | 0 | 0 | 0 | 0 | 0 | 0 | 0 | 0 | 0 | 0 | 0 | 0 | 0 | 0 | 0 | 0
Costo transformadores |  | SubTotal |  | 0 |  | 0 | 0 | 0 | 0 | 0 | 0 | 0 | 0 | 0 | 0 | 0 | 0 | 0 | 0 | 0 | 0 | 0 | 0 | 0 | 0 | 0 | 0
Sumatoria de los costos anualizados de inversión |  | SubTotal |  | 0 |  | 0 | 0 | 0 | 0 | 0 | 0 | 0 | 0 | 0 | 0 | 0 | 0 | 0 | 0 | 0 | 0 | 0 | 0 | 0 | 0 | 0 | 0
Valor presente costos anualizados de inversión |  | SubTotal |  |  |  | 0 | 0 | 0 | 0 | 0 | 0 | 0 | 0 | 0 | 0 | 0 | 0 | 0 | 0 | 0 | 0 | 0 | 0 | 0 | 0 | 0 | 0
ARTÍCULO 35 - CREG 101 013 DE 2022
CRAL: Costo de reposición a nuevo de los activos definidos como luminarias del Sistema de Alumbrado Público |  |  |  | 0
CRAn: Costo de reposición a nuevo de los activos diferentes a luminarias del Sistema de Alumbrado Público |  |  |  | 0
CRTAn: Costo de reposición a nuevo de todos los activos del Sistema de Alumbrado Público |  |  |  | 0
FAOMn: Fracción máxima del costo de reposición a nuevo CRAn que reconoce los costos de AOM para activos diferentes a luminarias. |  |  |  | 0.04
FAOML: Fracción máxima del costo de reposición a nuevo CRAL que reconoce los costos de AOM para luminarias. |  |  |  | 0.074
¿Los activos se encuentran ubicados a menos de 30 km de la orilla del mar?
FAOMS: Fracción adicional del costo de reposición a nuevo de CRTAn y de CRAL que reconoce los gastos AOM adicionales por condiciones ambientales de los activos que se encuentran ubicados a menos de 30 km de la orilla del mar. |  |  |  | 0
CAOM |  |  |  | 0
COSTO DE OPERACIÓN
|  |  |  | 0 |  | 1 | 2 | 3 | 4 | 5 | 6 | 7 | 8 | 9 | 10 | 11 | 12 | 13 | 14 | 15 | 16 | 17 | 18 | 19 | 20 | 21 | SUM ST ACT (**)
IPP = Índice de precios del productor – Oferta interna o el índice que establezca la CREG (%) | bar: 1 to 21
AOM |  |  |  | 0 |  | 0 | 0 | 0 | 0 | 0 | 0 | 0 | 0 | 0 | 0 | 0 | 0 | 0 | 0 | 0 | 0 | 0 | 0 | 0 | 0 | 0 | 0
IPC (%) | bar: 1 to 21
Tarifa Red proyectada $/kWh (CU) | [5 empty] | 0 | 0 | 0 | 0 | 0 | 0 | 0 | 0 | 0 | 0 | 0 | 0 | 0 | 0 | 0 | 0 | 0 | 0 | 0 | 0 | 0
Consumo anual de energía de la luminaria (kWh) = Potencia luminaria (W) x 12 horas x 365 días | [5 empty] | 0 | 0 | 0 | 0 | 0 | 0 | 0 | 0 | 0 | 0 | 0 | 0 | 0 | 0 | 0 | 0 | 0 | 0 | 0 | 0 | 0
Consumo anual de energía del controlador (kWh) = Potencia de pérdida del controlador (W) x 12 horas x 365 días | [5 empty] | 0 | 0 | 0 | 0 | 0 | 0 | 0 | 0 | 0 | 0 | 0 | 0 | 0 | 0 | 0 | 0 | 0 | 0 | 0 | 0 | 0
Consumo anual de energía del sistema de suministro de energía electrica (kWh) (Ej: panel solar, etc) = Potencia consumida sistema de suministro energético (W) x 12 horas x 365 días | [5 empty] | 0 | 0 | 0 | 0 | 0 | 0 | 0 | 0 | 0 | 0 | 0 | 0 | 0 | 0 | 0 | 0 | 0 | 0 | 0 | 0 | 0
Consumo anual de energía de otros accesorios eléctricos o electrónicos (kWh) = Potencia consumida de otros accesorios eléctricos o electrónicos (W) x 12 horas x 365 días | [5 empty] | 0 | 0 | 0 | 0 | 0 | 0 | 0 | 0 | 0 | 0 | 0 | 0 | 0 | 0 | 0 | 0 | 0 | 0 | 0 | 0 | 0
Consumo anual de energía incluidos consumos de accesorios eléctricos o electrónicos (kWh) |  |  |  | 0 |  | 0 | 0 | 0 | 0 | 0 | 0 | 0 | 0 | 0 | 0 | 0 | 0 | 0 | 0 | 0 | 0 | 0 | 0 | 0 | 0 | 0
Costo consumo anual de energía incluidos consumos de accesorios eléctricos o electrónicos |  |  |  | 0 |  | 0 | 0 | 0 | 0 | 0 | 0 | 0 | 0 | 0 | 0 | 0 | 0 | 0 | 0 | 0 | 0 | 0 | 0 | 0 | 0 | 0 | 0
Costos anuales de operación y mantenimiento | [5 empty] | 0 | 0 | 0 | 0 | 0 | 0 | 0 | 0 | 0 | 0 | 0 | 0 | 0 | 0 | 0 | 0 | 0 | 0 | 0 | 0 | 0 | 0
Valor presente costos anualizados de AOM | [5 empty] | 0 | 0 | 0 | 0 | 0 | 0 | 0 | 0 | 0 | 0 | 0 | 0 | 0 | 0 | 0 | 0 | 0 | 0 | 0 | 0 | 0 | 0
Tabla 3.3.2.4.4. d. Resumen del análisis para la evaluación económica.
OFERENTES | Costos iniciales (ci)(a) | Costos anuales de operación y mantenimiento totales (caso)(b) | VPN de los costos anuales de operación y mantenimiento totales (caso)(c) | Valor presente total del proyecto costos iniciales anualizados corresponde a (d) | Costo anual equivalente en el periodo de 21 años (b+d) | 2: VP TOTALES
Propuesta 1 | 0 | 0 | 0 | 0 | 0 | 2: 0
Note on B5: Diana Delgado: RESOLUCIÓN 215 DE 2021 o cualquiera que la modifique o sustituya
Note on E75: Valor para 2025 según el parágrafo 3 ART. 35 CREG 101 013 DE 2022 o aquella la modifique o sustituya
Note on A86: Considerar lo indicado en el CAPITULO III de la resolución 101 013 de 2022 o aquella la modifique o sustituya

## UCAPS 3
Nombre del Proyeto: | 0
Fecha: | 0
Propuesta N°: | 0
Porcentaje costos indirectos (AIU, RETILAP, Interventoría ,etc)
LUMINARIA 1
Equipos | Vida útil (años) | Costo de Inversión Anualizados |  |  |  | EF (lm/W)
|  | Equipo | Valor Unitario TOTAL COSTOS DIRECTOS | Valor Unitario TOTAL COSTOS INDIRECTOS | Valor Unitario TOTAL
Lumiraria Potencia 1:___W | 17.5 | Luminaria |  | 0 | 0
|  |  |  | 0 | 0
|  |  |  | 0 | 0
|  |  |  | 0 | 0
|  |  |  | 0 | 0
|  |  |  | 0 | 0
Costo Lumiraria Potencia 1:___W |  |  |  |  | 0 | 0
DRIVER 1
Equipos | Vida útil (años) | Costo de Inversión Anualizados
|  | Equipo | Valor Unitario TOTAL COSTOS DIRECTOS | Valor Unitario AIU | Valor Unitario TOTAL
Driver Potencia 1:___W | 8.75 | Driver |  | 0 | 0
|  |  |  | 0 | 0
Costo Driver Potencia 1:___W |  |  |  |  | 0
LUMINARIA 2
Equipos | Vida útil (años) | Costo de Inversión Anualizados |  |  |  | EF (lm/W)
|  | Equipo | Valor Unitario TOTAL COSTOS DIRECTOS | Valor Unitario AIU | Valor Unitario TOTAL
Lumiraria Potencia 2:___W | 17.5 | Luminaria |  | 0 | 0
|  |  |  | 0 | 0
|  |  |  | 0 | 0
|  |  |  | 0 | 0
|  |  |  | 0 | 0
|  |  |  | 0 | 0
Costo Lumiraria Potencia 2:___W |  |  |  |  | 0 | 0
DRIVER 2
Equipos | Vida útil (años) | Costo de Inversión Anualizados
|  | Equipo | Valor Unitario TOTAL COSTOS DIRECTOS | Valor Unitario AIU | Valor Unitario TOTAL
Driver Potencia 2:___W | 8.75 | Driver |  | 0 | 0
|  |  |  | 0 | 0
Costo Driver Potencia 2:___W |  |  |  |  | 0
LUMINARIA 3
Equipos | Vida útil (años) | Costo de Inversión Anualizados |  |  |  | EF (lm/W)
|  | Equipo | Valor Unitario TOTAL COSTOS DIRECTOS | Valor Unitario AIU | Valor Unitario TOTAL
Lumiraria Potencia 3:___W | 17.5 | Luminaria |  | 0 | 0
|  |  |  | 0 | 0
|  |  |  | 0 | 0
|  |  |  | 0 | 0
|  |  |  | 0 | 0
|  |  |  | 0 | 0
Costo Lumiraria Potencia 3:___W |  |  |  |  | 0 | 0
DRIVER 3
Equipos | Vida útil (años) | Costo de Inversión Anualizados
|  | Equipo | Valor Unitario TOTAL COSTOS DIRECTOS | Valor Unitario AIU | Valor Unitario TOTAL
Driver Potencia 3:___W | 8.75 | Driver |  | 0 | 0
|  |  |  | 0 | 0
Costo Driver Potencia 3:___W |  |  |  |  | 0
POSTE 1
Equipos | Vida útil (años) | Costo de Inversión Anualizados
|  | Equipo | Valor Unitario TOTAL COSTOS DIRECTOS | Valor Unitario AIU | Valor Unitario TOTAL
Poste 1 Altura:___m - Esfuerzo:___ | 35 | Poste |  | 0 | 0
|  |  |  | 0 | 0
Costo Poste 1 Altura:___m - Esfuerzo:___ |  |  |  |  | 0
POSTE 2
Equipos | Vida útil (años) | Costo de Inversión Anualizados
|  | Equipo | Valor Unitario TOTAL COSTOS DIRECTOS | Valor Unitario AIU | Valor Unitario TOTAL
Poste 2 Altura:___m - Esfuerzo:___ | 35 | Poste |  | 0 | 0
|  |  |  | 0 | 0
Costo Poste 2 Altura:___m - Esfuerzo:___ |  |  |  |  | 0
POSTE 3
Equipos | Vida útil (años) | Costo de Inversión Anualizados
|  | Equipo | Valor Unitario TOTAL COSTOS DIRECTOS | Valor Unitario AIU | Valor Unitario TOTAL
Poste 3 Altura:___m - Esfuerzo:___ | 35 | Poste |  | 0 | 0
|  |  |  | 0 | 0
Costo Poste 3 Altura:___m - Esfuerzo:___ |  |  |  |  | 0
CABLE 1
Equipos | Vida útil (años) | Costo de Inversión Anualizados
|  | Equipo | Valor Unitario TOTAL COSTOS DIRECTOS | Valor Unitario AIU | Valor Unitario TOTAL
Cable tipo 1 Tamaño:___AWG | 35 | Cable |  | 0 | 0
|  |  |  | 0 | 0
Costo Cable tipo 1 Tamaño:___AWG |  |  |  |  | 0
CABLE 2
Equipos | Vida útil (años) | Costo de Inversión Anualizados
|  | Equipo | Valor Unitario TOTAL COSTOS DIRECTOS | Valor Unitario AIU | Valor Unitario TOTAL
Cable tipo 2 Tamaño:___AWG | 35 | Cable |  | 0 | 0
|  |  |  | 0 | 0
Costo Cable tipo 2 Tamaño:___AWG |  |  |  |  | 0
CANALIZACIÓN 1
Equipos | Vida útil (años) | Costo de Inversión Anualizados
|  | Equipo | Valor Unitario TOTAL COSTOS DIRECTOS | Valor Unitario AIU | Valor Unitario TOTAL
1Φ3” zona verde | 35 | 1Φ3” zona verde |  | 0 | 0
|  |  |  | 0 | 0
Costo 1Φ3” zona verde |  |  |  |  | 0
CANALIZACIÓN 2
Equipos | Vida útil (años) | Costo de Inversión Anualizados
|  | Equipo | Valor Unitario TOTAL COSTOS DIRECTOS | Valor Unitario AIU | Valor Unitario TOTAL
1Φ3” zona dura | 35 | 1Φ3” zona dura |  | 0 | 0
|  |  |  | 0 | 0
Costo 1Φ3” zona dura |  |  |  |  | 0
CANALIZACIÓN 3
Equipos | Vida útil (años) | Costo de Inversión Anualizados
|  | Equipo | Valor Unitario TOTAL COSTOS DIRECTOS | Valor Unitario AIU | Valor Unitario TOTAL
2Φ3” cruce de calzada | 35 | 2Φ3” cruce de calzada |  | 0 | 0
|  |  |  | 0 | 0
Costo 2Φ3” cruce de calzada |  |  |  |  | 0
CANALIZACIÓN 4
Equipos | Vida útil (años) | Costo de Inversión Anualizados
|  | Equipo | Valor Unitario TOTAL COSTOS DIRECTOS | Valor Unitario AIU | Valor Unitario TOTAL
Cajas de inspección | 35 | Cajas de inspección |  | 0 | 0
|  |  |  | 0 | 0
Costo Cajas de inspección |  |  |  |  | 0
APANTALLAMIENTO 1
Equipos | Vida útil (años) | Costo de Inversión Anualizados
|  | Equipo | Valor Unitario TOTAL COSTOS DIRECTOS | Valor Unitario TOTAL COSTOS INDIRECTOS | Valor Unitario TOTAL
Apantallamiento 1 | 0.001 | Elementos de conexión a tierra |  | 0 | 0
|  | Sistema de apantallamiento externo |  | 0 | 0
|  | Soportería y herrajes |  | 0 | 0
|  | Canalizaciones |  | 0 | 0
|  |  |  | 0 | 0
|  |  |  | 0 | 0
Costo Apantallamiento 1 |  |  |  |  | 0
PROTECCIONES APANTALLAMIENTO 1
Equipos | Vida útil (años) | Costo de Inversión Anualizados
|  | Equipo | Valor Unitario TOTAL COSTOS DIRECTOS | Valor Unitario TOTAL COSTOS INDIRECTOS | Valor Unitario TOTAL
Protecciones Apantallamiento 1 | 0.001 | Protecciones |  | 0 | 0
|  |  |  | 0 | 0
Costo Protecciones Apantallamiento 1 |  |  |  |  | 0
APANTALLAMIENTO 2
Equipos | Vida útil (años) | Costo de Inversión Anualizados
|  | Equipo | Valor Unitario TOTAL COSTOS DIRECTOS | Valor Unitario TOTAL COSTOS INDIRECTOS | Valor Unitario TOTAL
Apantallamiento 2 | 0.001 | Elementos de conexión a tierra |  | 0 | 0
|  | Sistema de apantallamiento externo |  | 0 | 0
|  | Soportería y herrajes |  | 0 | 0
|  | Canalizaciones |  | 0 | 0
|  |  |  | 0 | 0
|  |  |  | 0 | 0
Costo Apantallamiento 2 |  |  |  |  | 0
PROTECCIONES APANTALLAMIENTO 2
Equipos | Vida útil (años) | Costo de Inversión Anualizados
|  | Equipo | Valor Unitario TOTAL COSTOS DIRECTOS | Valor Unitario TOTAL COSTOS INDIRECTOS | Valor Unitario TOTAL
Protecciones Apantallamiento 2 | 0.001 | Protecciones |  | 0 | 0
|  |  |  | 0 | 0
Costo Protecciones Apantallamiento 2 |  |  |  |  | 0
SISTEMA DE GENERACIÓN SOLAR 1
Equipos | Vida útil (años) | Costo de Inversión Anualizados
|  | Equipo | Valor Unitario TOTAL COSTOS DIRECTOS | Valor Unitario AIU | Valor Unitario TOTAL
Panel Solar Potencia 1:___W | 0.001 | Panel Solar |  | 0 | 0
|  |  |  | 0 | 0
Costo Panel Solar Potencia 1:___W |  |  |  |  | 0
SISTEMA DE GENERACIÓN SOLAR 2
Equipos | Vida útil (años) | Costo de Inversión Anualizados
|  | Equipo | Valor Unitario TOTAL COSTOS DIRECTOS | Valor Unitario AIU | Valor Unitario TOTAL
Panel Solar Potencia 2:___W | 0.001 | Panel Solar |  | 0 | 0
|  |  |  | 0 | 0
Costo Panel Solar Potencia 2:___W |  |  |  |  | 0
SISTEMA DE ALMACENAMIENTO 1
Equipos | Vida útil (años) | Costo de Inversión Anualizados
|  | Equipo | Valor Unitario TOTAL COSTOS DIRECTOS | Valor Unitario AIU | Valor Unitario TOTAL
Almacenamiento 1:___Ah | 0.001 | Baterias |  | 0 | 0
|  |  |  | 0 | 0
Costo Almacenamiento 1:___Ah |  |  |  |  | 0
SISTEMA DE ALMACENAMIENTO 2
Equipos | Vida útil (años) | Costo de Inversión Anualizados
|  | Equipo | Valor Unitario TOTAL COSTOS DIRECTOS | Valor Unitario AIU | Valor Unitario TOTAL
Almacenamiento 2:___Ah | 0.001 | Baterias |  | 0 | 0
|  |  |  | 0 | 0
Costo Almacenamiento 2:___Ah |  |  |  |  | 0
TRANSFORMADOR 1
Equipos | Vida útil (años) | Costo de Inversión Anualizados
|  | Equipo | Valor Unitario TOTAL COSTOS DIRECTOS | Valor Unitario AIU | Valor Unitario TOTAL
Transformador 1:___kVA | 25 | Transformador |  | 0 | 0
|  |  |  | 0 | 0
Costo Transformador 1:___kVA |  |  |  |  | 0
TRANSFORMADOR 2
Equipos | Vida útil (años) | Costo de Inversión Anualizados
|  | Equipo | Valor Unitario TOTAL COSTOS DIRECTOS | Valor Unitario AIU | Valor Unitario TOTAL
Transformador 2:___kVA | 25 | Transformador |  | 0 | 0
|  |  |  | 0 | 0
Costo Transformador 2:___kVA |  |  |  |  | 0
Note on A5: Diana Delgado: Incluir acorde a normativa Vigente
Note on G8: Diana Delgado: ARTÍCULO 25: EF: Eficacia luminosa de la fuente a instalar.
Note on G16: Diana Delgado: 130: Eficacia luminosa de la fuente de referencia. En . Definida en la Resolución UPME 196 de 2020 y aquellas que la modifiquen o sustituyan
Note on G24: Diana Delgado: ARTÍCULO 25: EF: Eficacia luminosa de la fuente a instalar.
Note on G32: Diana Delgado: 130: Eficacia luminosa de la fuente de referencia. En . Definida en la Resolución UPME 196 de 2020 y aquellas que la modifiquen o sustituyan
Note on G40: Diana Delgado: ARTÍCULO 25: EF: Eficacia luminosa de la fuente a instalar.
Note on G48: Diana Delgado: 130: Eficacia luminosa de la fuente de referencia. En . Definida en la Resolución UPME 196 de 2020 y aquellas que la modifiquen o sustituyan
Note on A109: Incluir esta Unidad Constructiva de Apantallamiento (UCAP) únicamente cuando aplique, de acuerdo con el análisis de apantallamiento que justifique su incorporación, ya sea por requerimientos de la normatividad vigente o por la amenaza de descargas eléctricas atmosféricas en el sitio de instalación, entre otros criterios evaluados según corresponda. Se recuerda que, de conformidad con el artículo 3.12.5 del RETIE 2024, los sistemas en corriente continua (DC) con tensión nominal inferior a 60 V no requieren sistema de puesta a tierra, salvo que el análisis de apantallamiento determine la necesidad de incluirlo por riesgos o condiciones específicas identificadas en cada caso, lo cual deberá estar debidamente justificado con base en los criterios y parámetros considerados en dicho análisis.
Note on B112: Relacionar la vida útil de conformida con el análisis técnico debidamente justificado. Recuerde agrupar los equipos o elementos que cuente con la misma vida útil y que sean requeridos para la conformación de esta UCAP.
Note on B122: Relacionar la vida útil de conformida con el análisis técnico debidamente justificado. Recuerde agrupar los equipos o elementos que cuente con la misma vida útil y que sean requeridos para la conformación de esta UCAP.
Note on A125: Incluir esta Unidad Constructiva de Apantallamiento (UCAP) únicamente cuando aplique, de acuerdo con el análisis de apantallamiento que justifique su incorporación, ya sea por requerimientos de la normatividad vigente o por la amenaza de descargas eléctricas atmosféricas en el sitio de instalación, entre otros criterios evaluados según corresponda. Se recuerda que, de conformidad con el artículo 3.12.5 del RETIE 2024, los sistemas en corriente continua (DC) con tensión nominal inferior a 60 V no requieren sistema de puesta a tierra, salvo que el análisis de apantallamiento determine la necesidad de incluirlo por riesgos o condiciones específicas identificadas en cada caso, lo cual deberá estar debidamente justificado con base en los criterios y parámetros considerados en dicho análisis.
Note on B128: Relacionar la vida útil de conformida con el análisis técnico debidamente justificado. Recuerde agrupar los equipos o elementos que cuente con la misma vida útil y que sean requeridos para la conformación de esta UCAP.
Note on B138: Relacionar la vida útil de conformida con el análisis técnico debidamente justificado. Recuerde agrupar los equipos o elementos que cuente con la misma vida útil y que sean requeridos para la conformación de esta UCAP.
Note on B144: Relacionar la vida útil de conformida con el análisis técnico debidamente justificado. Recuerde agrupar los equipos o elementos que cuente con la misma vida útil y que sean requeridos para la conformación de esta UCAP.
Note on B150: Relacionar la vida útil de conformida con el análisis técnico debidamente justificado. Recuerde agrupar los equipos o elementos que cuente con la misma vida útil y que sean requeridos para la conformación de esta UCAP.
Note on B156: Relacionar la vida útil de conformida con el análisis técnico debidamente justificado. Recuerde agrupar los equipos o elementos que cuente con la misma vida útil y que sean requeridos para la conformación de esta UCAP.
Note on B162: Relacionar la vida útil de conformida con el análisis técnico debidamente justificado. Recuerde agrupar los equipos o elementos que cuente con la misma vida útil y que sean requeridos para la conformación de esta UCAP.

## Parámetros técnico-económicos
RESUMEN DE LOS PARAMETROS TECNICO-ECONOMICOS
Nombre del Proyeto: |  |  | 0
Fecha: |  |  | 0
[5 empty] | PROPUESTA 1 (Marca y referencia de luminaria) | PROPUESTA 2 (Marca y referencia de luminaria) | PROPUESTA 3 (Marca y referencia de luminaria)
[5 empty] | Resultados | Resultados | Resultados | Parametros establecidos RETILAP
| Parametros técnicos |  |  | Potencia (W)
Flujo luminoso (lm)
Indice de reproduccion de color (IRC)
Temperatura de color (CCT)
Flujo Hemisférico Superior (FHS) [<=3%]
Angulo de inclinación con respecto a la horizontal en grados
Cantidad de luminarias a instalar
Luminarías existentes a intervenir
Interdistancia (m)
Fuente de alimentación energética
Cantidad de postes
Altura de montaje
Longitud del brazo (m)
| Datos Fotometricos | Perfil 1 | Clasificación vial | Luminancia promedio (cd/m2)
Uniformidad de iluminancia
Uniformidad longitudinal de luminancia
Índice de deslumbramiento (TI)
Relación de entorno mínimo EIR
Indicador de densidad de potencia - Dp (W·lx-1·m-2)
Consumo de energía x km
Indicador de consumo anual de energía - DE (kWh·m-2)
|  |  | Espacio adyacente 1 | Emed (lux)
Punto mínimo - Emin (lux)
Iluminancia Vertical mínima - Evmin (lux)
Iluminancia Semicilindrica mínima - Esc. Min. (lux)
| Datos Fotometricos | Zona Critica 1 | Clasificación Zona crítica | Iluminancia promedio (lx)
Uniformidad general
| Datos Fotometricos | Área 1 | Clasificación de otras zonas de AP | Iluminancia promedio - Emed. (lx)
Punto mínimo Emin (lx)
Iluminancia Vertical mínima - Evmin (lux)
Iluminancia Semicilindrica mínima - Esc. Min. (lux)
Uniformidad mínima (Emin/Emed)
Uniformidad de iluminancia
|  |  |  | Parametros Económicos | PROPUESTA 1 | PROPUESTA 2 | PROPUESTA 3
|  |  |  | Costo Anual Equivalente | 0 | 0 | 0
|  |  |  | Valor presente total del proyecto (VPN) | 0 | 0 | 0
Fuente: RETILAP - LIBRO 3 – INSTALACIONES DE SISTEMAS DE ILUMINACIÓN
Firma diseñador
Matrícula
〖(𝑈〗_0)
〖(𝑈〗_𝐿)
〖(𝑈〗_0)
〖(𝑈〗_0)
Note on I8: Diana Delgado: Indicar en esta columna los parámetros de referencia en el RETILAP, si alguno no aplica indicar NA
Note on D22: Diana Delgado: Indicar claramente la clasificación acorde al RETILAP
Note on D30: Diana Delgado: Indicar claramente la clasificación acorde al RETILAP
Note on D34: Diana Delgado: Indicar claramente la clasificación acorde al RETILAP
Note on D36: Diana Delgado: Indicar claramente la clasificación acorde al RETILAP, diligenciar según aplique

## SOSTENIBILIDAD
Tabla 3.3.2.4.4.b Analisis de Costos de Cada Propuesta
Nombre del Proyeto: | 0
Fecha: | 0
Propuesta N°: | 0
Tasa | 1.84%
Costos iniciales de cada propuesta
Descripcion | Carateristicas | Costo de Inversión Anualizados
|  | Cant (U) | Costo Unitario | Costo Total | Vida Util (años) | 1 | 2 | 3 | 4 | 5 | 6 | 7 | 8 | 9 | 10 | 11 | 12 | 13 | 14 | 15 | 16 | 17 | 18 | 19 | 20 | 21 | SUM ST ACT (**)
Lumiraria (incluye fotocontrol y brazo) (Indicar en la columna de características la potencia de la luminaria) | Lumiraria Potencia 1:___W | 0 | 0 | 0 | 22 | 0 | 0 | 0 | 0 | 0 | 0 | 0 | 0 | 0 | 0 | 0 | 0 | 0 | 0 | 0 | 0 | 0 | 0 | 0 | 0 | 0 | 0
| Driver Potencia 1:___W | 0 | 0 | 0 | 8.75 | 0 | 0 | 0 | 0 | 0 | 0 | 0 | 0 | 0 | 0 | 0 | 0 | 0 | 0 | 0 | 0 | 0 | 0 | 0 | 0 | 0 | 0
| Lumiraria Potencia 2:___W | 0 | 0 | 0 | 17.5 | 0 | 0 | 0 | 0 | 0 | 0 | 0 | 0 | 0 | 0 | 0 | 0 | 0 | 0 | 0 | 0 | 0 | 0 | 0 | 0 | 0 | 0
| Driver Potencia 2:___W | 0 | 0 | 0 | 8.75 | 0 | 0 | 0 | 0 | 0 | 0 | 0 | 0 | 0 | 0 | 0 | 0 | 0 | 0 | 0 | 0 | 0 | 0 | 0 | 0 | 0 | 0
| Lumiraria Potencia 3:___W | 0 | 0 | 0 | 17.5 | 0 | 0 | 0 | 0 | 0 | 0 | 0 | 0 | 0 | 0 | 0 | 0 | 0 | 0 | 0 | 0 | 0 | 0 | 0 | 0 | 0 | 0
| Driver Potencia 3:___W | 0 | 0 | 0 | 8.75 | 0 | 0 | 0 | 0 | 0 | 0 | 0 | 0 | 0 | 0 | 0 | 0 | 0 | 0 | 0 | 0 | 0 | 0 | 0 | 0 | 0 | 0
Costo Luminarias |  | SubTotal |  | 0 |  | 0 | 0 | 0 | 0 | 0 | 0 | 0 | 0 | 0 | 0 | 0 | 0 | 0 | 0 | 0 | 0 | 0 | 0 | 0 | 0 | 0 | 0
Costos iniciales de cada propuesta
Descripcion | Carateristicas | Costo de Inversión Anualizados
|  | Cant (U) | Costo Unitario | Costo Total | Vida Util (años) | 1 | 2 | 3 | 4 | 5 | 6 | 7 | 8 | 9 | 10 | 11 | 12 | 13 | 14 | 15 | 16 | 17 | 18 | 19 | 20 | 21 | SUM ST ACT (**)
Postes (metálicos o de concreto) (Indicar en la columna de características la dimensión y máximo esfuerzo del poste) | Poste 1 Altura:___m - Esfuerzo:___ | 0 | 0 | 0 | 35 | 0 | 0 | 0 | 0 | 0 | 0 | 0 | 0 | 0 | 0 | 0 | 0 | 0 | 0 | 0 | 0 | 0 | 0 | 0 | 0 | 0 | 0
| Poste 2 Altura:___m - Esfuerzo:___ | 0 | 0 | 0 | 35 | 0 | 0 | 0 | 0 | 0 | 0 | 0 | 0 | 0 | 0 | 0 | 0 | 0 | 0 | 0 | 0 | 0 | 0 | 0 | 0 | 0 | 0
| Poste 3 Altura:___m - Esfuerzo:___ | 0 | 0 | 0 | 35 | 0 | 0 | 0 | 0 | 0 | 0 | 0 | 0 | 0 | 0 | 0 | 0 | 0 | 0 | 0 | 0 | 0 | 0 | 0 | 0 | 0 | 0
Costo Postería |  | SubTotal |  | 0 |  | 0 | 0 | 0 | 0 | 0 | 0 | 0 | 0 | 0 | 0 | 0 | 0 | 0 | 0 | 0 | 0 | 0 | 0 | 0 | 0 | 0 | 0
Costos iniciales de cada propuesta
Descripcion | Carateristicas | Costo de Inversión Anualizados
|  | Cant (U) | Costo Unitario | Costo Total | Vida Util (años) | 1 | 2 | 3 | 4 | 5 | 6 | 7 | 8 | 9 | 10 | 11 | 12 | 13 | 14 | 15 | 16 | 17 | 18 | 19 | 20 | 21 | SUM ST ACT (**)
Cables de aluminio THW (Indicar en la columna de características el calibre del conductor) | Cable tipo 1 Tamaño:___AWG | 0 | 0 | 0 | 35 | 0 | 0 | 0 | 0 | 0 | 0 | 0 | 0 | 0 | 0 | 0 | 0 | 0 | 0 | 0 | 0 | 0 | 0 | 0 | 0 | 0 | 0
| Cable tipo 2 Tamaño:___AWG | 0 | 0 | 0 | 35 | 0 | 0 | 0 | 0 | 0 | 0 | 0 | 0 | 0 | 0 | 0 | 0 | 0 | 0 | 0 | 0 | 0 | 0 | 0 | 0 | 0 | 0
Costo cables de BT |  | SubTotal |  | 0 |  | 0 | 0 | 0 | 0 | 0 | 0 | 0 | 0 | 0 | 0 | 0 | 0 | 0 | 0 | 0 | 0 | 0 | 0 | 0 | 0 | 0 | 0
Costos iniciales de cada propuesta
Descripcion | Carateristicas | Costo de Inversión Anualizados
|  | Cant (U) | Costo Unitario | Costo Total | Vida Util (años) | 1 | 2 | 3 | 4 | 5 | 6 | 7 | 8 | 9 | 10 | 11 | 12 | 13 | 14 | 15 | 16 | 17 | 18 | 19 | 20 | 21 | SUM ST ACT (**)
Canalización y cajas de inspección (Indicar en la columna de características las de los productos, tomando como ejemplo lo presentado em la tabla) | 1Φ3” zona verde | 0 | 0 | 0 | 35 | 0 | 0 | 0 | 0 | 0 | 0 | 0 | 0 | 0 | 0 | 0 | 0 | 0 | 0 | 0 | 0 | 0 | 0 | 0 | 0 | 0 | 0
| 1Φ3” zona dura | 0 | 0 | 0 | 35 | 0 | 0 | 0 | 0 | 0 | 0 | 0 | 0 | 0 | 0 | 0 | 0 | 0 | 0 | 0 | 0 | 0 | 0 | 0 | 0 | 0 | 0
| 2Φ3” cruce de calzada | 0 | 0 | 0 | 35 | 0 | 0 | 0 | 0 | 0 | 0 | 0 | 0 | 0 | 0 | 0 | 0 | 0 | 0 | 0 | 0 | 0 | 0 | 0 | 0 | 0 | 0
| Cajas de inspección | 0 | 0 | 0 | 35 | 0 | 0 | 0 | 0 | 0 | 0 | 0 | 0 | 0 | 0 | 0 | 0 | 0 | 0 | 0 | 0 | 0 | 0 | 0 | 0 | 0 | 0
Costo canalización |  | SubTotal |  | 0 |  | 0 | 0 | 0 | 0 | 0 | 0 | 0 | 0 | 0 | 0 | 0 | 0 | 0 | 0 | 0 | 0 | 0 | 0 | 0 | 0 | 0 | 0
Costos iniciales de cada propuesta
Descripcion | Carateristicas | Costo de Inversión Anualizados
|  | Cant (U) | Costo Unitario | Costo Total | Vida Util (años) | 1 | 2 | 3 | 4 | 5 | 6 | 7 | 8 | 9 | 10 | 11 | 12 | 13 | 14 | 15 | 16 | 17 | 18 | 19 | 20 | 21 | SUM ST ACT (**)
Apantallamiento | Apantallamiento 1 | 0 | 0 | 0 | 0.001 | 0 | 0 | 0 | 0 | 0 | 0 | 0 | 0 | 0 | 0 | 0 | 0 | 0 | 0 | 0 | 0 | 0 | 0 | 0 | 0 | 0 | 0
| Protecciones Apantallamiento 1 | 0 | 0 | 0 | 0.001 | 0 | 0 | 0 | 0 | 0 | 0 | 0 | 0 | 0 | 0 | 0 | 0 | 0 | 0 | 0 | 0 | 0 | 0 | 0 | 0 | 0 | 0
| Apantallamiento 2 | 0 | 0 | 0 | 0.001 | 0 | 0 | 0 | 0 | 0 | 0 | 0 | 0 | 0 | 0 | 0 | 0 | 0 | 0 | 0 | 0 | 0 | 0 | 0 | 0 | 0 | 0
| Protecciones Apantallamiento 2 | 0 | 0 | 0 | 0.001 | 0 | 0 | 0 | 0 | 0 | 0 | 0 | 0 | 0 | 0 | 0 | 0 | 0 | 0 | 0 | 0 | 0 | 0 | 0 | 0 | 0 | 0
Costo Apantallamiento |  | SubTotal |  | 0 |  | 0 | 0 | 0 | 0 | 0 | 0 | 0 | 0 | 0 | 0 | 0 | 0 | 0 | 0 | 0 | 0 | 0 | 0 | 0 | 0 | 0 | 0
Costos iniciales de cada propuesta
Descripcion | Carateristicas | Costo de Inversión Anualizados
|  | Cant (U) | Costo Unitario | Costo Total | Vida Util (años) | 1 | 2 | 3 | 4 | 5 | 6 | 7 | 8 | 9 | 10 | 11 | 12 | 13 | 14 | 15 | 16 | 17 | 18 | 19 | 20 | 21 | SUM ST ACT (**)
Sistema de generación Solar | Panel Solar Potencia 1:___W | 0 | 0 | 0 | 0.001 | 0 | 0 | 0 | 0 | 0 | 0 | 0 | 0 | 0 | 0 | 0 | 0 | 0 | 0 | 0 | 0 | 0 | 0 | 0 | 0 | 0 | 0
| Panel Solar Potencia 2:___W | 0 | 0 | 0 | 0.001 | 0 | 0 | 0 | 0 | 0 | 0 | 0 | 0 | 0 | 0 | 0 | 0 | 0 | 0 | 0 | 0 | 0 | 0 | 0 | 0 | 0 | 0
Costo generación solar |  | SubTotal |  | 0 |  | 0 | 0 | 0 | 0 | 0 | 0 | 0 | 0 | 0 | 0 | 0 | 0 | 0 | 0 | 0 | 0 | 0 | 0 | 0 | 0 | 0 | 0
Costos iniciales de cada propuesta
Descripcion | Carateristicas | Costo de Inversión Anualizados
|  | Cant (U) | Costo Unitario | Costo Total | Vida Util (años) | 1 | 2 | 3 | 4 | 5 | 6 | 7 | 8 | 9 | 10 | 11 | 12 | 13 | 14 | 15 | 16 | 17 | 18 | 19 | 20 | 21 | SUM ST ACT (**)
Sistema de Almacenamiento | Almacenamiento 1:___Ah | 0 | 0 | 0 | 10 | 0 | 0 | 0 | 0 | 0 | 0 | 0 | 0 | 0 | 0 | 0 | 0 | 0 | 0 | 0 | 0 | 0 | 0 | 0 | 0 | 0 | 0
| Almacenamiento 2:___Ah | 0 | 0 | 0 | 0.001 | 0 | 0 | 0 | 0 | 0 | 0 | 0 | 0 | 0 | 0 | 0 | 0 | 0 | 0 | 0 | 0 | 0 | 0 | 0 | 0 | 0 | 0
Costo almacenamiento |  | SubTotal |  | 0 |  | 0 | 0 | 0 | 0 | 0 | 0 | 0 | 0 | 0 | 0 | 0 | 0 | 0 | 0 | 0 | 0 | 0 | 0 | 0 | 0 | 0 | 0
Costos iniciales de cada propuesta
Descripcion | Carateristicas | Costo de Inversión Anualizados
|  | Cant (U) | Costo Unitario | Costo Total | Vida Util (años) | 1 | 2 | 3 | 4 | 5 | 6 | 7 | 8 | 9 | 10 | 11 | 12 | 13 | 14 | 15 | 16 | 17 | 18 | 19 | 20 | 21 | SUM ST ACT (**)
Transformadores (Indicar en la columna de características la capacidad del transformador) | Transformador 1:___kVA | 0 | 0 | 0 | 25 | 0 | 0 | 0 | 0 | 0 | 0 | 0 | 0 | 0 | 0 | 0 | 0 | 0 | 0 | 0 | 0 | 0 | 0 | 0 | 0 | 0 | 0
| Transformador 2:___kVA | 0 | 0 | 0 | 25 | 0 | 0 | 0 | 0 | 0 | 0 | 0 | 0 | 0 | 0 | 0 | 0 | 0 | 0 | 0 | 0 | 0 | 0 | 0 | 0 | 0 | 0
Costo transformadores |  | SubTotal |  | 0 |  | 0 | 0 | 0 | 0 | 0 | 0 | 0 | 0 | 0 | 0 | 0 | 0 | 0 | 0 | 0 | 0 | 0 | 0 | 0 | 0 | 0 | 0
Sumatoria de los costos anualizados de inversión |  | SubTotal |  | 0 |  | 0 | 0 | 0 | 0 | 0 | 0 | 0 | 0 | 0 | 0 | 0 | 0 | 0 | 0 | 0 | 0 | 0 | 0 | 0 | 0 | 0 | 0
Valor presente costos anualizados de inversión |  | SubTotal |  |  |  | 0 | 0 | 0 | 0 | 0 | 0 | 0 | 0 | 0 | 0 | 0 | 0 | 0 | 0 | 0 | 0 | 0 | 0 | 0 | 0 | 0 | 0
ARTÍCULO 35 - CREG 101 013 DE 2022
CRAL: Costo de reposición a nuevo de los activos definidos como luminarias del Sistema de Alumbrado Público |  |  |  | 0
CRAn: Costo de reposición a nuevo de los activos diferentes a luminarias del Sistema de Alumbrado Público |  |  |  | 0
CRTAn: Costo de reposición a nuevo de todos los activos del Sistema de Alumbrado Público |  |  |  | 0
FAOMn: Fracción máxima del costo de reposición a nuevo CRAn que reconoce los costos de AOM para activos diferentes a luminarias. |  |  |  | 0.04
FAOML: Fracción máxima del costo de reposición a nuevo CRAL que reconoce los costos de AOM para luminarias. |  |  |  | 0.074
¿Los activos que se encuentran ubicados a menos de 30 km de la orilla del mar?
FAOMS: Fracción adicional del costo de reposición a nuevo de CRTAn y de CRAL que reconoce los gastos AOM adicionales por condiciones ambientales de los activos que se encuentran ubicados a menos de 30 km de la orilla del mar. |  |  |  | 0
CAOM |  |  |  | 0
COSTO DE OPERACIÓN
|  |  |  | 0 |  | 1 | 2 | 3 | 4 | 5 | 6 | 7 | 8 | 9 | 10 | 11 | 12 | 13 | 14 | 15 | 16 | 17 | 18 | 19 | 20 | 21 | SUM ST ACT (**)
IPP = Índice de precios del productor – Oferta interna o el índice que establezca la CREG (%) | bar: 1 to 21
AOM |  |  |  | 0 |  | 0 | 0 | 0 | 0 | 0 | 0 | 0 | 0 | 0 | 0 | 0 | 0 | 0 | 0 | 0 | 0 | 0 | 0 | 0 | 0 | 0 | 0
IPC (%) | bar: 1 to 21
Tarifa Red proyectada $/kWh (CU) |  |  |  | 0 |  | 0 | 0 | 0 | 0 | 0 | 0 | 0 | 0 | 0 | 0 | 0 | 0 | 0 | 0 | 0 | 0 | 0 | 0 | 0 | 0 | 0
Consumo anual de energía de la luminaria (kWh) = Potencia luminaria (W) x 12 horas x 365 días | [5 empty] | 0 | 0 | 0 | 0 | 0 | 0 | 0 | 0 | 0 | 0 | 0 | 0 | 0 | 0 | 0 | 0 | 0 | 0 | 0 | 0 | 0
Consumo anual de energía del controlador (kWh) = Potencia de pérdida del controlador (W) x 12 horas x 365 días | [5 empty] | 0 | 0 | 0 | 0 | 0 | 0 | 0 | 0 | 0 | 0 | 0 | 0 | 0 | 0 | 0 | 0 | 0 | 0 | 0 | 0 | 0
Consumo anual de energía del sistema de suministro de energía electrica (kWh) (Ej: panel solar, etc) = Potencia consumida sistema de suministro energético (W) x 12 horas x 365 días | [5 empty] | 0 | 0 | 0 | 0 | 0 | 0 | 0 | 0 | 0 | 0 | 0 | 0 | 0 | 0 | 0 | 0 | 0 | 0 | 0 | 0 | 0
Consumo anual de energía de otros accesorios eléctricos o electrónicos (kWh) = Potencia consumida de otros accesorios eléctricos o electrónicos (W) x 12 horas x 365 días | [5 empty] | 0 | 0 | 0 | 0 | 0 | 0 | 0 | 0 | 0 | 0 | 0 | 0 | 0 | 0 | 0 | 0 | 0 | 0 | 0 | 0 | 0
Consumo anual de energía incluidos consumos de accesorios eléctricos o electrónicos (kWh) |  |  |  | 0 |  | 0 | 0 | 0 | 0 | 0 | 0 | 0 | 0 | 0 | 0 | 0 | 0 | 0 | 0 | 0 | 0 | 0 | 0 | 0 | 0 | 0
Costo consumo anual de energía incluidos consumos de accesorios eléctricos o electrónicos |  |  |  | 0 |  | 0 | 0 | 0 | 0 | 0 | 0 | 0 | 0 | 0 | 0 | 0 | 0 | 0 | 0 | 0 | 0 | 0 | 0 | 0 | 0 | 0 | 0
Costos anuales de operación y mantenimiento | [5 empty] | 0 | 0 | 0 | 0 | 0 | 0 | 0 | 0 | 0 | 0 | 0 | 0 | 0 | 0 | 0 | 0 | 0 | 0 | 0 | 0 | 0 | 0
Valor presente costos anualizados de AOM | [5 empty] | 0 | 0 | 0 | 0 | 0 | 0 | 0 | 0 | 0 | 0 | 0 | 0 | 0 | 0 | 0 | 0 | 0 | 0 | 0 | 0 | 0 | 0
COSTOS AMBIENTALES |  |  |  | 0 |  | 0 | 0 | 0 | 0 | 0 | 0 | 0 | 0 | 0 | 0 | 0 | 0 | 0 | 0 | 0 | 0 | 0 | 0 | 0 | 0 | 0 | 0
Usuarios - DANE
Resumen cálculo del impuesto de CAP | bar: 1 to 3
AÑO | CSEE | CINV | CAOM | COTR | CAP | 1: No viviendas; 2: Valor anual x usuario; 3: Valor mensual x usuario
1 | 0 | 0 | 0 | 0 | 0 | 1: 0; 2: #DIV/0!; 3: #DIV/0!
2 | 0 | 0 | 0 | 0 | 0 | 1: 0; 2: #DIV/0!; 3: #DIV/0!
3 | 0 | 0 | 0 | 0 | 0 | 1: 0; 2: #DIV/0!; 3: #DIV/0!
4 | 0 | 0 | 0 | 0 | 0 | 1: 0; 2: #DIV/0!; 3: #DIV/0!
5 | 0 | 0 | 0 | 0 | 0 | 1: 0; 2: #DIV/0!; 3: #DIV/0!
6 | 0 | 0 | 0 | 0 | 0 | 1: 0; 2: #DIV/0!; 3: #DIV/0!
7 | 0 | 0 | 0 | 0 | 0 | 1: 0; 2: #DIV/0!; 3: #DIV/0!
8 | 0 | 0 | 0 | 0 | 0 | 1: 0; 2: #DIV/0!; 3: #DIV/0!
9 | 0 | 0 | 0 | 0 | 0 | 1: 0; 2: #DIV/0!; 3: #DIV/0!
10 | 0 | 0 | 0 | 0 | 0 | 1: 0; 2: #DIV/0!; 3: #DIV/0!
11 | 0 | 0 | 0 | 0 | 0 | 1: 0; 2: #DIV/0!; 3: #DIV/0!
12 | 0 | 0 | 0 | 0 | 0 | 1: 0; 2: #DIV/0!; 3: #DIV/0!
13 | 0 | 0 | 0 | 0 | 0 | 1: 0; 2: #DIV/0!; 3: #DIV/0!
14 | 0 | 0 | 0 | 0 | 0 | 1: 0; 2: #DIV/0!; 3: #DIV/0!
15 | 0 | 0 | 0 | 0 | 0 | 1: 0; 2: #DIV/0!; 3: #DIV/0!
16 | 0 | 0 | 0 | 0 | 0 | 1: 0; 2: #DIV/0!; 3: #DIV/0!
17 | 0 | 0 | 0 | 0 | 0 | 1: 0; 2: #DIV/0!; 3: #DIV/0!
18 | 0 | 0 | 0 | 0 | 0 | 1: 0; 2: #DIV/0!; 3: #DIV/0!
19 | 0 | 0 | 0 | 0 | 0 | 1: 0; 2: #DIV/0!; 3: #DIV/0!
20 | 0 | 0 | 0 | 0 | 0 | 1: 0; 2: #DIV/0!; 3: #DIV/0!
21 | 0 | 0 | 0 | 0 | 0 | 1: 0; 2: #DIV/0!; 3: #DIV/0!
Note on B4: Para efectos de este
Note on B5: Incluir IPP de acuerdo al análisis
Note on E75: Valor para 2025 según el parágrafo 3 ART. 35 CREG 101 013 DE 2022 o aquella la modifique o sustituya
Note on A86: Considerar lo indicado en el CAPITULO III de la resolución 101 013 de 2022 o aquella la modifique o sustituya

## Lista (hidden)
Si | Propuesta 1
No | Propuesta 2
Propuesta 3